## Tarifa Eaton 2021
Referencia | Descripción | PVP 2021 | Moneda
#80K (3 WKS) | Terminal block, BT, 115 A, AC 600 V, DC 600 V, 2P, UL, CSA | 25.67 | EUR
\FUSE 63A 1000V 00-80 AR | cartucho fusible, ultra rápido, 63 A, AC 1000 V, size 00, 30 x 47 x 98 mm, aR, DIN, IEC, indicador simple | 81.18 | EUR
+AGM2-10-PKZ0 | Contacto indicador de disparo; 2 NC; Para PKZ; Montaje en fábrica | 19.5311 | EUR
+AK-PKZ0 | Mando giratorio bloqueable; Para PKZ; Montaje en fábrica | 2.5185 | EUR
+A-PKZ0(230V50HZ) | Bobina de disparo; Shunt; 230 V 50 Hz; Montaje en fábrica | 34.7776 | EUR
+A-PKZ0(400V50HZ) | Bobina de disparo; Shunt; 400 V 50 Hz; Montaje en fábrica | 34.7776 | EUR
+CI-K2-PKZ0 | Caja aislante de superficie; Para PKZM0; Montaje en fábrica | 14.0904 | EUR
+CI-K2-PKZ0-G | Caja aislante de superficie; Con mando giratorio Negro/Gris; Para PKZM0; Montaje en fábrica | 16.5109 | EUR
+CI-K2-PKZ0-GR | Caja aislante de superficie; Con mando giratorio Rojo/Amarillo; Para PKZM0; Montaje en fábrica | 21.9493 | EUR
+CI-K2-PKZ0-GV | Caja aislante de superficie; Con mando giratorio Negro/Gris; Para PKZM0; Montaje en fábrica | 16.5109 | EUR
+CI-PKZ0-G | Caja aislante de superficie; Con mando giratorio Negro/Gris; Para PKZM0; Montaje en fábrica | 17.2216 | EUR
+DZA16P(*) | Toma adicional en Primario; Trifásica; Montaje en fábrica | 20.0438 | EUR
+DZA16S(*) | Toma adicional en Secundario; Trifásica; Montaje en fábrica | 18.9932 | EUR
+E8-MCS | Conexión a tubería con anillo cortante | 2.1318 | EUR
+EEB1 | Limitador de intensidad de arranque; Monofásico; Ie=1 A; Montaje en fábrica | 14.4818 | EUR
+EEB2 | Limitador de intensidad de arranque; Monofásico; Ie=2 A; Montaje en fábrica | 15.2028 | EUR
+EEB3 | Limitador de intensidad de arranque; Monofásico; Ie=3 A; Montaje en fábrica | 16.0371 | EUR
+E-PKZ0-GR | Caja aislante de empotrar; Con mando giratorio Rojo/Amarillo; Para PKZM0; Montaje en fábrica | 20.8678 | EUR
+EZ/S-A | Elementro frontal; Para interruptores TM; EZ; Mecanismo de cierre con llave; KABA-Nº.A | 95.2029 | EUR
+EZ/S-B | Elementro frontal; Para interruptores TM; EZ; Mecanismo de cierre con llave; KABA-Nº.B | 94.7909 | EUR
+EZ/S-C | Elementro frontal; Para interruptores TM; EZ; Mecanismo de cierre con llave; RONIS-Nº.C | 22.7939 | EUR
+EZ/S-D | Elementro frontal; Para interruptores TM; EZ; Mecanismo de cierre con llave; RONIS-Nº.D | 22.7939 | EUR
+EZ/S-E | Elementro frontal; Para interruptores TM; EZ; Mecanismo de cierre con llave; KABA-Nº.E | 95.1514 | EUR
+EZ/S-F | Elementro frontal; Para interruptores TM; EZ; Mecanismo de cierre con llave; KABA-Nº.F | 94.7909 | EUR
+EZ/S-G | Elementro frontal; Para interruptores TM; EZ; Mecanismo de cierre con llave; KABA-Nº.G | 95.1514 | EUR
+EZ/S-H | Elementro frontal; Para interruptores TM; EZ; Mecanismo de cierre con llave; RONIS-Nº.H | 22.7939 | EUR
+EZ/S-J | Elementro frontal; Para interruptores TM; EZ; Mecanismo de cierre con llave; RONIS-Nº.J | 94.5231 | EUR
+EZ/S-M | Elementro frontal; Para interruptores TM; EZ; Mecanismo de cierre con llave; RONIS-Nº.M | 22.7939 | EUR
+EZ/S-N | Elementro frontal; Para interruptores TM; EZ; Mecanismo de cierre con llave; RONIS-Nº.N | 22.7939 | EUR
+EZ/S-P | Elementro frontal; Para interruptores TM; EZ; Mecanismo de cierre con llave; RONIS-Nº.P | 22.7939 | EUR
+EZ/S-Q | Elementro frontal; Para interruptores TM; EZ; Mecanismo de cierre con llave; RONIS-Nº.Q | 22.7939 | EUR
+EZ/S-R | Elementro frontal; Para interruptores TM; EZ; Mecanismo de cierre con llave; KABA-Nº.R | 95.1514 | EUR
+HSB-TYP1 | Carril DIN; Tipo 1; Para transformador; Montaje en fábrica | 6.6332 | EUR
+HSB-TYP2 | Carril DIN; Tipo 2; Para transformador; Montaje en fábrica | 7.3954 | EUR
+HTR-MCSN | Cubierta Transparente | 6.0588 | EUR
+IP23/01 | Carcasa; IP23; HxWxD=118x145x122 mm; Para transformador; Montaje en fábrica | 35.3702 | EUR
+IP23/02 | Carcasa; IP23; HxWxD=192x184x160 mm; Para transformador; Montaje en fábrica | 46.9371 | EUR
+IP23/03 | Carcasa; IP23; HxWxD=192x184x203 mm; Para transformador; Montaje en fábrica | 81.6687 | EUR
+IP23/04 | Carcasa; IP23; HxWxD=231x254x203 mm; Para transformador; Montaje en fábrica | 107.7277 | EUR
+IP23/05 | Carcasa; IP23; HxWxD=390x390x570 mm; Para transformador; Montaje en fábrica | 256.3361 | EUR
+IP23/06 | Carcasa; IP23; HxWxD=500x480x690 mm; Para transformador; Montaje en fábrica | 332.6385 | EUR
+IP23/30 | Carcasa; IP23; HxWxD=192x184x160 mm; Para transformador; Montaje en fábrica | 46.9371 | EUR
+IP23/31 | Carcasa; IP23; HxWxD=231x254x203 mm; Para transformador; Montaje en fábrica | 81.6687 | EUR
+IP23/32A | Carcasa; IP23; HxWxD=263x360x315 mm; Para transformador; Montaje en fábrica | 138.9779 | EUR
+IP23/33 | Carcasa; IP23; HxWxD=410x340x520 mm; Para transformador; Montaje en fábrica | 226.9708 | EUR
+IP23/34 | Carcasa; IP23; HxWxD=560x440x620 mm; Para transformador; Montaje en fábrica | 314.8813 | EUR
+IVS/S-A | Elementro frontal; Para interruptores TM; IVS; Mecanismo de cierre con llave; KABA Nº.A | 58.0096 | EUR
+IVS/S-B | Elementro frontal; Para interruptores TM; IVS; Mecanismo de cierre con llave; KABA Nº.B | 58.0096 | EUR
+IVS/S-C | Elementro frontal; Para interruptores TM; IVS; Mecanismo de cierre con llave; RONIS Nº.C | 20.4352 | EUR
+IVS/S-D | Elementro frontal; Para interruptores TM; IVS; Mecanismo de cierre con llave; RONIS Nº.D | 20.4352 | EUR
+IVS/S-E | Elementro frontal; Para interruptores TM; IVS; Mecanismo de cierre con llave; KABA Nº.E | 58.0096 | EUR
+IVS/S-F | Elementro frontal; Para interruptores TM; IVS; Mecanismo de cierre con llave; KABA Nº.F | 58.0096 | EUR
+IVS/S-G | Elementro frontal; Para interruptores TM; IVS; Mecanismo de cierre con llave; KABA Nº.G | 58.0096 | EUR
+IVS/S-H | Elementro frontal; Para interruptores TM; IVS; Mecanismo de cierre con llave; RONIS Nº.H | 20.4352 | EUR
+IVS/S-J | Elementro frontal; Para interruptores TM; IVS; Mecanismo de cierre con llave; RONIS Nº.J | 20.4352 | EUR
+IVS/S-M | Elementro frontal; Para interruptores TM; IVS; Mecanismo de cierre con llave; RONIS Nº.M | 20.4352 | EUR
+IVS/S-N | Elementro frontal; Para interruptores TM; IVS; Mecanismo de cierre con llave; RONIS Nº.N | 20.4352 | EUR
+IVS/S-P | Elementro frontal; Para interruptores TM; IVS; Mecanismo de cierre con llave; RONIS Nº.P | 20.4352 | EUR
+IVS/S-Q | Elementro frontal; Para interruptores TM; IVS; Mecanismo de cierre con llave; RONIS Nº.Q | 20.4352 | EUR
+IVS/S-R | Elementro frontal; Para interruptores TM; IVS; Mecanismo de cierre con llave; KABA Nº.R | 58.0096 | EUR
+IZM-AS22 | Auxiliary switch, ON-OFF, 2N/O+2N/C |  | EUR
+IZM-AS44 | Auxiliary switch, ON-OFF, 4N/O+4N/C |  | EUR
+IZM-CAS203-1000 | Dispositivo extraível (chassis), 3P, 1000A, IZM20 |  | EUR
+IZM-CAS203-2000 | Dispositivo extraível (chassis) 3P, 2000A, IZM20 |  | EUR
+IZM-CAS204-1000 | Dispositivo extraível (chassis), 4P, 1000A, IZM20 |  | EUR
+IZM-CAS204-2000 | Dispositivo extraível (chassis), 4P, 2000A, IZM20 |  | EUR
+IZM-CAS323-2000 | Dispositivo extraível (chassis) 3P, 2000A, IZM32 |  | EUR
+IZM-CAS323-2500 | Dispositivo extraível (chassis), 3P, 2500A, IZM32 |  | EUR
+IZM-CAS323-3200 | Dispositivo extraível (chassis) 3P, 3200A, IZM32 |  | EUR
+IZM-CAS324-2000 | Dispositivo extraível (chassis), 4P, 2000A, IZM32 |  | EUR
+IZM-CAS324-2500 | Dispositivo extraível (chassis), 4P, 2500A, IZM32 |  | EUR
+IZM-CAS324-3200 | Dispositivo extraível (chassis), 4P, 3200A, IZM32 |  | EUR
+IZM-CAS-E403 | Dispositivo extraível (chassis) 3P, 4000A, IZM40 |  | EUR
+IZM-CAS-E404 | Dispositivo extraível (chassis) |  | EUR
+IZM-DTP2 | Unidade protecção tipo P, DT1150, 240VAC |  | EUR
+IZM-DTP-EPA | Unidade de protecção, DT1150, defeito à terra, 24/48VDC |  | EUR
+IZM-DTP-EPA2 | Unidade de protecção, DT1150, defeito à terra, 240VAC |  | EUR
+IZM-DTP-PFBT | Voltage link, internal, incommer below |  | EUR
+IZM-DTU-EA | Release-option, for DT520M, earth-fault alarm, 24/48VDC |  | EUR
+IZM-DTU-EA2 | Release-option, for DT520M, earth-fault alarm, 240VAC |  | EUR
+IZM-DTU-EP | Release-option, for DT520M, earth-fault protection, 24/48VDC |  | EUR
+IZM-DTU-EP2 | Release-option, for DT520M, earth-fault protection, 240VAC |  | EUR
+IZM-DTU-HA2 | Release-option, for DT520M, highload alarm, 240VAC |  | EUR
+IZM-DTU-NC | Descrição Indisponível |  | EUR
+IZM-DTU-NPC | Descrição Indisponível |  | EUR
+IZM-DTV-EP | Release-option, for DT520LSI, earth-fault protection |  | EUR
+IZM-KLP-SO-CASTELL | Keylock Safe-OFF, CASTELL provision |  | EUR
+IZM-KLP-SO-CES | Keylock Safe-OFF, CES provision |  | EUR
+IZM-KLP-SO-KIRK | Keylock Safe-OFF, KIRK provision |  | EUR
+IZM-KLP-SO-RONIS | Abschliessvorrichtung, OFF, Ronis |  | EUR
+IZM-LCS | Latch check switch, 1C/O |  | EUR
+IZM-LCS-SR | Latch check switch, 1C/O, IZM-SR |  | EUR
+IZM-M110AC | Moto redutor, 110-125 VAC |  | EUR
+IZM-M110DC | Moto redutor, 110-125VDC |  | EUR
+IZM-M220DC | Moto redutor, 220-250VDC |  | EUR
+IZM-M230AC | Moto redutor, 208-240VAC |  | EUR
+IZM-M24DC | Moto redutor, 24VDC |  | EUR
+IZM-M48DC | Moto redutor, 48VDC |  | EUR
+IZM-M60DC | Moto redutor, 60VDC |  | EUR
+IZM-OC | Contador de manobras |  | EUR
+IZM-OTS | Signalling switch tripped, 2W |  | EUR
+IZM-PLPC-CB-M | Dispositivo metálico de encravamento do botão ON |  | EUR
+IZM-PLPC-CB-P | Dispositivo plástico de encravamento do botão ON |  | EUR
+IZM-PLPC-M | Padlockable pushbutton, ON-OFF, metal |  | EUR
+IZM-PLPC-M-OFF | Descrição Indisponível |  | EUR
+IZM-PLPC-P | Padlockable pushbutton, ON-OFF, plastic |  | EUR
+IZM-RA | Option, Reset, automatic, reclosing interlock |  | EUR
+IZM-RP203-1000 | Rating plug, transformador de corrente, 1000A, IZM203 |  | EUR
+IZM-RP203-1250 | Rating plug, transformador de corrente, 1250A, IZM203 |  | EUR
+IZM-RP203-1600 | Rating plug, transformador de corrente, 1600A, IZM203 |  | EUR
+IZM-RP203-200 | Rating plug, transformador de corrente, 200A, IZM203 |  | EUR
+IZM-RP203-250 | Rating plug, transformador de corrente, 250A, IZM203 |  | EUR
+IZM-RP203-300 | Rating plug, transformador de corrente, 300A, IZM203 |  | EUR
+IZM-RP203-400 | Rating plug, transformador de corrente, 400A, IZM203 |  | EUR
+IZM-RP203-630 | Rating plug, transformador de corrente, 630A, IZM203 |  | EUR
+IZM-RP203-800 | Rating plug, transformador de corrente, 800A, IZM203 |  | EUR
+IZM-RP204-1000 | Rating plug, transformador de corrente, 1000A, IZM204 |  | EUR
+IZM-RP204-1250 | Rating plug, transformador de corrente, 1250A, IZM204 |  | EUR
+IZM-RP204-1600 | Rating plug, transformador de corrente, 1600A, IZM204 |  | EUR
+IZM-RP204-200 | Rating plug, transformador de corrente, 200A, IZM204 |  | EUR
+IZM-RP204-250 | Rating plug, transformador de corrente, 250A, IZM204 |  | EUR
+IZM-RP204-300 | Rating plug, transformador de corrente, 300A, IZM204 |  | EUR
+IZM-RP204-400 | Rating plug, transformador de corrente, 400A, IZM204 |  | EUR
+IZM-RP204-630 | Rating plug, transformador de corrente, 630A, IZM204 |  | EUR
+IZM-RP204-800 | Rating plug, transformador de corrente, 800A, IZM204 |  | EUR
+IZM-RP323-1000 | Rating plug, transformador de corrente, 1000A, IZM323 |  | EUR
+IZM-RP323-1250 | Rating plug, transformador de corrente, 1250A, IZM323 |  | EUR
+IZM-RP323-1600 | Rating plug, transformador de corrente, 1600A, IZM323 |  | EUR
+IZM-RP323-200 | Rating plug, transformador de corrente, 200A, IZM323 |  | EUR
+IZM-RP323-2000 | Rating plug, transformador de corrente, 2000A, IZM323 |  | EUR
+IZM-RP323-250 | Rating plug, transformador de corrente, 250A, IZM323 |  | EUR
+IZM-RP323-2500 | Rating plug, transformador de corrente, 2500A, IZM323 |  | EUR
+IZM-RP323-300 | Rating plug, transformador de corrente, 300A, IZM323 |  | EUR
+IZM-RP323-400 | Rating plug, transformador de corrente, 400A, IZM323 |  | EUR
+IZM-RP323-630 | Rating plug, transformador de corrente, 630A, IZM323 |  | EUR
+IZM-RP323-800 | Rating plug, transformador de corrente, 800A, IZM323 |  | EUR
+IZM-RP324-1000 | Rating plug, transformador de corrente, 1000A, IZM324 |  | EUR
+IZM-RP324-1250 | Rating plug, transformador de corrente, 1250A, IZM324 |  | EUR
+IZM-RP324-1600 | Rating plug, transformador de corrente, 1600A, IZM324 |  | EUR
+IZM-RP324-200 | Rating plug, transformador de corrente, 200A, IZM324 |  | EUR
+IZM-RP324-2000 | Rating plug, transformador de corrente, 2000A, IZM324 |  | EUR
+IZM-RP324-250 | Rating plug, transformador de corrente, 250A, IZM324 |  | EUR
+IZM-RP324-2500 | Rating plug, transformador de corrente, 2500A, IZM324 |  | EUR
+IZM-RP324-300 | Rating plug, transformador de corrente, 300A, IZM324 |  | EUR
+IZM-RP324-400 | Rating plug, transformador de corrente, 400A, IZM324 |  | EUR
+IZM-RP324-630 | Rating plug, transformador de corrente, 630A, IZM324 |  | EUR
+IZM-RP324-800 | Rating plug, transformador de corrente, 800A, IZM324 |  | EUR
+IZM-RP403-2000 | Rating plug, transformador de corrente, 2000A, IZM403 |  | EUR
+IZM-RP403-2500 | Rating plug, transformador de corrente, 2500A, IZM403 |  | EUR
+IZM-RP403-3200 | Rating plug, transformador de corrente, 3200A, IZM403 |  | EUR
+IZM-RP404-2000 | Rating plug, transformador de corrente, 2000A, IZM404 |  | EUR
+IZM-RP404-2500 | Rating plug, transformador de corrente, 2500A, IZM404 |  | EUR
+IZM-RP404-3200 | Rating plug, transformador de corrente, 3200A, IZM404 |  | EUR
+IZM-RP633-2000 | Rating plug, transformador de corrente, 4000A, IZM633 |  | EUR
+IZM-RP633-2500 | Rating plug, transformador de corrente, 4000A, IZM633 |  | EUR
+IZM-RP633-3200 | Rating plug, transformador de corrente, 4000A, IZM633 |  | EUR
+IZM-RP633-4000 | Rating plug, transformador de corrente, 4000A, IZM634 |  | EUR
+IZM-RP633-5000 | Rating plug, transformador de corrente, 5000A, IZM634 |  | EUR
+IZM-RP634-2000 | Rating plug, transformador de corrente, 4000A, IZM633 |  | EUR
+IZM-RP634-2500 | Rating plug, transformador de corrente, 4000A, IZM633 |  | EUR
+IZM-RP634-3200 | Rating plug, transformador de corrente, 4000A, IZM633 |  | EUR
+IZM-RP634-4000 | Rating plug, transformador de corrente, 4000A, IZM634 |  | EUR
+IZM-RP634-5000 | Rating plug, transformador de corrente, 5000A, IZM634 |  | EUR
+IZM-SH203 | Obturador, 3P, IZM203 Dispositivo extraível (chassis) |  | EUR
+IZM-SH204 | Obturador, 4P, IZM204 Dispositivo extraível (chassis) |  | EUR
+IZM-SH323 | Obturador, 3P, IZM323 Dispositivo extraível (chassis) |  | EUR
+IZM-SH324 | Obturador, 4P, IZM324 Dispositivo extraível (chassis) |  | EUR
+IZM-SH403 | Obturador, 3P, IZM403 Dispositivo extraível (chassis) |  | EUR
+IZM-SH404 | Obturador, 4P, IZM404 Dispositivo extraível (chassis) |  | EUR
+IZM-SH633 | Obturador, 3P, IZM633 Dispositivo extraível (chassis) |  | EUR
+IZM-SH634 | Obturador, 4P, IZM634 Dispositivo extraível (chassis) |  | EUR
+IZM-SR110AD | Bobina de fecho, 110-127VAC/DC |  | EUR
+IZM-SR230AD | Bobina de fecho, 208-250VAC/DC |  | EUR
+IZM-SR24DC | Bobina de fecho, 24VDC |  | EUR
+IZM-SR48DC | Bobina de fecho, 48VDC |  | EUR
+IZM-SR60DC | Bobina de fecho, 60VDC |  | EUR
+IZM-ST110AD | Bobina Disparo Emissão Corrente, 110-127VAC/DC |  | EUR
+IZM-ST230AD | Bobina Disparo Emissão Corrente, 208-250VAC/DC |  | EUR
+IZM-ST24DC | Bobina Disparo Emissão Corrente, 24VDC |  | EUR
+IZM-ST48DC | Bobina Disparo Emissão Corrente, 48VDC |  | EUR
+IZM-ST60DC | Bobina Disparo Emissão Corrente, 60VDC |  | EUR
+IZM-STS110AD | Bobina Disparo Emissão Corrente, (2), 110-127VAC/DC |  | EUR
+IZM-STS230AD | Bobina Disparo Emissão Corrente, (2), 208-250VAC/DC |  | EUR
+IZM-STS24DC | Bobina Disparo Emissão Corrente, (2), 24VDC |  | EUR
+IZM-STS48DC | Bobina Disparo Emissão Corrente, (2), 48VDC |  | EUR
+IZM-STS60DC | Bobina Disparo Emissão Corrente, (2), 60VDC |  | EUR
+IZM-UVR110AC | Bobina Disparo Mínima Tensão, 110-127VAC |  | EUR
+IZM-UVR110DC | Bobina Disparo Mínima Tensão, 110-125VDC |  | EUR
+IZM-UVR220DC | Bobina Disparo Mínima Tensão, 220-250VDC |  | EUR
+IZM-UVR230AC | Bobina Disparo Mínima Tensão, 208-240VAC |  | EUR
+IZM-UVR24DC | Bobina Disparo Mínima Tensão, 24VDC |  | EUR
+IZM-UVR32DC | Bobina Disparo Mínima Tensão, 32VDC |  | EUR
+IZM-UVR400AC | Bobina Disparo Mínima Tensão, 380-415VAC |  | EUR
+IZM-UVR48DC | Bobina Disparo Mínima Tensão, 48VDC |  | EUR
+IZM-UVR60DC | Bobina Disparo Mínima Tensão, 60VDC |  | EUR
+IZMX-AS1010 | Substituído por 184171/+IZMX-AS1010-1 |  | EUR
+IZMX-AS22 | Substituído por 184167/+IZMX-AS22-1 |  | EUR
+IZMX-AS44 | Substituído por 184168/+IZMX-AS44-1 |  | EUR
+IZMX-AS66 | Substituído por 184169/+IZMX-AS66-1 |  | EUR
+IZMX-AS88 | Substituído por 184170/+IZMX-AS88-1 |  | EUR
+IZMX-CAS163-1600 | Substituído por 183939/+IZMX-CAS163-1600-1 |  | EUR
+IZMX-CAS164-1600 | Substituído por 183954/+IZMX-CAS164-1600-1 |  | EUR
+IZMX-CAS403-2000 | Disp. extraível (Chassis) 2000A, IZMX403 |  | EUR
+IZMX-CAS403-2500 | Disp. Extraível (Chassis) 2500A, IZM403 |  | EUR
+IZMX-CAS403-3200 | Disp. extraível (Chassis) 3200A, IZMX403 |  | EUR
+IZMX-CAS403-4000 | Substituído por 183951/+IZMX-CAS403-4000-1 |  | EUR
+IZMX-CAS404-2000 | Disp. extraível (Chassis) 2000A, IZMX404 |  | EUR
+IZMX-CAS404-2500 | Substituído por 183960/+IZMX-CAS404-2500-1 |  | EUR
+IZMX-CAS404-3200 | Disp. extraível (Chassis) 3200A, IZMX404 |  | EUR
+IZMX-CAS404-4000 | Substituído por 183966/+IZMX-CAS404-4000-1 |  | EUR
+IZMX-DTV-G | Substituído por 183926/+IZMX-PXRV-T-1 |  | EUR
+IZMX-DTV-GZ | Digitrip 520 LSIG with ZSI, 24 V DC |  | EUR
+IZMX-DTV-Z | Digitrip 520 LSI with ZSI, 24 V DC |  | EUR
+IZMX-LCS | Substituído por 184103/+IZMX-LCS-1 |  | EUR
+IZMX-LCS-SR | Substituído por 184105/+IZMX-LCS-SR-1 |  | EUR
+IZMX-M16-110AD | Substituído por 184251/+IZMX-M16-110AD-1 |  | EUR
+IZMX-M16-230AD | Substituído por 184253/+IZMX-M16-230AD-1 |  | EUR
+IZMX-M16-24DC | Substituído por 184245/+IZMX-M16-24DC-1 |  | EUR
+IZMX-M16-48DC | Substituído por 184247/+IZMX-M16-48DC-1 |  | EUR
+IZMX-M16-60DC | Substituído por 184249/+IZMX-M16-60DC-1 |  | EUR
+IZMX-M40-110AD | Substituído por 184261/+IZMX-M40-110AD-1 |  | EUR
+IZMX-M40-230AD | Moto redutor 208-240 VAC/DC |  | EUR
+IZMX-M40-24DC | Substituído por 184255/+IZMX-M40-24DC-1 |  | EUR
+IZMX-M40-48DC | Substituído por 184257/+IZMX-M40-48DC-1 |  | EUR
+IZMX-M40-60DC | Substituído por 184259/+IZMX-M40-60DC-1 |  | EUR
+IZMX-OC | Substituído por 184128/+IZMX-OC-1 |  | EUR
+IZMX-OTS | Substituído por 184116/+IZMX-OTS-1 |  | EUR
+IZMX-PLPC-M | Substituído por 184225/+IZMX-PLPC-M-1 |  | EUR
+IZMX-PLPC-P | Substituído por 184222/+IZMX-PLPC-P-1 |  | EUR
+IZMX-RA | Substituído por 184119/+IZMX-RA-1 |  | EUR
+IZMX-RP16-1000 | Rating plug, 1000A, IZMX16 |  | EUR
+IZMX-RP16-1250 | Modulo (Rating plug) 1250A,IZMX16 |  | EUR
+IZMX-RP16-200 | Módulo (Rating plug) 200A,IZMX16 |  | EUR
+IZMX-RP16-250 | Módulo (Rating plug) 250A,IZMX16 |  | EUR
+IZMX-RP16-300 | Módulo (Rating plug) 300A,IZMX16 |  | EUR
+IZMX-RP16-400 | Módulo (Rating plug) 400A,IZMX16 |  | EUR
+IZMX-RP16-500 | Módulo (Rating plug) 500A,IZMX16 |  | EUR
+IZMX-RP16-630 | Módulo (Rating plug) 630A,IZMX16 |  | EUR
+IZMX-RP16-800 | Módulo (Rating plug) 800A,IZMX16 |  | EUR
+IZMX-RP40-1250 | Rating plug, 1250A, IZMX40 |  | EUR
+IZMX-RP40-1600 | Rating plug, 1600A, IZMX40 |  | EUR
+IZMX-RP40-2000 | Rating plug, 2000A, IZMX40 |  | EUR
+IZMX-RP40-2500 | Rating plug, 2500A, IZMX40 |  | EUR
+IZMX-RP40-3200 | Rating plug, 3200A, IZMX40 |  | EUR
+IZMX-SH163 | Substituído por 184186/+IZMX-SH163-1 |  | EUR
+IZMX-SH164 | Substituído por 184190/+IZMX-SH164-1 |  | EUR
+IZMX-SH403 | Substituído por 184188/+IZMX-SH403-1 |  | EUR
+IZMX-SH404 | Substituído por 184192/+IZMX-SH404-1 |  | EUR
+IZMX-SR110AD | Substituído por 184286/+IZMX-SR110AD-1 |  | EUR
+IZMX-SR230AD | Substituído por 184288/+IZMX-SR230AD-1 |  | EUR
+IZMX-SR24DC | Substituído por 184280/+IZMX-SR24DC-1 |  | EUR
+IZMX-SR48DC | Substituído por 184282/+IZMX-SR48DC-1 |  | EUR
+IZMX-SR60DC | Substituído por 184284/+IZMX-SR60DC-1 |  | EUR
+IZMX-ST110AD | Substituído por 184271/+IZMX-ST110AD-1 |  | EUR
+IZMX-ST230AD | Substituído por 184273/+IZMX-ST230AD-1 |  | EUR
+IZMX-ST24DC | Substituído por 184265/+IZMX-ST24DC-1 |  | EUR
+IZMX-ST48DC | Substituído por 184267/+IZMX-ST48DC-1 |  | EUR
+IZMX-ST60DC | Substituído por 184269/+IZMX-ST60DC-1 |  | EUR
+IZMX-STS110AD | Substituído por 184278/+IZMX-STS110AD-1 |  | EUR
+IZMX-STS230AD | Substituído por 184279/+IZMX-STS230AD-1 |  | EUR
+IZMX-STS24DC | Substituído por 184275/+IZMX-STS24DC-1 |  | EUR
+IZMX-STS48DC | Substituído por 184276/+IZMX-STS48DC-1 |  | EUR
+IZMX-STS60DC | Substituído por 184277/+IZMX-STS60DC-1 |  | EUR
+IZMX-UVR110AD | Substituído por 184113/+IZMX-UVR110AD-1 |  | EUR
+IZMX-UVR220AD | Substituído por 184161/+IZMX-UVR230AD-1 |  | EUR
+IZMX-UVR24DC | Substituído por 184107/+IZMX-UVR24DC-1 |  | EUR
+IZMX-UVR48DC | Substituído por 184109/+IZMX-UVR48DC-1 |  | EUR
+IZMX-UVR60DC | Substituído por 184111/+IZMX-UVR60DC-1 |  | EUR
+L-PKZ0-RT(400V) | Indicador luminoso; Rojo; 230-400 V AC; Para Cajas CI-...PKZ; Montaje en fábrica | 15.4555 | EUR
+M-MCS | Brida de conexión a tubería + Conexión de manómetro | 7.752 | EUR
+NHI11-PKZ0 | Contacto auxiliar lateral; 1 NO + 1 NC; Conexión a tornillo; Montaje en fábrica | 11.4323 | EUR
+NHI11-PKZ0-C | Contacto auxiliar lateral; 1 NO + 1 NC; Conexión a presión; Montaje en fábrica | 11.4323 | EUR
+NHI21-PKZ0 | Contacto auxiliar lateral; 2 NO + 1 NC; Conexión a tornillo; Montaje en fábrica | 18.4547 | EUR
+NHI-E-10-PKZ0 | Contacto auxiliar frontal; 1 NO; Conexión a tornillo; Montaje en fábrica | 8.4123 | EUR
+NHI-E-11-PKZ0 | Contacto auxiliar frontal; 1 NO + 1 NC; Conexión a tornillo; Montaje en fábrica | 11.0038 | EUR
+NZM2-160-XKCO | Terminal de aperto, 3P, 160A, encaixe em cima, p/ cabos Cobre, cap. 1 x 10 - 185, 2 x 4 - 70 mm2 p/ NZM2(-4), PN2(-4), N(S)2(-4) , ref. Encomend. Em conjunto com o aparelho. | 35.0406 | EUR
+NZM2-160-XKCU | Terminal de aperto, 3P, 160A, encaixe em baixo, p/ cabos Cobre, cap. 1 x 10 - 185, 2 x 4 - 70 mm2 p/ NZM2(-4), PN2(-4), N(S)2(-4) , ref. Encomend. Em conjunto com o aparelho. | 35.0406 | EUR
+NZM2-250-XKCO | Terminal de aperto, 3P, 300A, encaixe em cima, p/ cabos Cobre, cap. 1 x 10 - 185, 2 x 4 - 70 mm2 p/ NZM2(-4), PN2(-4), N(S)2(-4) , ref. Encomend. Em conjunto com o aparelho. | 40.891 | EUR
+NZM2-250-XKCU | Terminal de aperto, 3P, 300A, encaixe em baixo, p/ cabos Cobre, cap. 1 x 10 - 185, 2 x 4 - 70 mm2 p/ NZM2(-4), PN2(-4), N(S)2(-4) , ref. Encomend. Em conjunto com o aparelho. | 40.891 | EUR
+NZM2-4-160-XKCO | Terminal de aperto, 4P, 160A, encaixe em cima, p/ cabos Cobre, cap. 1 x 10 - 185, 2 x 4 - 70 mm2 p/ NZM2(-4), PN2(-4), N(S)2(-4) , ref. Encomend. Em conjunto com o aparelho. | 44.4136 | EUR
+NZM2-4-160-XKCU | Terminal de aperto, 4P, 160A, encaixe em baixo, p/ cabos Cobre, cap. 1 x 10 - 185, 2 x 4 - 70 mm2 p/ NZM2(-4), PN2(-4), N(S)2(-4) , ref. Encomend. Em conjunto com o aparelho. | 44.4136 | EUR
+NZM2-4-250-XKCO | Terminal de aperto, 4P, 300A, encaixe em cima, p/ cabos Cobre, cap. 1 x 10 - 185, 2 x 4 - 70 mm2 p/ NZM2(-4), PN2(-4), N(S)2(-4) , ref. Encomend. Em conjunto com o aparelho. | 52.2004 | EUR
+NZM2-4-250-XKCU | Terminal de aperto, 4P, 300A, encaixe em baixo, p/ cabos Cobre, cap. 1 x 10 - 185, 2 x 4 - 70 mm2 p/ NZM2(-4), PN2(-4), N(S)2(-4) , ref. Encomend. Em conjunto com o aparelho. | 52.2004 | EUR
+NZM2-4-XKRO | Tomadas atrás (cima), 4P, p/ cabos Cu ou Al, cap. 1 x 10 - 185, 2 x 4 - 70, 1 x 10 - 50, 2 x 10 - 50 mm2 p/ NZM2, PN2, N2 , ref. Encomend. Em conjunto com o aparelho. | 140.5229 | EUR
+NZM2-4-XKRU | Tomadas atrás (baixo), 4P, p/ cabos Cu ou Al, cap. 1 x 10 - 185, 2 x 4 - 70, 1 x 10 - 50, 2 x 10 - 50 mm2 p/ NZM2, PN2, N2 , ref. Encomend. Em conjunto com o aparelho. | 140.5229 | EUR
+NZM2-XKR4O | Bloco de ligações em cima 3P, 250A, p/ NZM2, PN2, N(S)2 (encomendado com o artigo base) | 23.9063 | EUR
+NZM2-XKR4U | Bloco de ligações em baixo 3P, 250A, p/ NZM2, PN2, N(S)2 (encomendado com o artigo base) | 23.9063 | EUR
+NZM2-XKRO | Tomadas atrás (cima), 3P, p/ cabos Cu ou Al, cap. 1 x 10 - 185, 2 x 4 - 70, 1 x 10 - 50, 2 x 10 - 50 mm2 p/ NZM2, PN2, N2 , ref. Encomend. Em conjunto com o aparelho. | 105.1218 | EUR
+NZM2-XKRU | Tomadas atrás (baixo), 3P, p/ cabos Cu ou Al, cap. 1 x 10 - 185, 2 x 4 - 70, 1 x 10 - 50, 2 x 10 - 50 mm2 p/ NZM2, PN2, N2 , ref. Encomend. Em conjunto com o aparelho. | 105.1218 | EUR
+NZM3-4-XKCO | Terminal de aperto p/ cima, 4P, p/ cabos Cobre, cap. 1 x 35 - 240, 2 x 16 - 120 mm2 p/ NZM3(-4), PN3(-4), N(S)3(-4), ref. Encomend. Em conjunto com o aparelho. | 174.6674 | EUR
+NZM3-4-XKCU | Terminal de aperto p/ baixo, 4P, p/ cabos Cobre, cap. 1 x 35 - 240, 2 x 16 - 120 mm2 p/ NZM3(-4), PN3(-4), N(S)3(-4), ref. Encomend. Em conjunto com o aparelho. | 219.4724 | EUR
+NZM3-4-XKRO | Tomadas atrás p/ parte superior, 4P, p/ cabos Cu ou Al, cap. 1 x 16-240, 2 x 16-240, 1 x 10-120, 2 x 10-120 mm2 p/ NZM3-4, PN3-4, N3-4, ref. Encomend. Em conjunto com o aparelho. | 197.863 | EUR
+NZM3-4-XKRU | Tomadas atrás p/ parte inferior, 4P, p/ cabos Cu ou Al, cap. 1 x 16-240, 2 x 16-240, 1 x 10-120, 2 x 10-120 mm2 p/ NZM3-4, PN3-4, N3-4, ref. Encomend. Em conjunto com o aparelho. | 197.863 | EUR
+NZM3-XKCO | Terminal de aperto p/ cima, 3P, p/ cabos Cobre, cap. 1 x 35 - 240, 2 x 16 - 120 mm2 p/ NZM3(-4), PN3(-4), N(S)3(-4), ref. Encomend. Em conjunto com o aparelho. | 92.803 | EUR
+NZM3-XKCU | Terminal de aperto p/ baixo, 3P, p/ cabos Cobre, cap. 1 x 35 - 240, 2 x 16 - 120 mm2 p/ NZM3(-4), PN3(-4), N(S)3(-4), ref. Encomend. Em conjunto com o aparelho. | 92.803 | EUR
+NZM3-XKR13O | Bloco de ligações em cima 3P, 630A, p/ NZM3, PN3, N(S)3 (encomendado com o artigo base) | 36.9873 | EUR
+NZM3-XKRO | Tomadas atrás p/ parte superior, 3P, p/ cabos Cu ou Al, cap. 1 x 16-240, 2 x 16-240, 1 x 10-120, 2 x 10-120 mm2 p/ NZM3, PN3, N3, ref. Encomend. Em conjunto com o aparelho. | 159.135 | EUR
+NZM3-XKRU | Tomadas atrás p/ parte inferior, 3P, p/ cabos Cu ou Al, cap. 1 x 16-240, 2 x 16-240, 1 x 10-120, 2 x 10-120 mm2 p/ NZM3, PN3, N3, ref. Encomend. Em conjunto com o aparelho. | 151.3791 | EUR
+NZM4-4-XAVE | Chassis de extracção para combinação com Base p/ NZM4-4 e N4-4 | 1493.4382 | EUR
+NZM4-4-XT | Disp. Falha PE, Ig = 0.35-0.4-0.5-0.6-0.7-0.8-0.9-1.0 x In, tg = 0-20-60-100-200-300-500-750-1000 ms p/ NZM4-4 | 468.1247 | EUR
+NZM4-XAVE | Chassis de extracção para combinação com Base p/ NZM4 e N4 | 1301.2505 | EUR
+NZM4-XT | Disp. Falha PE, Ig = 0.35-0.4-0.5-0.6-0.7-0.8-0.9-1.0 x In, tg = 0-20-60-100-200-300-500-750-1000 ms p/ NZM4, NS4 | 528.5857 | EUR
+PMIN(*)/PMAX(*) | Regulacion en fabrica | 0.7344 | EUR
+S3-MCS | Conector para MCS | 31.2018 | EUR
+S6-MCS | Conector para MCS | 86.5164 | EUR
+SVB-PKZ0-CI | Función de candado; Para cajas CI..-PKZ…; Montaje en fábrica | 10.2515 | EUR
+TM-FRONTSCHILD-NR(*) | Placa especial | 11.1755 | EUR
+U-PKZ0(230V50HZ) | Bobina de disparo; Mínima tensión; 230 V 50Hz; Montaje en fábrica | 34.7776 | EUR
+U-PKZ0(400V50HZ) | Bobina de disparo; Mínima tensión; 400 V 50Hz; Montaje en fábrica | 34.7776 | EUR
+W1,8 | Devanado de malla; Para transformadores STZ hasta 1.6K VA; Montaje en fábrica | 12.8029 | EUR
+W20,0 | Devanado de malla; Para transformadores DTZ hasta 20K VA; Montaje en fábrica | 75.0046 | EUR
+W4,0 | Devanado de malla; Para transformadores STZ hasta 13; 3k VA; Montaje en fábrica | 16.4903 | EUR
+W6,0 | Devanado de malla; Para transformadores DTZ hasta 6.3K VA; Montaje en fábrica | 49.0795 | EUR
+W-MCS | Escuadra para fijación en pared | 3.8556 | EUR
+ZA16P(*) | Toma adicional en Primario; Monofásica; Montaje en fábrica | 4.0273 | EUR
+ZA16S(*) | Toma adicional en Secundario; Monofásica; Montaje en fábrica | 4.0273 | EUR
+ZAV(X1)+ZVV(X1)-T0/P3 | Eje prolongador y L=25mm; Para T0/P3 | 7.1482 | EUR
+ZAV(X2)+ZVV(X2)-T0/P3 | Eje prolongador y L=50mm; Para T0/P3 | 14.2964 | EUR
+ZAV(X3)+ZVV(X3)-T0/P3 | Eje prolongador y L=75mm; Para T0/P3 | 19.1374 | EUR
+ZAV(X4)+ZVV(X4)-T0/P3 | Eje prolongador y L=100mm; Para T0/P3 | 26.4504 | EUR
+ZW16S(*V*VA) | Devadanos adicionales en Secundario; Monofásico; Max. 16 A; Montaje en fábrica | 9.3421 | EUR
0.25A 500V AC SEMI FUSE 6 X 32MM | cartucho fusible, ultra rápido, 0.25 A, AC 500 V, 6 x 32 mm, aR, UL | 8.69 | EUR
0.50A S/C FUSE (10) CARTON QTY. 10 | SEMI COND FUSE 0.50A 500V AC 6 X 32MM | 8.69 | EUR
0.KV 3 AMP LINK | Cartucho fusible expulsión, MT, 3 A, AC 46 kV, 787 mm, ANSI, K fast | 8.89 | EUR
00# T Cover & F Cover |  | 2.33 | EUR
00TRON RECTIFIER FUSE | 00TRON RECTIFIER FUSE | 38.49 | EUR
01LQ18 | Placa indicadora; Transparente; Para RMQ16 18x18 | 1.3081 | EUR
01LQ25 | Placa indicadora; Transparente; Para RMQ16 25x25 | 1.3081 | EUR
01SQ25 | Etiqueta indicadora; Negra; Para portaetiquetas RMQ16 | 1.3081 | EUR
01TQ18 | Placa indicadora; Inscripción: Negra; Para RMQ16 18x18 | 1.8334 | EUR
01TQ25 | Placa indicadora; Inscripción: Negra; Para RMQ16 25x25 | 1.8334 | EUR
02DILE | Bloque de contactos auxiliares; 2 NC; Montaje frontal; Conexión a tornillo; Para DILE… | 7.3045 | EUR
02DILEM | Bloque de contactos auxiliares; 2 NC; Montaje frontal; Conexión a tornillo; Para DILEM… | 8.0465 | EUR
02SQ25 | Etiqueta indicadora; Gris; Para portaetiquetas RMQ16 | 1.3081 | EUR
02TQ18 | Placa indicadora; Inscripción: Blanca; Para RMQ16 18x18 | 1.8334 | EUR
02TQ25 | Placa indicadora; Inscripción: Blanca; Para RMQ16 25x25 | 1.8334 | EUR
03TQ18 | Placa indicadora; Inscripción: Verde; Para RMQ16 18x18 | 1.8334 | EUR
03TQ25 | Placa indicadora; Inscripción: Verde; Para RMQ16 25x25 | 1.8334 | EUR
04DILE | Bloque de contactos auxiliares; 4 NC; Montaje frontal; Conexión a tornillo; Para DILE… | 12.5191 | EUR
04TQ18 | Placa indicadora; Inscripción: Rojo; Para RMQ16 18x18 | 1.8334 | EUR
04TQ25 | Placa indicadora; Inscripción: Rojo; Para RMQ16 25x25 | 1.8334 | EUR
05SQ25 | Etiqueta indicadora; Amarilla; Para portaetiquetas RMQ16 | 1.3081 | EUR
05TQ18 | Placa indicadora; Inscripción: Amarilla; Para RMQ16 18x18 | 1.8334 | EUR
05TQ25 | Placa indicadora; Inscripción: Amarilla; Para RMQ16 25x25 | 1.8334 | EUR
06TQ18 | Placa indicadora; Inscripción: Azul; Para RMQ16 18x18 | 1.8334 | EUR
06TQ25 | Placa indicadora; Inscripción: Azul; Para RMQ16 25x25 | 1.8334 | EUR
0NH FUSE 80AMP 500V gG SIZE 00 DUAL IND | cartucho fusible, BT, 80 A, AC 500 V, NH00, gL/gG, IEC, indicador doble | 3.4 | EUR
1 P BASE FOR DIII/E33 SFD33-EZN-M6 | Base fusible, BT 63 A, AC 500 V, D3, 1F, IEC, carril , para cable 2.5 - 25 mm2 | 56.09 | EUR
1 P BASE FOR DIII/E33 SFD33-EZN-ZP | Base fusible, BT 63 A, AC 500 V, D3, 1F, IEC, carril , para cable 2.5 - 25 mm2 | 12.69 | EUR
1 P BASE FOR DIII/E33 SFD33-EZV | Base fusible, BT 63 A, AC 500 V, D3, 1F, IEC, screw , para cable 2.5 - 25 mm2 | 47.76 | EUR
1 P BASE FOR DIII/E33 SFD33-EZV-M6 | Base fusible, BT 63 A, AC 500 V, D3, 1F, IEC, screw , para cable 2.5 - 25 mm2 | 11.82 | EUR
1 P BASE FOR DIII/E33 SFD33-EZV-ZP | Base fusible, BT 63 A, AC 500 V, D3, 1F, IEC, screw , para cable 2.5 - 25 mm2 | 11.64 | EUR
1 P FUSE BASE COV DII/E27 | cubierta base fusible, BT, 25 A, AC 500 V, D2, 1F, IEC | 4.71 | EUR
1 P FUSE BASE COVER D01 | Cubierta base fusible, BT 16 A, AC 400 V, D01, 1F, IEC | 0.49 | EUR
1 P FUSE BASE COVER D02 | Cubierta base fusible, BT 63 A, AC 400 V, D02, 1F, IEC | 0.49 | EUR
1 POLE 14X51 MFH | Base fusible, BT, 50 A, AC 690 V, 14 x 51 mm, 1F, IEC | 10.44 | EUR
1 POLE 14X51 MFH 48V |  | 16.98 | EUR
1 POLE 14X51 MFH AND NEUTRAL | Base fusible, BT, 50 A, AC 690 V, 14 x 51 mm, 1F + N, IEC | 22.76 | EUR
1 POLE 14X51 MFH MICRO SWITCH | Base fusible, BT, 50 A, AC 690 V, 14 x 51 mm, 1F, IEC | 21.6 | EUR
1 POLE 14X51 MFH NEON INDICATOR | Base fusible, BT, 50 A, AC 690 V, 14 x 51 mm, 1F, IEC, indicador | 14.67 | EUR
1 POLE 14X51 MFH NEON INDICATOR AND NEUT |  | 26.47 | EUR
1 POLE 14X51 MFH PV | Base fusible, ultra-rápido, 32 A, DC 1500 V, 14 x 51 mm, 1F, IEC, UL | 12.58 | EUR
1 POLE 14X51 MFH PV NEON INDICATOR | Base fusible, ultra rápido, 32 A, DC 1500 V, 14 x 51 mm, 1F, IEC, UL, Neon | 15.29 | EUR
1 POLE 22X58 MFH | 1 polo 22x58 MFH | 22.22 | EUR
1 POLE 22X58 MFH AND NEUTRAL | 1 polo 22x58 MFH y N | 54.84 | EUR
1 POLE 22X58 MFH MICRO SWITCH | 3 polo 22x58 MFH Micro Switch | 45.64 | EUR
1 POLE 22X58 MFH NEON INDICATOR | 1 polo 22x58 MFH Neon | 25.56 | EUR
1 POLE BASE FOR DO1 FUSE | Base fusible, BT 16 A, AC 400 V, D01, 1F, IEC | 5.82 | EUR
1 POLE BASE FOR DO1 FUSE FRN01-B | Base fusible, BT 16 A, AC 400 V, D01, 1F, IEC | 5.33 | EUR
1 POLE BASE FOR DO2 FUSES | 1 POLE BASE FOR DO2 FUSES | 5.56 | EUR
1 POLE BASE FOR DO2 FUSES A | 1 polo base para fusibles DO2 | 5.8 | EUR
1 POLE BASE FOR DO2 FUSES D | 1 POLE BASE FOR DO2 FUSES | 5.2 | EUR
1 POLE BASE FOR DO2 FUSES E | 1 POLE BASE FOR DO2 FUSES | 5.2 | EUR
1 POLE BASE FOR DO2 FUSES SD | 1 POLE BASE FOR DO2 FUSES | 4.87 | EUR
1 POLE BASE FOR DO2 FUSES SE | 1 POLE BASE FOR DO2 FUSES | 4.87 | EUR
1 Pole Comp Ckt Protect 100A |  | 194.58 | EUR
1 Pole Comp Ckt Protect 30A |  | 35.91 | EUR
1 POLE FUSE BASE COVER | cubierta base fusible, BT, 63 A, AC 500 V, D3, 1F, IEC | 7.09 | EUR
1 POLE IEC 10X38/MIDGET 200KA RMS SYM 33KA DC |  | 6.44 | EUR
1 POLE PLASTIC BASE D01 16A |  | 6.4 | EUR
1 POLE PLASTIC BASE D02 63A |  | 7.16 | EUR
1" FUSECLIPS | Fuse-clip, MT, 1", 17.5 x 25.4 x 35 mm | 5.64 | EUR
1.0A S/COND FUSE (10) CARTON QTY. 10 | cartucho fusible, ultra rápido, 1 A, AC 500 V, 6 x 32 mm, aR, UL | 11.09 | EUR
1.1KV 2A FUSE | cartucho fusible VT, MT, 2 A, AC 1100 V, 86 x 25.4 mm, back-up, BS, IEC | 77.56 | EUR
1.1KV 3.15A FUSE | cartucho fusible VT, MT, 3.15 A, AC 1100 V, 86 x 25.4 mm, back-up, BS, IEC | 87.24 | EUR
1.1KV 6.3A FUSE | cartucho fusible VT, MT, 6.3 A, AC 1100 V, 86 x 25.4 mm, back-up, BS, IEC | 96.93 | EUR
1.5A BUSS MIDGET FUSE | cartucho fusible, BT, 1.5 A, AC 250 V, 10 x 38 mm, supplemental, UL, CSA, retardado | 14.93 | EUR
100 amp class H fuse holder 250V -1 pole |  | 86.51 | EUR
100 amp class H fuse holder 250V -2 pole |  | 144.87 | EUR
100 amp class H fuse holder 250V -3 pole |  | 204.56 | EUR
100 amp class H fuse holder 600V -3 pole | 100 amp class H fuse holder 600V -3 pole | 144.78 | EUR
100 amp class J fuse holder 600V -1 pole | Fuse-block, BT, 100 A, AC 600 V, J, 1F, UL | 73.36 | EUR
100 amp class J fuse holder 600V -2 pole | Fuse-block, BT, 100 A, AC 600 V, J, 2P, UL | 146.71 | EUR
100 amp class J fuse holder 600V -3 pole | Fuse-block, BT, 100 A, AC 600 V, J, 3P, UL | 196.22 | EUR
100 amp class R fuse holder 250V -1 pole |  | 88.27 | EUR
100 amp class R fuse holder 250V -3 pole |  | 240.18 | EUR
100 amp class R fuse holder 600V -2 pole |  | 147.42 | EUR
1000A 1000V AC SEMI-COND | cartucho fusible, ultra rápido, 1000 A, AC 1000 V, DC 800 V, 89 x 173 mm, UL | 1649.8 | EUR
1000AMP 130V AC SEMI FUSE | cartucho fusible, ultra rápido, 1000 A, AC 150 V, DC 80 V, 38 x 88 mm, aR, UL | 123.98 | EUR
1000AMP 130V AC SEMI-COND | cartucho fusible, ultra rápido, 1000 A, AC 130 V, 48 x 51 mm, aR, UL | 252.64 | EUR
1000AMP 415V AC INDUSTRIAL FUSE | 1000A BS88 660V AC 300V DC FUSE | 1498.47 | EUR
1000AMP 550V AC INDUST. | 1000AMP 550V AC INDUSTRIAL BS88 FUSE | 745.16 | EUR
1000AMP 550V AC INDUST. GG1000 | 1000AMP 550V AC INDUST. | 589.02 | EUR
1000AMP 700V AC SEMI-COND | cartucho fusible, ultra rápido, 1000 A, AC 700 V, DC 700 V, 89 x 193 mm, aR, UL | 954.27 | EUR
1000MP 250V AC SEMI-COND | cartucho fusible, ultra rápido, 1000 A, AC 250 V, 48 x 76 mm, UL | 3261.24 | EUR
1000V 20A S/COND FERRULE 14.5 X 66.7MM | cartucho fusible, ultra rápido, 20 A, AC 1000 V, DC 800 V, 14 x 67 mm, aR, UL | 20.07 | EUR
1000V 25A S/COND FERRULE 14.5 X 66.7MM | cartucho fusible, ultra rápido, 25 A, AC 1000 V, DC 800 V, 14 x 67 mm, aR, UL | 20.18 | EUR
1000V 30A S/COND FERRULE 14.5 X 66.7MM | cartucho fusible, ultra rápido, 30 A, AC 1000 V, DC 800 V, 14 x 67 mm, aR, UL | 20.18 | EUR
1000V 450A S/COND FUSE | cartucho fusible, ultra rápido, 450 A, AC 1000 V, DC 800 V, 64 x 183 mm, UL | 821.6 | EUR
1000V 630A 3BKN/75 FUSE | cartucho fusible, ultra rápido, 630 A, AC 1000 V, size 3, 74 x 92 x 76 mm, aR, IEC, UL, indicador simple | 184.24 | EUR
1000V GE FUSEHOLDER FRONT WIRE | Base fusible, ultra rápido, 63 A, AC 1200 V, DC 750 V, 1F, BS, conexión frontal | 64.22 | EUR
1000V GE FUSEHOLDER FRONT/REAR WIRE | Base fusible, ultra rápido, 63 A, AC 1000 V, 1F, BS | 66.72 | EUR
1000V GE FUSEHOLDER REAR WIRE | Base fusible, ultra rápido, 63 A, AC 1200 V, DC 750 V, 1F, BS, conexión trasera | 68.88 | EUR
100A 1250V 1*/110 aR INDICATOR FUSE |  | 141.33 | EUR
100A 1500V AC 660V DC BS88 FUSE | cartucho fusible, BT, 100 A, AC 1500 V, DC 660 V, 40 x 192 mm, gL/gG, BS | 216.58 | EUR
100A 415V AC BS88 FUSE FEEDER PILLAR | cartucho fusible Utility, BT 100 A, AC 415 V, BS88/J, 38 x 101 mm, gL/gG, BS, 76mm fijación centrada | 28.33 | EUR
100A 415V AC FERRULE FUSE | cartucho fusible Utility, BT, 100 A, AC 415 V, BS88/J, 39 x 46 mm, gL/gG, BS | 26.91 | EUR
100A 415V AC H/SERVICE | cartucho fusible House Service, BT, 100 A, AC 415 V, BS system C type II, 23 x 57 mm, gL/gG, BS | 9.11 | EUR
100A 415V AC H/SERVICE 100KR85 | cartucho fusible House Service, BT, 100 A, AC 415 V, BS system C type II, 23 x 57 mm, gL/gG, BS | 6.69 | EUR
100A 440V OFFSET BLADE TAG BS88 FUSE | cartucho fusible, BT 100 A, AC 440 V, BS88/F3, 27 x 80 mm, gL/gG, BS | 34.16 | EUR
100A 500V AC TAG FUSE | cartucho fusible, ultra rápido, 100 A, AC 500 V, DC 500 V, 24 x 92 mm, aR | 47.58 | EUR
100A 600V AC HRCII CURRENT-LIMITING FUSE |  | 31.87 | EUR
100A 600V HRCI-MISC FUSE |  | 98.22 | EUR
100A 690V AC TYPE T FUSE(100FEa 100FE) | cartucho fusible, ultra rápido, 100 A, AC 690 V, DC 500 V, BS88, 19 x 77 mm, aR, BS | 11.56 | EUR
100A 700V 22X58 INDICATED 22 X 58MM | cartucho fusible, ultra-rápido, 100 A, AC 700 V, 22 x 58 mm, aR, UL, con striker | 25.76 | EUR
100A CMSTR F/HOLD(5)1.1KG | Base fusible, BT 100 A, AC 690 V, BS88, 1F, BS, black | 35.3 | EUR
100A DC TRACTION FUSE (1) | cartucho fusible, ultra rápido, 100 A, DC 750 V, 50 x 198 mm, gL/gG, IEC | 229.38 | EUR
100A F/ PILLAR FUSE (10) | cartucho fusible Utility, BT, 100 A, AC 415 V, BS88/J, 31 x 112 mm, gL/gG, BS | 26.91 | EUR
100A TYPE T(10) | cartucho fusible, ultra rápido, 100 A, AC 690 V, DC 500 V, BS88, 18 x 96 mm, aR, BS | 27.24 | EUR
100A WHITE F/HOLDER | Base fusible, BT 100 A, AC 690 V, BS88, 1F, BS, white | 45.32 | EUR
100AMP 500V AC INDUSTRIAL | cartucho fusible, BT 100 A, AC 500 V, BS88/B1, 21 x 126 mm, gL/gG, BS | 12.71 | EUR
100AMP 1000V AC SEMI-COND | cartucho fusible, ultra rápido, 100 A, AC 1000 V, DC 800 V, 29 x 126 mm, aR, UL | 142.24 | EUR
100AMP 240V AC BS88 FUSE | cartucho fusible, ultra rápido, 100 A, AC 240 V, DC 200 V, BS88, 18 x 59 mm, aR, BS | 35.33 | EUR
100AMP 240V AC BS88 FUSE 100LET | cartucho fusible, ultra rápido, 100 A, AC 240 V, DC 150 V, BS88, 18 x 56 mm, aR, BS | 9.53 | EUR
100AMP 415V AC TYPE J | cartucho fusible Utility, BT, 100 A, AC 415 V, BS88/J, 31 x 131 mm, gL/gG, BS | 30.93 | EUR
100AMP 415V AC TYPE J 100MJ30-7 | cartucho fusible Utility, BT, 100 A, AC 415 V, BS88/J, 31 x 110 mm, gL/gG, BS | 19.64 | EUR
100AMP 500V AC BS88 gG FUSE | cartucho fusible, BT 100 A, AC 500 V, BS88/A4, 25 x 110 mm, gL/gG, BS | 11.51 | EUR
100Amp 500Vac INDUSSTRIAL FUSE | cartucho fusible, BT 100 A, AC 500 V, BS88/A3, 21 x 87 mm, gL/gG, BS | 11.56 | EUR
100AMP 600V AC BS88 FUSE | cartucho fusible, ultra rápido, 100 A, AC 600 V, BS88, 9 x 75 mm, aR, BS | 665.51 | EUR
100AMP 660V AC / 350V DC BS88 FUSE | cartucho fusible, BT, 100 A, AC 660 V, DC 350 V, BS88/B1, 26 x 137 mm, gL/gG, BS | 33.6 | EUR
100AMP 690V AC SEMI FUSE | cartucho fusible, ultra rápido, 100 A, AC 690 V, DC 500 V, BS88, 37 x 94 mm, aR, BS | 22 | EUR
100AMP 700V ac 22 X 58MM FERRULE | cartucho fusible, ultra-rápido, 100 A, AC 700 V, 22 x 58 mm, aR, UL | 24.53 | EUR
100AMP 700V AC SEMI-COND | cartucho fusible, ultra rápido, 100 A, AC 700 V, DC 700 V, 25 x 112 mm, aR, UL | 72.47 | EUR
100AMP 920V dc 22 X 58MM FERRULE |  | 29.76 | EUR
100AMP FUSE LINK FOR SASIL FUSE SWITCH | cartucho fusible, BT 100 A, AC 440 V, 26 x 100 mm, gL/gG, BS | 79.69 | EUR
100ATRACTION FUSE TW (5) | cartucho fusible, ultra rápido, 100 A, AC 1200 V, 27 x 57 x 141 mm | 150.33 | EUR
100M125 415V AC BS88 FUSE | cartucho fusible, BT 100 A, AC 415 V, BS88/A4, 27 x 110 mm, gM, BS, 100M125 | 19.98 | EUR
100M125 415V AC BS88 FUSE CD100M125 | cartucho fusible, BT 100 A, AC 415 V, BS88/B1, 26 x 126 mm, gM, BS, 100M125 | 19.27 | EUR
100M125 415V AC BS88 gM FUSE | cartucho fusible, BT 100 A, AC 415 V, BS88, 26 x 95 mm, gM, BS, 100M125 | 19.42 | EUR
100M125 440V AC MOTOR START FUSE | 100M125 440V AC MOTOR START FUSE | 36.89 | EUR
100M125 AMP 660V AC FUSE | cartucho fusible, BT 100 A, AC 660 V, DC 460 V, BS88/A4, 26 x 110 mm, gM, BS, 100M125 | 43.47 | EUR
100M125A 660V AC / 350V DC BS88 FUSE | cartucho fusible, BT, AC 660 V, DC 350 V, BS88/B1, 26 x 137 mm, gM, BS | 46.89 | EUR
100M160 415V AC BS88 gM FUSE | cartucho fusible, BT, AC 415 V, BS88, 26 x 95 mm, gM, BS | 19.93 | EUR
100M160 415V AC BS88 FUSE | cartucho fusible, BT 100 A, AC 415 V, BS88/A4, 27 x 110 mm, gM, BS, 100M160 | 21.33 | EUR
100M160 415V AC INDUST. | cartucho fusible, BT 100 A, AC 415 V, BS88/B1, 26 x 126 mm, gM, BS, 100M160 | 22.51 | EUR
100M160 AMP 660V AC FUSE | cartucho fusible, BT 100 A, AC 660 V, DC 460 V, BS88/A4, 26 x 110 mm, gM, BS, 100M160 | 43.8 | EUR
100M160A 660V AC / 350V DC BS88 FUSE | cartucho fusible, BT, AC 660 V, DC 350 V, BS88/B1, 26 x 137 mm, gM, BS | 47.24 | EUR
100M200 660V AC / 350V DC BS88 FUSE | cartucho fusible, BT, AC 660 V, DC 350 V, BS88/B1, 26 x 137 mm, gM, BS | 53.4 | EUR
100M200 415V AC BS88 FUSE | cartucho fusible, BT, AC 415 V, BS88/A4, 31 x 110 mm, gM, BS | 27.13 | EUR
100M200 415V AC INDUST. | cartucho fusible, BT, AC 415 V, BS88/B1, 31 x 136 mm, gM, BS | 31.96 | EUR
10A 1200V AC 660VDC INDUSTRIAL FUSE | cartucho fusible, ultra rápido, 10 A, AC 1200 V, DC 660 V, BS2692-1, 22 x 139 mm, BS | 26.58 | EUR
10A 240V AC INDUSTRIAL FUSE | cartucho fusible, BT 10 A, AC 240 V, BS88, 15 x 49 mm, gL/gG, BS | 4.42 | EUR
10A 240V BUSSMANN 10 SACHET |  | 38.93 | EUR
10A 240VINDR'L>LST10 (20) CARTON QTY. 20 | cartucho fusible, BT 10 A, AC 240 V, BS88, 12 x 47 mm, gL/gG, BS | 2.13 | EUR
10A 415V AC HOUSE SERVICE | cartucho fusible House Service, BT, 10 A, AC 415 V, BS system C type II, 23 x 57 mm, gL/gG, BS | 6.64 | EUR
10A 440V AC BS88 FUSE | cartucho fusible, BT 10 A, AC 440 V, BS88/F1, 15 x 62 mm, gL/gG, BS | 5.22 | EUR
10A 440V OFFSET BLADE TAG BS88 FUSE | cartucho fusible, BT, 10 A, AC 440 V, BS88/F3, 27 x 80 mm, gL/gG, BS | 23.98 | EUR
10A 500V DC IND | cartucho fusible, BT, 10 A, DC 500 V, BS88, 22 x 127 mm, gL/gG, BS | 34.67 | EUR
10A 660V AC 460V DC BS88 FUSE | cartucho fusible, BT, 10 A, AC 660 V, DC 460 V, BS88, 27 x 112 mm, gL/gG, BS | 22.8 | EUR
10A 660V AC / 460V DC gG INDUSTRIAL FUSE | cartucho fusible, BT 10 A, AC 660 V, DC 460 V, BS88/A2, 22 x 86 mm, gL/gG, BS | 8.47 | EUR
10A 660V AC / 460V DC INDUSTRIAL FUSE | cartucho fusible, BT, 10 A, AC 660 V, DC 460 V, BS88, 27 x 129 mm, gL/gG, BS | 30.8 | EUR
10A 690V 14X51 IND 14 X 51MM | cartucho fusible, ultra-rápido, 10 A, AC 700 V, 14 x 51 mm, aR, UL, con striker | 12.02 | EUR
10A 690V 14X51 INDICATED 14.3 X 50.8MM | cartucho fusible, ultra rápido, 5 A, AC 700 V, 14 x 51 mm, aR, UL, con striker | 18.78 | EUR
10A 690V AC BS88 SEMI | cartucho fusible, ultra rápido, 10 A, AC 690 V, BS88, 9 x 75 mm, aR, BS | 5.71 | EUR
10A 690V IEC gR 000U/80 SQUARE BODY FUSE |  | 24.78 | EUR
10A CANADIAN FUSE | cartucho fusible, BT 10 A, AC 600 V, DC 250 V, HRCII-C, 14 x 85 mm, CSA | 11.09 | EUR
10A D.C. FUSE (10) | cartucho fusible, ultra rápido, 10 A, DC 250 V, 21 x 76 mm, BS | 40.89 | EUR
10A FR/DIN power cords for HotSwap MBP | 10A FR/DIN power cords for HotSwap MBP | 55.2 | EUR
10A FUSE ASSY | cartucho fusible, BT, 10 A, AC 600 V, DC 300 V, 20 x 26 x 48 mm, CF, J, 1F, UL, CSA, retardado | 55.93 | EUR
10A TIME FUSE LINKS |  | 17.64 | EUR
10A TRACTION FUSE (1) | cartucho fusible, ultra rápido, 10 A, DC 1000 V, 52 x 125 mm | 65.49 | EUR
10A TYPE T FUSE (10) | cartucho fusible, ultra rápido, 10 A, AC 240 V, DC 150 V, BS88, 18 x 56 mm, aR, BS | 7.84 | EUR
10Amp 550Vac / 250Vdc INDUSTRIAL FUSE | cartucho fusible, BT, 10 A, AC 550 V, BS88, 21 x 114 mm, gL/gG, BS | 10.49 | EUR
10AMP 1000V DC SOLAR BLADE 10 X 38MM | cartucho fusible, ultra rápido, 10 A, DC 1000 V, IEC60269-6 type A, 10 x 59 mm, gPV, UL PV, IEC, UL | 6.04 | EUR
10AMP 1000V DC SOLAR FERRULE 10 X 38MM | cartucho fusible, ultra-rápido, 10 A, DC 1000 V, IEC60269-6 tipo A, 10 x 38 mm, gPV, IEC | 5.76 | EUR
10AMP 1000V DC SOLAR PCB-1 10 X 38MM | cartucho fusible, ultra rápido, 10 A, DC 1000 V, IEC60269-6 type A, 10 x 38 mm, gPV, UL PV, IEC, UL | 6.04 | EUR
10AMP 1000V DC SOLAR PCB-2 10 X 38MM | cartucho fusible, ultra rápido, 10 A, DC 1000 V, IEC60269-6 type A, 10 x 38 mm, gPV, UL PV, IEC, UL | 6.04 | EUR
10Amp 1200V ac 1000V dc TRACTION FUSE |  | 68.89 | EUR
10AMP 240V AC BS88 FUSE | cartucho fusible, ultra rápido, 10 A, AC 240 V, DC 200 V, BS88, 8 x 48 mm, aR, BS | 18.38 | EUR
10AMP 240V AC BS88 FUSE 10LCT | cartucho fusible, ultra rápido, 10 A, AC 240 V, DC 150 V, BS88, 9 x 47 mm, aR, BS | 3.56 | EUR
10AMP 240V AC INDUSTRIAL | cartucho fusible, BT 10 A, AC 240 V, BS88/E1, 12 x 47 mm, gL/gG, BS | 2.22 | EUR
10Amp 250V dc TRACTION FUSE |  | 68.93 | EUR
10AMP 440V AC BS88 gG FUSE | cartucho fusible, ultra rápido, 10 A, AC 440 V, BS88/A2, 14 x 84 mm, gL/gG, BS | 6.96 | EUR
10AMP 550V AC BS88 FUSE | cartucho fusible, BT 10 A, AC 550 V, BS88/F1, 14 x 59 mm, gL/gG, BS | 2.31 | EUR
10AMP 550V AC BS88 FUSE NITD10 | cartucho fusible, BT 10 A, AC 550 V, BS88/A1, 14 x 55 mm, gL/gG, BS | 2.38 | EUR
10AMP 550V AC BS88 gG FUSE | cartucho fusible, BT 10 A, AC 550 V, DC 250 V, BS88/A1, 14 x 56 mm, gL/gG, BS | 4.96 | EUR
10AMP 550V AC BS88 gG FUSE AAO10 | cartucho fusible, BT 10 A, AC 550 V, BS88/A2, 14 x 85 mm, gL/gG, BS | 3.24 | EUR
10AMP 550V AC INDUSTRIAL | cartucho fusible, BT, 10 A, AC 550 V, BS88/F2, 14 x 68 mm, gL/gG, BS | 4.11 | EUR
10Amp 550Vac / 250Vdc INDUSTRIAL FUSE | cartucho fusible, BT, 10 A, AC 550 V, BS88, 21 x 129 mm, gL/gG, BS | 11.49 | EUR
10AMP 600V AC BS88 FUSE | cartucho fusible, ultra rápido, 10 A, AC 600 V, BS88, 9 x 75 mm, aR, BS | 20.69 | EUR
10AMP 600V AC FERRULE 10 X 38MM | cartucho fusible, ultra rápido, 10 A, AC 600 V, 10 x 38 mm, aR, UL | 9.11 | EUR
10AMP 660V AC / 250V DC 10H07-660 | cartucho fusible, BT 10 A, AC 660 V, DC 250 V, BS88/A2, 22 x 82 mm, gL/gG, BS | 12.22 | EUR
10AMP 690V AC BS88 FUSE | cartucho fusible, ultra rápido, 10 A, AC 690 V, DC 500 V, BS88, 9 x 75 mm, aR, BS | 3.89 | EUR
10AMP 700V AC FERRULE 14.3 X 50.8MM | cartucho fusible, ultra-rápido, 10 A, AC 700 V, 14 x 51 mm, aR, UL | 11.44 | EUR
10AMP 700V AC SEM-COND | cartucho fusible, ultra rápido, 10 A, AC 700 V, DC 700 V, 15 x 73 mm, aR, UL | 35.49 | EUR
10AMP 750V TRACTION FUSE | cartucho fusible, ultra rápido, 10 A, AC 750 V, DC 750 V, 20 x 127 mm, aR, IEC | 39.62 | EUR
10AMP FUSE 1200V ac 750V dc | cartucho fusible, ultra rápido, 10 A, AC 1200 V, DC 750 V, 22 x 138 mm, gL/gG, BS | 43.22 | EUR
10AMP SEMI-COND FUSE DCR 4097 | cartucho fusible, ultra rápido, 10 A, AC 1400 V, DC 1000 V, 20 x 127 mm, gS, IEC, BS | 38.42 | EUR
10AMP SPECIAL BS88 FUSE | cartucho fusible, BT, 10 A, DC 500 V, BS88/A2, 22 x 82 mm, BS | 31.96 | EUR
10AMP TRACTION FUSE WITH INDICATOR | cartucho fusible, ultra rápido, 10 A, AC 1400 V, DC 1000 V, 20 x 127 mm, gS, IEC, BS, con indicador | 54.11 | EUR
10LQ18 | Placa indicadora; Transparente; Para RMQ16 18x18 | 1.8334 | EUR
10LQ25 | Placa indicadora; Transparente; Para RMQ16 25x25 | 1.8334 | EUR
10SQ25 | Etiqueta indicadora; Inscripción: X0; Para portaetiquetas RMQ16 | 1.8334 | EUR
10TQ18 | Placa indicadora; Inscripción: Roja; STOP; Para RMQ16 18x18 | 1.8334 | EUR
10TQ25 | Placa indicadora; Inscripción: Roja; STOP; Para RMQ16 25x25 | 1.8334 | EUR
10x38 CVR ASY |  | 18.04 | EUR
10x38 CVR ASY W/ IND |  | 18.04 | EUR
10x38 CVR-QC ASY for QCs |  | 18.04 | EUR
10x38 CVR-QC ASY W/ IND |  | 23.49 | EUR
10X38MFH Neutral | Base fusible, BT, 32 A, AC 690 V, 10 x 38 mm, N solo, UL, IEC, carril DIN | 3.87 | EUR
110A TYPE T FUSE | cartucho fusible, ultra rápido, 110 A, AC 690 V, DC 500 V, BS88, 37 x 94 mm, aR, BS | 22.69 | EUR
110A TYPE T FUSE 110AEET | cartucho fusible, ultra rápido, 110 A, AC 690 V, BS88, 20 x 36 x 102 mm, aR, BS | 63.49 | EUR
110AMP 660V AC BS88 SEMI CONDUCTOR FUSE | cartucho fusible, ultra rápido, 110 A, AC 660 V, DC 400 V, BS88, 36 x 95 mm, aR, BS, ultra rápido | 60.69 | EUR
110LQ25 | Placa indicadora; Transparente; Inscripción: STOP; Para RMQ16 25x25 | 1.3081 | EUR
110SQ25 | Etiqueta indicadora; Inscripción: STOP; Para portaetiquetas RMQ16 | 1.3081 | EUR
110TQ25 | Placa indicadora; Inscripción: Roja; STOP; Para RMQ16 25x25 | 1.8334 | EUR
11100A6517 | Detector fotoeléctrico de barrera; Emisor; Sn=6 m; 4 L; 10-30 V DC; claro/oscuro; NPN; PNP; M18; Material aislante | 111.9246 | EUR
11100AQD07 | Detector fotoeléctrico de barrera; Emisor; Sn=6 m; 4 L; 10-30 V DC; NPN; PNP; M18; Material aislante; M12 | 127.9692 | EUR
11100R6517 | Detector fotoeléctrico de barrera; Emisor; Sn=6 m; 4 L; 10-30 V DC; claro/oscuro; NPN; PNP; M18; Material aislante | 117.2286 | EUR
11100RQD07 | Detector fotoeléctrico de barrera; Emisor; Sn=6 m; 4 L; 10-30 V DC; NPN; PNP; M18; Material aislante; M12 | 117.5346 | EUR
11102A6517 | Detector fotoeléctrico de barrera; Emisor; Sn=24m; 4 L; 10-30 V DC; NPN; PNP; M18; Material aislante; Cable 2 m | 112.2816 | EUR
11102AQD07 | Detector fotoeléctrico de barrera; Emisor; Sn=24m; 4 L; 10-30 V DC; NPN; PNP; M18; Material aislante; M12 | 128.4384 | EUR
111LQ18 | Placa indicadora; Transparente; Inscripción: START; Para RMQ16 18x18 | 1.3081 | EUR
111LQ25 | Placa indicadora; Transparente; Inscripción: START; Para RMQ16 25x25 | 1.3081 | EUR
111TQ25 | Placa indicadora; Inscripción: Verde; START; Para RMQ16 25x25 | 1.8334 | EUR
112TQ25 | Placa indicadora; Inscripción: Negra; STOP; Para RMQ16 25x25 | 1.8334 | EUR
113TQ25 | Placa indicadora; Inscripción: Negra; OFF; Para RMQ16 25x25 | 1.8334 | EUR
117TQ25 | Placa indicadora; Inscripción: Roja; OFF; Para RMQ16 25x25 | 1.8334 | EUR
11DDILE | Bloque de contactos auxiliares; 1 NOA + 1 NCR; Montaje frontal; Conexión a tornillo; Para DILE… | 17.4619 | EUR
11DILE | Bloque de contactos auxiliares; 1 NO + 1NC; Montaje frontal; Conexión a tornillo; Para DILE… | 7.3045 | EUR
11DILEM | Bloque de contactos auxiliares; 1 NO + 1 NC; Montaje frontal; Conexión a tornillo; Para DILEM… | 8.0465 | EUR
11KV 0.62A VT FUSE | 11KV 0.62A VT FUSE | 275.89 | EUR
11LQ18 | Placa indicadora; Transparente; Inscripción: X1; Para RMQ16 18x18 | 1.3081 | EUR
11LQ25 | Placa indicadora; Transparente; Inscripción: X1; Para RMQ16 25x25 | 1.3081 | EUR
11TQ18 | Placa indicadora; Inscripción: Verde; I; Para RMQ16 18x18 | 1.8334 | EUR
11TQ25 | Placa indicadora; Inscripción: Verde; I; Para RMQ16 25x25 | 1.8334 | EUR
12.5A TIME FUSE LINKS |  | 17.64 | EUR
1200A 1000V AC SEMI-COND | cartucho fusible, ultra rápido, 1200 A, AC 1000 V, DC 800 V, 89 x 173 mm, UL | 1649.8 | EUR
1200A 500V AC HIGH SPEED FUSE |  | 738.82 | EUR
1200AMP 130V AC SEMI-COND | cartucho fusible, ultra rápido, 1200 A, AC 130 V, 48 x 51 mm, aR, UL | 252.64 | EUR
1200AMP 250V AC SEMI-COND | cartucho fusible, ultra rápido, 1200 A, AC 250 V, 48 x 76 mm, UL | 3306.56 | EUR
1200AMP 700V AC SEMI-COND | cartucho fusible, ultra rápido, 1200 A, AC 700 V, DC 700 V, 108 x 277 mm, UL | 2005.64 | EUR
120A 690V AC TYPE T FUSE | cartucho fusible, ultra rápido, 120 A, AC 690 V, DC 500 V, BS88, 37 x 94 mm, aR, BS | 22 | EUR
12100A6517 | Detector fotoeléctrico de barrera; Receptor; Sn=6 m; 4 L; 10-30 V DC; claro/oscuro; NPN; PNP; M18; Material aislante | 161.2416 | EUR
12100AQD07 | Detector fotoeléctrico de barrera; Receptor; Sn=6 m; 4 L; 10-30 V DC; claro/oscuro; NPN; PNP; M18; Material aislante | 164.8728 | EUR
12100R6517 | Detector fotoeléctrico de barrera; Receptor; Sn=6 m; 4 L; 10-30 V DC; claro/oscuro; NPN; PNP; M18; Material aislante | 152.2248 | EUR
12100RQD07 | Detector fotoeléctrico de barrera; Receptor; Sn=6 m; 4 L; 10-30 V DC; claro/oscuro; NPN; PNP; M18; Material aislante | 178.8876 | EUR
12102A6517 | Detector fotoeléctrico de barrera; Receptor; Sn=6 m; 4 L; 10-30 V DC; claro/oscuro; NPN; PNP; M18; Material aislante | 163.4244 | EUR
12102AQD07 | Detector fotoeléctrico de barrera; Emisor; Sn=24m; 4 L; 10-30 V DC; NPN; PNP; M18; Material aislante; M12 | 162.1086 | EUR
121TQ25 | Placa indicadora; Inscripción: Negra; ON; Para RMQ16 25x25 | 1.8334 | EUR
122TQ25 | Placa indicadora; Inscripción: Blanco; START; Para RMQ16 25x25 | 1.8334 | EUR
123TQ25 | Placa indicadora; Inscripción: ON; Blanco; Para RMQ16 25x25 | 1.8334 | EUR
1250AMP 550V AC INDUST. | 1250AMP 550V AC INDUSTRIAL FUSE | 760.07 | EUR
1250AMP 550V AC INDUST. GG1250 | 1250AMP 550V AC INDUST. | 589.02 | EUR
125A 240V AC BS88 FUSE | cartucho fusible, ultra rápido, 125 A, AC 240 V, DC 150 V, BS88, 18 x 56 mm, aR, BS | 9.76 | EUR
125A 415V AC BS88 FUSE FEEDER PILLAR | cartucho fusible Utility, BT, 125 A, AC 415 V, BS88/J, 38 x 101 mm, gL/gG, BS | 28.56 | EUR
125A 415V AC FERRULE FUSE | cartucho fusible Utility, BT, 125 A, AC 415 V, BS88/J, 39 x 46 mm, gL/gG, BS | 27.04 | EUR
125A 440V OFFSET BLADE TAG BS88 FUSE | cartucho fusible, BT 125 A, AC 440 V, BS88/F3, 27 x 80 mm, gL/gG, BS | 41.64 | EUR
125A 500V AC TAG FUSE | cartucho fusible, ultra rápido, 125 A, AC 500 V, DC 500 V, 29 x 92 mm, aR | 64.24 | EUR
125A 600V C.S.A. FUSE FM2 CL 'C' |  | 72.78 | EUR
125A 660V AC / 350V DC BS88 FUSE | cartucho fusible, BT 125 A, AC 660 V, DC 350 V, BS88/B2, 34 x 137 mm, gL/gG, BS | 51.76 | EUR
125A 690V IEC 1*E/76 aR FUSE |  | 71.13 | EUR
125A DC TRACTION FUSE (1) | cartucho fusible, ultra rápido, 125 A, DC 750 V, 50 x 198 mm, gL/gG, IEC | 277.71 | EUR
125AMP 1000V AC SEMI-COND | cartucho fusible, ultra rápido, 125 A, AC 1000 V, DC 800 V, 39 x 145 mm, UL | 158.6 | EUR
125AMP 1500V AC/660V DC INDUSTRIAL FUSE | cartucho fusible, BT, 125 A, AC 1500 V, DC 660 V, 40 x 192 mm, gL/gG, BS | 227.96 | EUR
125AMP 240V AC BS88 FUSE | cartucho fusible, ultra rápido, 125 A, AC 240 V, DC 200 V, BS88, 35 x 85 mm, aR, BS | 73.11 | EUR
125AMP 415V AC BS88 FUSE DEO125 | cartucho fusible, BT 125 A, AC 415 V, BS88, 31 x 110 mm, gL/gG, BS | 20.71 | EUR
125AMP 415V AC INDUSTRIAL | cartucho fusible, BT 125 A, AC 415 V, BS88, 31 x 91 mm, gL/gG, BS | 19.84 | EUR
125AMP 415V AC INDUSTRIAL DD125 | cartucho fusible, BT 125 A, AC 415 V, BS88/B2, 31 x 136 mm, gL/gG, BS | 21.27 | EUR
125AMP 415V AC INDUSTRIAL EFS125 | cartucho fusible, BT 125 A, AC 415 V, BS88/B2, 31 x 158 mm, gL/gG, BS | 18.93 | EUR
125AMP 415V AC TYPE J | cartucho fusible Utility, BT, 125 A, AC 415 V, BS88/J, 31 x 131 mm, gL/gG, BS | 30.93 | EUR
125AMP 415V AC TYPE J 125MJ30-7 | cartucho fusible Utility, BT, 125 A, AC 415 V, BS88/J, 31 x 110 mm, gL/gG, BS | 19.64 | EUR
125AMP 660V AC INDUSTRIAL FUSE | cartucho fusible, BT, 125 A, AC 660 V, DC 350 V, BS88/A4, 34 x 111 mm, gL/gG, BS | 50.67 | EUR
125AMP FUSE LINK FOR SASIL FUSE SWITCH | 125AMP FUSE LINK FOR SASIL FUSE SWITCH | 108.91 | EUR
125Amp TYPE T FUSE |  | 11.98 | EUR
12A 690V AC BS88 SEMI | cartucho fusible, ultra rápido, 12 A, AC 690 V, BS88, 9 x 75 mm, gL/gG, BS | 5.71 | EUR
12A S/COND FUSE (10) | cartucho fusible, ultra rápido, 12 A, AC 690 V, DC 500 V, BS88, 19 x 77 mm, aR, BS | 9.13 | EUR
12A TYPE T FUSE(10) | cartucho fusible, ultra rápido, 12 A, AC 240 V, BS88, 18 x 56 mm, aR, BS | 7.84 | EUR
12AMP 1000V DC SOLAR BLADE 10 X 38MM | cartucho fusible, ultra rápido, 12 A, DC 1000 V, IEC60269-6 type A, 10 x 59 mm, gPV, UL PV, IEC, UL | 6.04 | EUR
12AMP 1000V DC SOLAR FERRULE 10 X 38MM | cartucho fusible, ultra-rápido, 12 A, DC 1000 V, IEC60269-6 tipo A, 10 x 38 mm, gPV, UL PV, UL, IEC | 5.76 | EUR
12AMP 1000V DC SOLAR PCB-1 10 X 38MM | cartucho fusible, ultra rápido, 12 A, DC 1000 V, IEC60269-6 type A, 10 x 38 mm, gPV, IEC | 6.04 | EUR
12AMP 1000V DC SOLAR PCB-2 10 X 38MM | cartucho fusible, ultra rápido, 12 A, DC 1000 V, IEC60269-6 type A, 10 x 38 mm, gPV, gPV, UL PV | 6.04 | EUR
12AMP 240V AC BS88 FUSE | cartucho fusible, ultra rápido, 12 A, AC 240 V, DC 150 V, BS88, 9 x 47 mm, aR, BS | 3.56 | EUR
12AMP 600V AC FERRULE 10 X 38MM | cartucho fusible, ultra rápido, 12 A, AC 600 V, 10 x 38 mm, aR, UL | 9.11 | EUR
12AMP 690V AC BS88 FUSE | cartucho fusible, ultra rápido, 12 A, AC 690 V, DC 500 V, BS88, 9 x 75 mm, aR, BS | 3.89 | EUR
12AMP TRACTION FUSE | cartucho fusible, ultra rápido, 12 A, AC 1400 V, DC 1000 V, 20 x 127 mm, gS, IEC, BS | 38.42 | EUR
12AMP TRACTION FUSE WITH INDICATOR | cartucho fusible, ultra rápido, 12 A, AC 1400 V, DC 1000 V, 20 x 127 mm, gS, IEC, BS, con indicador | 54.11 | EUR
12KV 0.62A 7/8"V/T FUSE | cartucho fusible VT, MT, 0.62 A, AC 12 kV, 197 x 22.2 mm, back-up, BS, IEC | 145.44 | EUR
12KV 100 A AIR 1131 FUSE | cartucho fusible Aire, MT, 100 A, AC 12 kV, 359 x 76.2 mm, back-up, BS, con striker | 384.51 | EUR
12KV 100A 1131 FUSE | cartucho fusible Aire, MT, 100 A, AC 12 kV, 441 x 76.2 mm, back-up, BS, con striker | 437.91 | EUR
12KV 100A 1131 FUSE 12BFGHD100 | cartucho fusible Aire, MT, 100 A, AC 12 kV, BS TA3, 461 x 76.2 mm, back-up, BS, con striker | 449.13 | EUR
12KV 100A 2.5" DIN BROWN RESIN SEAL FUSE | cartucho fusible, MT, 100 A, AC 12 kV, 2.5", 64 x 442 mm, Back-up, DIN, con striker | 209.73 | EUR
12KV 100A 2.5" OIL FUSE | cartucho fusible Aceite, MT, 100 A, AC 12 kV, BS2692 F02, 254 x 63.5 mm, back-up, BS, IEC, ESI, con striker | 215.91 | EUR
12KV 100A 2.5" OIL FUSE 12OHFMA100 | 12KV 100A 2.5" OIL FUSE | 222.56 | EUR
12KV 100A 2.5"DIN BROWN RESIN SEAL FUSE | cartucho fusible, MT, 100 A, AC 12 kV, 2.5", 64 x 537 mm, Back-up, DIN, con striker | 265.87 | EUR
12KV 100A 2.5"DIN BROWN RESIN SEAL FUSE. | cartucho fusible, MT, 100 A, AC 12 kV, 2.5", 64 x 292 mm, Back-up, DIN, con striker | 189.42 | EUR
12KV 100Amp 3" AIR FUSE | cartucho fusible Aire, MT, 100 A, AC 12 kV, 76 x 461 mm, back-up, BS, con striker | 449.13 | EUR
12KV 100AMP 3" 'F' AIR FUSE |  | 474.09 | EUR
12KV 100AMP 88MM FULL RANGE FUSE | cartucho fusible, MT, 100 A, AC 12 kV, 3.5", 88 x 292 mm, Full range, DIN, con striker | 819.18 | EUR
12KV 100AMP 88MM FULL RANGE FUSE N/S |  | 748.51 | EUR
12KV 10A 1130 FUSE | cartucho fusible Aire, MT, 10 A, AC 12 kV, BS TA3, 461 x 50.8 mm, back-up, BS, con striker | 279.4 | EUR
12KV 10A 2" AIR FUSE | cartucho fusible Aire, MT, 10 A, AC 12 kV, 51 x 356 mm, back-up, BS, con striker | 778.96 | EUR
12KV 10A 2"DIN BROWN RESIN SEAL FUSE | cartucho fusible, MT, 10 A, AC 12 kV, 2", 51 x 292 mm, Back-up, DIN, con striker | 96.64 | EUR
12KV 10A 2.5" OIL FUSE | cartucho fusible Aceite, MT, 10 A, AC 12 kV, BS2692 F01, 254 x 63.5 mm, back-up, BS, IEC, ESI, con striker | 156.84 | EUR
12KV 10A AIR 1644 FUSE | cartucho fusible Aire, MT, 10 A, AC 12 kV, 51 x 254 mm, back-up, BS | 349.91 | EUR
12KV 10A FUSE 1639 FUSE | cartucho fusible, MT, 10 A, AC 12 kV, 2", 51 x 292 mm, back-up, DIN | 225.93 | EUR
12KV 10A FUSE 2" OIL FUSE | cartucho fusible Aceite, MT, 10 A, AC 12 kV, 50.8 x 203 mm, back-up, BS | 166.04 | EUR
12KV 10AMP 2" FULL RANGE FUSE | cartucho fusible, MT, 10 A, AC 12 kV, 2", 51 x 292 mm, Full range, DIN, con striker | 215.82 | EUR
12KV 10AMP 2" FULL RANGE FUSE 12FDLNJ10 | cartucho fusible, MT, 10 A, AC 12 kV, 2", 51 x 292 mm, Full range, DIN | 204.87 | EUR
12KV 10AMP 2.5" OIL SEAL FUSE | cartucho fusible Aceite, MT, 10 A, AC 12 kV, BS2692 F02, 254 x 63.5 mm, back-up, BS, IEC, ESI, con striker | 168.49 | EUR
12KV 10AMP AIR FUSE | cartucho fusible Aire, MT, 10 A, AC 12 kV, 359 x 50.8 mm, back-up, BS, con striker | 270.02 | EUR
12KV 10AMP AIR FUSE DCR 3565 | cartucho fusible Aire, MT, 10 A, AC 12 kV, 441 x 50.8 mm, back-up, BS, con striker | 280.8 | EUR
12KV 125A 1132 FUSE | cartucho fusible Aire, MT, 125 A, AC 12 kV, 76 x 461 mm, back-up, BS, con striker | 493.04 | EUR
12KV 125A 1132 FUSE 12AKGH40125 | cartucho fusible Aire, MT, 125 A, AC 12 kV, 76 x 360 mm, back-up, BS, con striker | 560.27 | EUR
12KV 125A 2.5" OIL FUSE | cartucho fusible Aceite, MT, 125 A, AC 12 kV, 359 x 63.5 mm, back-up, BS, IEC, ESI, con striker | 239.56 | EUR
12KV 125A 3"DIN BROWN RESIN SEAL FUSE | cartucho fusible, MT, 125 A, AC 12 kV, 3", 76 x 292 mm, Back-up, DIN, con striker | 275.91 | EUR
12KV 125AMP 3" '6B' AIR FUSE |  | 521.11 | EUR
12KV 125AMP 3" AIR FUSE | cartucho fusible Aire, MT, 125 A, AC 12 kV, 76 x 461 mm, back-up, BS, con striker | 493.04 | EUR
12KV 125AMP 3" 'O' TRIPLE AIR FUSE |  | 1551.56 | EUR
12KV 125AMP FUSE | cartucho fusible Aire, MT, 125 A, AC 12 kV, 76 x 359 mm, back-up, BS, con striker | 493.04 | EUR
12KV 160A 3" DIN FUSE | cartucho fusible, MT, 160 A, AC 12 kV, 3", 76 x 442 mm, Back-up, DIN, con striker | 413.89 | EUR
12KV 160A 3.5" DIN BROWN SEALED FUSE | cartucho fusible, MT, 160 A, AC 12 kV, 3.5", 88 x 292 mm, Back-up, DIN, con striker | 343.93 | EUR
12KV 160AMP 2.5" OIL SEAL FUSE | cartucho fusible Aceite, MT, 160 A, AC 12 kV, 359 x 63.5 mm, back-up, BS, IEC, ESI, con striker | 294.04 | EUR
12KV 16A 1130 FUSE | cartucho fusible Aire, MT, 16 A, AC 12 kV, BS TA3, 461 x 50.8 mm, back-up, BS, con striker | 291.64 | EUR
12KV 16A 2" AIR FUSE | cartucho fusible Aire, MT, 16 A, AC 12 kV, 359 x 50.8 mm, back-up, BS, con striker | 280.8 | EUR
12KV 16A 2" AIR FUSE 12ADFH6B16 | cartucho fusible Aire, MT, 16 A, AC 12 kV, 51 x 356 mm, back-up, BS, con striker | 790.84 | EUR
12KV 16A 2" AIR FUSE DCR 3565 | cartucho fusible Aire, MT, 16 A, AC 12 kV, 441 x 50.8 mm, back-up, BS, con striker | 291.64 | EUR
12KV 16A 2" AIR FUSE-1644 | cartucho fusible Aire, MT, 16 A, AC 12 kV, 51 x 254 mm, back-up, BS | 350.78 | EUR
12KV 16A 2"DIN BROWN RESIN SEAL FUSE | cartucho fusible, MT, 16 A, AC 12 kV, 2", 51 x 292 mm, Back-up, DIN, con striker | 107.38 | EUR
12KV 16A 2.5" OIL FUSE | cartucho fusible Aceite, MT, 16 A, AC 12 kV, BS2692 F01, 254 x 63.5 mm, back-up, BS, IEC, ESI, con striker | 156.84 | EUR
12KV 16AMP 2" AIR FUSE | cartucho fusible, MT, 16 A, AC 12 kV, 2", 51 x 292 mm, Back-up, DIN | 229.31 | EUR
12KV 16AMP 2" AIR FUSE 12BDGH3616 | cartucho fusible Aire, MT, 16 A, AC 12 kV, 51 x 359 mm, back-up, BS, con striker | 382.47 | EUR
12KV 16AMP 2" FULL RANGE FUSE | cartucho fusible, MT, 16 A, AC 12 kV, 2", 51 x 292 mm, Full range, DIN, con striker | 227.82 | EUR
12KV 16AMP 2" FULL RANGE FUSE 12FDLNJ16 | cartucho fusible, MT, 16 A, AC 12 kV, 2", 51 x 292 mm, Full range, DIN | 204.87 | EUR
12KV 16AMP 2.5" OIL SEAL FUSE | cartucho fusible Aceite, MT, 16 A, AC 12 kV, BS2692 F02, 254 x 63.5 mm, back-up, BS, IEC, ESI, con striker | 169.33 | EUR
12KV 1A 7/8" VT FUSE | cartucho fusible VT, MT, 1 A, AC 12 kV, 197 x 22.2 mm, back-up, BS, IEC | 155.13 | EUR
12KV 1AMP 1" VT FUSE | cartucho fusible VT, MT, 1 A, AC 12 kV, 203 x 25.4 mm, back-up, BS, IEC | 145.44 | EUR
12KV 1AMP 1" VT FUSE 12OMDNN1 | cartucho fusible VT, MT, 1 A, AC 12 kV, 203 x 25.4 mm, back-up, BS, IEC, ESI | 145.44 | EUR
12KV 200A 3.5" DIN SEALED FUSE | cartucho fusible, MT, 200 A, AC 12 kV, 3.5", 88 x 292 mm, Back-up, DIN, con striker | 420.6 | EUR
12KV 20A 1130 FUSE | cartucho fusible Aire, MT, 20 A, AC 12 kV, BS TA3, 461 x 50.8 mm, back-up, BS, con striker | 291.64 | EUR
12KV 20A 1130 FUSE 12BDGHA20 | cartucho fusible Aire, MT, 20 A, AC 12 kV, 359 x 50.8 mm, back-up, BS, con striker | 293.07 | EUR
12KV 20A 2" AIR FUSE | cartucho fusible Aire, MT, 20 A, AC 12 kV, 51 x 356 mm, back-up, BS, con striker | 802.78 | EUR
12KV 20A 2"DIN BROWN RESIN SEAL FUSE | cartucho fusible, MT, 20 A, AC 12 kV, 2", 51 x 292 mm, Back-up, DIN, con striker | 108.16 | EUR
12KV 20A 2.5" OIL FUSE | cartucho fusible Aceite, MT, 20 A, AC 12 kV, BS2692 F01, 254 x 63.5 mm, back-up, BS, IEC, ESI, con striker | 157.24 | EUR
12KV 20A AIR 1644 FUSE | cartucho fusible Aire, MT, 20 A, AC 12 kV, 51 x 254 mm, back-up, BS | 370.13 | EUR
12KV 20AMP 2" '36' AIR FUSE |  | 388.22 | EUR
12KV 20AMP 2" '6' AIR FUSE |  | 321.18 | EUR
12KV 20AMP 2" 'A' AIR FUSE N/S |  | 258.42 | EUR
12KV 20AMP 2" AIR FUSE DCR 3565 | cartucho fusible Aire, MT, 20 A, AC 12 kV, 441 x 50.8 mm, back-up, BS, con striker | 293.07 | EUR
12KV 20AMP 2" FULL RANGE FUSE | cartucho fusible, MT, 20 A, AC 12 kV, 2", 51 x 292 mm, Full range, DIN, con striker | 229.82 | EUR
12KV 20AMP 2" FULL RANGE FUSE 12FDLNJ20 | cartucho fusible, MT, 20 A, AC 12 kV, 2", 51 x 292 mm, Full range, DIN | 204.87 | EUR
12KV 20AMP 2.5" OIL SEAL FUSE | cartucho fusible Aceite, MT, 20 A, AC 12 kV, BS2692 F02, 254 x 63.5 mm, back-up, BS, IEC, ESI, con striker | 176.18 | EUR
12KV 22.4AMP 2" AIR FUSE DCR 3565 | cartucho fusible Aire, MT, 22.4 A, AC 12 kV, 441 x 50.8 mm, back-up, BS, con striker | 303.91 | EUR
12KV 25A 1130 FUSE | cartucho fusible Aire, MT, 25 A, AC 12 kV, BS TA3, 461 x 50.8 mm, back-up, BS, con striker | 303.91 | EUR
12KV 25A 2" AIR 1130 FUSE | cartucho fusible Aire, MT, 25 A, AC 12 kV, 51 x 461 mm, back-up, BS | 324.6 | EUR
12KV 25A 2"DIN BROWN RESIN SEAL FUSE | cartucho fusible, MT, 25 A, AC 12 kV, 2", 51 x 292 mm, Back-up, DIN, con striker | 108.93 | EUR
12KV 25A 2.5" OIL FUSE | cartucho fusible Aceite, MT, 25 A, AC 12 kV, BS2692 F02, 254 x 63.5 mm, back-up, BS, IEC, ESI, con striker | 177.91 | EUR
12KV 25A 2.5"OIL FUSE | cartucho fusible Aceite, MT, 25 A, AC 12 kV, BS2692 F01, 254 x 63.5 mm, back-up, BS, IEC, ESI, con striker | 162.76 | EUR
12KV 25A FUSE B000005023 | cartucho fusible Aire, MT, 25 A, AC 12 kV, 51 x 254 mm, back-up, BS, con striker | 474.44 | EUR
12KV 25AMP 2" '40' AIR FUSE |  | 304.36 | EUR
12KV 25AMP 2" '6B' AIR FUSE |  | 326.84 | EUR
12KV 25AMP 2" FULL RANGE FUSE | cartucho fusible, MT, 25 A, AC 12 kV, 2", 51 x 292 mm, Full range, DIN, con striker | 231.82 | EUR
12KV 25AMP 2" FULL RANGE FUSE 12FDLNJ25 | cartucho fusible, MT, 25 A, AC 12 kV, 2", 51 x 292 mm, Full range, DIN | 209.11 | EUR
12KV 25AMP 2"AIR FUSE DCR 3565 | cartucho fusible Aire, MT, 25 A, AC 12 kV, 441 x 50.8 mm, back-up, BS, con striker | 305.42 | EUR
12KV 25AMP 3" AIR FUSE | cartucho fusible Aire, MT, 25 A, AC 12 kV, 51 x 430 mm, back-up, BS, con striker | 331.96 | EUR
12KV 25AMP FUSE 1130 | cartucho fusible Aire, MT, 25 A, AC 12 kV, 359 x 50.8 mm, back-up, BS, con striker | 338.13 | EUR
12KV 25AMP FUSE 1130 DCR3409 | cartucho fusible Aire, MT, 25 A, AC 12 kV, 51 x 359 mm, back-up, BS, con striker | 400.38 | EUR
12KV 2A 8"FUSE | cartucho fusible VT, MT, 2 A, AC 12 kV, 220 x 41.3 mm, back-up, BS, IEC | 133.16 | EUR
12KV 2X125A 1132 FUSE | cartucho fusible Aire, MT, 250 A, AC 12 kV, 76 x 442 mm, back-up, BS, con striker | 1035.38 | EUR
12KV 3.15A 1"VT FUSE | cartucho fusible VT, MT, 3.15 A, AC 12 kV, 203 x 25.4 mm, back-up, BS, IEC | 145.44 | EUR
12KV 3.15A FUSE | cartucho fusible VT, MT, 3.15 A, AC 12 kV, 195 x 25.4 mm, back-up, BS, IEC | 129.33 | EUR
12KV 3.15A FUSE 12ABCNA3.15 | cartucho fusible VT, MT, 3.15 A, AC 12 kV, 195 x 25.4 mm, back-up, BS, IEC | 125.56 | EUR
12KV 3.15A FUSE 12OBCN223.15 | cartucho fusible VT, MT, 3.15 A, AC 12 kV, 195 x 25.4 mm, back-up, BS, IEC | 131.24 | EUR
12KV 3.15AMP FUSE 1410 | cartucho fusible VT, MT, 3.15 A, AC 12 kV, 195 x 25.4 mm, back-up, BS, IEC | 131.24 | EUR
12KV 31.5 A AIR 1130 FUSE | cartucho fusible Aire, MT, 31.5 A, AC 12 kV, 51 x 359 mm, back-up, BS | 262.24 | EUR
12KV 31.5A 2"DIN BROWN RESIN SEAL FUSE | cartucho fusible, MT, 31.5 A, AC 12 kV, 2", 51 x 292 mm, Back-up, DIN, con striker | 119.69 | EUR
12KV 31.5A 3" AIR 1618 FUSE | cartucho fusible Aire, MT, 31.5 A, AC 12 kV, 359 x 76.2 mm, back-up, BS, con striker | 301.04 | EUR
12KV 31.5A 3" AIR 1618 FUSE 12BFGHA16 | cartucho fusible Aire, MT, 16 A, AC 12 kV, 359 x 76.2 mm, back-up, BS, con striker | 298.09 | EUR
12KV 31.5A AIR 1130 FUSE | cartucho fusible Aire, MT, 31.5 A, AC 12 kV, 359 x 50.8 mm, back-up, BS, con striker | 361.69 | EUR
12KV 31.5A AIR FUSE 1130 | cartucho fusible Aire, MT, 31.5 A, AC 12 kV, 51 x 359 mm, back-up, BS, con striker | 401.36 | EUR
12KV 31.5AMP 2" '10' AIR FUSE |  | 379.44 | EUR
12KV 31.5AMP 2" 'A' AIR FUSE |  | 484.11 | EUR
12KV 31.5Amp 2" AIR FUSE | cartucho fusible Aire, MT, 31.5 A, AC 12 kV, BS TA3, 461 x 50.8 mm, back-up, BS, con striker | 305.42 | EUR
12KV 31.5AMP 2" AIR FUSE DCR 3565 | cartucho fusible Aire, MT, 31.5 A, AC 12 kV, 441 x 50.8 mm, back-up, BS, con striker | 316.31 | EUR
12KV 31.5AMP 2" FULL RANGE FUSE | cartucho fusible, MT, 31.5 A, AC 12 kV, 2", 51 x 292 mm, Full range, DIN, con striker | 239.8 | EUR
12KV 31.5AMP 2" FULL RANGE FUSE. | cartucho fusible, MT, 31.5 A, AC 12 kV, 2", 51 x 292 mm, Full range, DIN | 209.11 | EUR
12KV 31.5Amp 2.5" OIL FUSE | cartucho fusible Aceite, MT, 31.5 A, AC 12 kV, BS2692 F02, 254 x 63.5 mm, back-up, BS, IEC, ESI, con striker | 179.62 | EUR
12KV 31.5Amp 2.5" OIL FUSE 12OEFMA31.5 | cartucho fusible Aceite, MT, 31.5 A, AC 12 kV, BS2692 F01, 254 x 63.5 mm, back-up, BS, IEC, ESI, con striker | 170.36 | EUR
12KV 31.5AMP 2.5" OIL SEAL FUSE | cartucho fusible Aceite, MT, 31.5 A, AC 12 kV, 254 x 63.5 mm, back-up, BS, IEC, ESI, con striker | 209.78 | EUR
12KV 31.5AMP FUSE | cartucho fusible Aire, MT, 31.5 A, AC 12 kV, 51 x 356 mm, back-up, BS | 474.44 | EUR
12KV 35.5A 2.5" OIL | cartucho fusible Aceite, MT, 35.5 A, AC 12 kV, BS2692 F01, 63.5 x 254 mm, back-up, BS, IEC, ESI, con striker | 170.36 | EUR
12KV 35.5AMP 2" AIR FUSE DCR 3565 | cartucho fusible Aire, MT, 35.5 A, AC 12 kV, 441 x 50.8 mm, back-up, BS, con striker | 317.87 | EUR
12KV 35.5AMP FUSE | cartucho fusible Aire, MT, 35.5 A, AC 12 kV, BS TA3, 461 x 50.8 mm, back-up, BS, con striker | 317.87 | EUR
12KV 35.5AMP FUSE 1130 | cartucho fusible Aire, MT, 35.5 A, AC 12 kV, 359 x 50.8 mm, back-up, BS, con striker | 392.11 | EUR
12KV 3A SPEC VT FUSE | cartucho fusible VT, MT, 3 A, AC 12 kV, 195 x 25.4 mm, back-up, BS, IEC | 129.33 | EUR
12KV 3A SPEC VT FUSE 12OBCN223 | cartucho fusible VT, MT, 3 A, AC 12 kV, 195 x 25.4 mm, back-up, BS, IEC | 131.24 | EUR
12KV 3Amp 1" VT FUSE | cartucho fusible VT, MT, 3 A, AC 12 kV, 196 x 25.4 mm, back-up, BS, IEC | 145.44 | EUR
12KV 3AMP 1" VT FUSE 12OMDNN3 | cartucho fusible VT, MT, 3 A, AC 12 kV, 203 x 25.4 mm, back-up, BS, IEC, ESI | 145.44 | EUR
12KV 3AMP 1" VT FUSE 12OMDNU3 | cartucho fusible VT, MT, 3 A, AC 12 kV, 203 x 25.4 mm, back-up, BS, IEC | 145.44 | EUR
12KV 3AMP 7/8" V/T FUSE DCR 2442 | cartucho fusible VT, MT, 3 A, AC 12 kV, 197 x 22.2 mm, back-up, BS, IEC | 155.13 | EUR
12KV 40A 2" AIR 1130 FUSE | cartucho fusible Aire, MT, 40 A, AC 12 kV, 51 x 461 mm, back-up, BS | 325.4 | EUR
12KV 40A 2"DIN BROWN RESIN SEAL FUSE | cartucho fusible, MT, 40 A, AC 12 kV, 2", 51 x 292 mm, Back-up, DIN, con striker | 120.56 | EUR
12KV 40A 2.5" OIL FUSE | cartucho fusible Aceite, MT, 40 A, AC 12 kV, BS2692 F01, 254 x 63.5 mm, back-up, BS, IEC, ESI, con striker | 171.18 | EUR
12KV 40A 3" AIR FUSE | cartucho fusible Aire, MT, 40 A, AC 12 kV, BS TA3, 461 x 76.2 mm, back-up, BS, con striker | 378.31 | EUR
12KV 40A AIR 1130 FUSE | cartucho fusible Aire, MT, 40 A, AC 12 kV, BS TA3, 461 x 50.8 mm, back-up, BS, con striker | 319.42 | EUR
12KV 40A AIR FUSE | cartucho fusible Aire, MT, 40 A, AC 12 kV, 359 x 50.8 mm, back-up, BS, con striker | 409.51 | EUR
12KV 40AMP 2" AIR FUSE | cartucho fusible Aire, MT, 40 A, AC 12 kV, 51 x 461 mm, back-up, BS, con striker | 345.78 | EUR
12KV 40AMP 2" AIR FUSE DCR 3565 | cartucho fusible Aire, MT, 40 A, AC 12 kV, 441 x 50.8 mm, back-up, BS, con striker | 330.44 | EUR
12KV 40AMP 2.5" OIL SEAL FUSE | cartucho fusible Aceite, MT, 40 A, AC 12 kV, BS2692 F02, 254 x 63.5 mm, back-up, BS, IEC, ESI, con striker | 184.6 | EUR
12KV 40Amp 3" DIN FUSE | cartucho fusible, MT, 40 A, AC 12 kV, 3", 77 x 292 mm, Full range, DIN, con striker | 386.98 | EUR
12KV 40Amp 3" Full Range Fuse N/S |  | 386.24 | EUR
12KV 45A 1130 FUSE | cartucho fusible Aire, MT, 45 A, AC 12 kV, BS TA3, 461 x 50.8 mm, back-up, BS, con striker | 332.04 | EUR
12KV 45A 2.5" OIL FUSE | cartucho fusible Aceite, MT, 45 A, AC 12 kV, BS2692 F01, 254 x 63.5 mm, back-up, BS, IEC, ESI, con striker | 177.18 | EUR
12KV 45AMP 2" AIR FUSE | cartucho fusible Aire, MT, 45 A, AC 12 kV, 51 x 359 mm, back-up, BS, con striker | 420.51 | EUR
12KV 45AMP 2"AIR FUSE DCR 3565 | cartucho fusible Aire, MT, 45 A, AC 12 kV, 441 x 50.8 mm, back-up, BS, con striker | 343.11 | EUR
12KV 45AMP FUSE 1130 | cartucho fusible Aire, MT, 45 A, AC 12 kV, 359 x 50.8 mm, back-up, BS, con striker | 415.96 | EUR
12KV 50A 1130 FUSE | cartucho fusible Aire, MT, 50 A, AC 12 kV, BS TA3, 461 x 50.8 mm, back-up, BS, con striker | 344.78 | EUR
12KV 50A 1130 FUSE 12BDGH3650 | cartucho fusible Aire, MT, 50 A, AC 12 kV, 51 x 359 mm, back-up, BS, con striker | 431.2 | EUR
12KV 50A 2" AIR FUSE | cartucho fusible Aire, MT, 50 A, AC 12 kV, 51 x 461 mm, back-up, BS | 357.58 | EUR
12KV 50A 2"AIRFUSE 1130 | cartucho fusible Aire, MT, 50 A, AC 12 kV, 51 x 360 mm, back-up, BS, con striker | 401.62 | EUR
12KV 50A 2"DIN BROWN RESIN SEAL FUSE | cartucho fusible, MT, 50 A, AC 12 kV, 2", 51 x 292 mm, Back-up, DIN, con striker | 131.84 | EUR
12KV 50A 2.5" OIL FUSE | cartucho fusible Aceite, MT, 50 A, AC 12 kV, BS2692 F02, 254 x 63.5 mm, back-up, BS, IEC, ESI, con striker | 191.67 | EUR
12KV 50A 2.5" OIL FUSE 12OEFMA50 | cartucho fusible Aceite, MT, 50 A, AC 12 kV, BS2692 F01, 254 x 63.5 mm, back-up, BS, IEC, ESI, con striker | 182.11 | EUR
12KV 50A 3" FULL RANGE FUSE |  | 820.11 | EUR
12KV 50A AIR 1130 FUSE | cartucho fusible Aire, MT, 50 A, AC 12 kV, 359 x 50.8 mm, back-up, BS, con striker | 435.82 | EUR
12KV 50A AIR 1618 FUSE | cartucho fusible Aire, MT, 50 A, AC 12 kV, 359 x 76.2 mm, back-up, BS, con striker | 322.51 | EUR
12KV 50A DIN 1026 FUSE | cartucho fusible, MT, 50 A, AC 12 kV, 3", 77 x 292 mm, Full range, DIN, con striker | 437.91 | EUR
12KV 50AMP 2" 'A' AIR FUSE N/S |  | 307.47 | EUR
12KV 50AMP 2" AIR FUSE | cartucho fusible Aire, MT, 50 A, AC 12 kV, 51 x 461 mm, back-up, BS, con striker | 375.04 | EUR
12KV 50AMP 2"AIR FUSE DCR 3565 | cartucho fusible Aire, MT, 50 A, AC 12 kV, 441 x 50.8 mm, back-up, BS, con striker | 355.87 | EUR
12KV 50AMP 2.5" OIL SEAL FUSE | cartucho fusible Aceite, MT, 50 A, AC 12 kV, 254 x 63.5 mm, back-up, BS, IEC, ESI, con striker | 226.56 | EUR
12KV 50Amp 3" Full Range Fuse N/S |  | 394.13 | EUR
12KV 56A AIR 1131 FUSE | cartucho fusible Aire, MT, 56 A, AC 12 kV, 359 x 76.2 mm, back-up, BS, con striker | 329.16 | EUR
12KV 56AMP 2.5" OIL FUSE |  | 183.84 | EUR
12KV 56AMP 3" AIR FUSE | cartucho fusible Aire, MT, 56 A, AC 12 kV, BS TA3, 461 x 76.2 mm, back-up, BS, con striker | 392.11 | EUR
12KV 56AMP 3" AIR FUSE DCR 3565 | cartucho fusible Aire, MT, 56 A, AC 12 kV, 441 x 76.2 mm, back-up, BS, con striker | 374.51 | EUR
12KV 6.3A 2"DIN BROWN RESIN SEAL FUSE | cartucho fusible, MT, 6.3 A, AC 12 kV, 2", 51 x 292 mm, Back-up, DIN, con striker | 96.64 | EUR
12KV 6.3A AIR 1130 FUSE | cartucho fusible Aire, MT, 6.3 A, AC 12 kV, BS TA3, 461 x 50.8 mm, back-up, BS, con striker | 279.4 | EUR
12KV 6.3A AIR 1130 FUSE 12BDGHA6.3 | cartucho fusible Aire, MT, 6.3 A, AC 12 kV, 359 x 50.8 mm, back-up, BS, con striker | 259.22 | EUR
12KV 6.3AMP 2" AIR FUSE DCR 3565 | cartucho fusible Aire, MT, 6.3 A, AC 12 kV, 441 x 50.8 mm, back-up, BS, con striker | 280.8 | EUR
12KV 6.3AMP 2" FULL RANGE FUSE | cartucho fusible, MT, 6.3 A, AC 12 kV, 2", 51 x 292 mm, Full range, DIN, con striker | 211.84 | EUR
12KV 6.3AMP 2" FULL RANGE FUSE. | cartucho fusible, MT, 6.3 A, AC 12 kV, 2", 51 x 292 mm, Full range, DIN | 204.87 | EUR
12KV 6.3AMP 2.5" OIL SEAL FUSE | cartucho fusible Aceite, MT, 6.3 A, AC 12 kV, BS2692 F02, 254 x 63.5 mm, back-up, BS, IEC, ESI, con striker | 167.67 | EUR
12KV 6.3AMP 2.5" OIL SEAL FUSE. | cartucho fusible Aceite, MT, 6.3 A, AC 12 kV, BS2692 F01, 254 x 63.5 mm, back-up, BS, IEC, ESI, con striker | 156.47 | EUR
12KV 6.3AMP FUSE 12ADFH466.3 | cartucho fusible Aire, MT, 6.3 A, AC 12 kV, 51 x 356 mm, back-up, BS, con striker | 775.16 | EUR
12KV 63A 1131 FUSE | cartucho fusible Aire, MT, 63 A, AC 12 kV, BS TA3, 461 x 76.2 mm, back-up, BS, con striker | 398.44 | EUR
12KV 63A 1131 FUSE 12BFGHA63 | cartucho fusible Aire, MT, 63 A, AC 12 kV, 359 x 76.2 mm, back-up, BS, con striker | 335.24 | EUR
12KV 63A 2" AIR FUSE | cartucho fusible Aire, MT, 63 A, AC 12 kV, BS TA3, 461 x 50.8 mm, back-up, BS, con striker | 346.42 | EUR
12KV 63A 2"DIN BROWN RESIN SEAL FUSE | cartucho fusible, MT, 63 A, AC 12 kV, 2", 51 x 292 mm, Back-up, DIN, con striker | 143.33 | EUR
12KV 63A 2.5" OIL FUSE | cartucho fusible Aceite, MT, 63 A, AC 12 kV, BS2692 F02, 254 x 63.5 mm, back-up, BS, IEC, ESI, con striker | 197.64 | EUR
12KV 63A 2.5" OIL FUSE 12OEFMA63 | cartucho fusible Aceite, MT, 63 A, AC 12 kV, BS2692 F01, 254 x 63.5 mm, back-up, BS, IEC, ESI, con striker | 189.69 | EUR
12KV 63AMP 2.5" OIL SEAL FUSE | cartucho fusible Aceite, MT, 63 A, AC 12 kV, 254 x 63.5 mm, back-up, BS, IEC, ESI, con striker | 234.18 | EUR
12KV 63AMP 3" DIN FUSE | cartucho fusible, MT, 63 A, AC 12 kV, 3", 77 x 292 mm, Full range, DIN, con striker | 560.11 | EUR
12KV 63AMP 3" '6B' FUSE N/S |  | 348.44 | EUR
12KV 63AMP 3" AIR FUSE | cartucho fusible Aire, MT, 63 A, AC 12 kV, 76 x 461 mm, back-up, BS, con striker | 380.87 | EUR
12KV 63AMP 3" AIR FUSE DCR 2768 | cartucho fusible Aire, MT, 63 A, AC 12 kV, 76 x 359 mm, back-up, BS, con striker | 835.4 | EUR
12KV 63AMP 3" AIR FUSE DCR 3565 | cartucho fusible Aire, MT, 63 A, AC 12 kV, 441 x 76.2 mm, back-up, BS, con striker | 376.33 | EUR
12KV 63AMP 3" 'F' AIR FUSE |  | 399.56 | EUR
12KV 63Amp 3" Full Range Fuse |  | 433.51 | EUR
12KV 63AMP 3" 'L' AIR FUSE |  | 413.98 | EUR
12KV 71A 2.5"OIL SEAL FUSE | 12KV 71A 2.5"OIL SEAL FUSE | 195.62 | EUR
12KV 71A AIR 1131 FUSE | cartucho fusible Aire, MT, 71 A, AC 12 kV, BS TA3, 461 x 76.2 mm, back-up, BS, con striker | 400.36 | EUR
12KV 71AMP 2.5" OIL SEAL FUSE | cartucho fusible Aceite, MT, 71 A, AC 12 kV, BS2692 F02, 254 x 63.5 mm, back-up, BS, IEC, ESI, con striker | 200.67 | EUR
12KV 71AMP AIR FUSE | cartucho fusible Aire, MT, 71 A, AC 12 kV, 441 x 76.2 mm, back-up, BS, con striker | 400.36 | EUR
12KV 71AMP AIR FUSE 1131 | cartucho fusible Aire, MT, 71 A, AC 12 kV, 359 x 76.2 mm, back-up, BS, con striker | 347.27 | EUR
12KV 75A 2.5" OIL FUSE | cartucho fusible Aceite, MT, 75 A, AC 12 kV, BS2692 F01, 254 x 63.5 mm, back-up, BS, IEC, ESI, con striker | 197.13 | EUR
12KV 75AMP 2.5" OIL SEAL FUSE | cartucho fusible Aceite, MT, 75 A, AC 12 kV, BS2692 F02, 254 x 63.5 mm, back-up, BS, IEC, ESI, con striker | 201.6 | EUR
12KV 80A 1131 FUSE | cartucho fusible Aire, MT, 80 A, AC 12 kV, 359 x 76.2 mm, back-up, BS, con striker | 359.29 | EUR
12KV 80A 2.5" OIL FUSE | cartucho fusible Aceite, MT, 80 A, AC 12 kV, BS2692 F02, 254 x 63.5 mm, back-up, BS, IEC, ESI, con striker | 211.98 | EUR
12KV 80A 2.5" OIL FUSE 12OHFMA80 | 12KV 80A 2.5" OIL FUSE | 199.56 | EUR
12KV 80A 2.5"DIN BROWN RESIN SEAL FUSE | cartucho fusible, MT, 80 A, AC 12 kV, 2.5", 64 x 292 mm, Back-up, DIN, con striker | 165.33 | EUR
12KV 80A AIR 1131 FUSE 12BFGHD80 | cartucho fusible Aire, MT, 80 A, AC 12 kV, BS TA3, 461 x 76.2 mm, back-up, BS, con striker | 424.62 | EUR
12KV 80A AIR 1131 FUSE 12BFGHF80 | cartucho fusible Aire, MT, 80 A, AC 12 kV, 76 x 461 mm, back-up, BS, con striker | 422.6 | EUR
12KV 80AMP 2.5" OIL SEAL FUSE | cartucho fusible Aceite, MT, 80 A, AC 12 kV, 254 x 63.5 mm, back-up, BS, IEC, ESI, con striker | 238.64 | EUR
12KV 80AMP 3" '6B' AIR FUSE N/S |  | 373.91 | EUR
12KV 80AMP 3" AIR FUSE | cartucho fusible Aire, MT, 80 A, AC 12 kV, 76 x 461 mm, back-up, BS, con striker | 411.51 | EUR
12KV 80AMP 3" AIR FUSE DCR 3565 | cartucho fusible Aire, MT, 80 A, AC 12 kV, 441 x 76.2 mm, back-up, BS, con striker | 411.51 | EUR
12KV 80AMP 88MM FULL RANGE FUSE | cartucho fusible, MT, 80 A, AC 12 kV, 3.5", 88 x 292 mm, Full range, DIN, con striker | 673.98 | EUR
12KV 80AMP 88MM FULL RANGE FUSE N/S |  | 660.51 | EUR
12KV 90A 1131 FUSE | cartucho fusible Aire, MT, 90 A, AC 12 kV, 76 x 461 mm, back-up, BS, con striker | 426.67 | EUR
12KV 90A 1131 FUSE 12BFGHA90 | cartucho fusible Aire, MT, 90 A, AC 12 kV, 359 x 76.2 mm, back-up, BS, con striker | 372.29 | EUR
12KV 90A 2.5" OIL FUSE | cartucho fusible Aceite, MT, 90 A, AC 12 kV, BS2692 F02, 254 x 63.5 mm, back-up, BS, IEC, ESI, con striker | 213.93 | EUR
12KV 90AMP 2.5" OIL SEAL FUSE | 12KV 90AMP 2.5" OIL SEAL FUSE | 218.33 | EUR
12KV 90Amp 3" AIR FUSE | cartucho fusible Aire, MT, 90 A, AC 12 kV, 76 x 461 mm, back-up, BS, con striker | 471.84 | EUR
12KV 90AMP 3" AIR FUSE DCR 3565 | cartucho fusible Aire, MT, 90 A, AC 12 kV, 441 x 76.2 mm, back-up, BS, con striker | 424.62 | EUR
12KV0.5A 7/8"V/T FUSE 400 | cartucho fusible VT, MT, 0.5 A, AC 12 kV, 197 x 22.2 mm, back-up, BS, IEC | 145.44 | EUR
13/16" BOLT TERMINAL FUS. LINK - 30 AMP |  | 11.49 | EUR
13/16" BOLT TERMINAL FUS. LINK - 60 AMP |  | 11.49 | EUR
13100A6517 | Detector fotoeléctrico de reflexión difusa; Sn=610 mm; 4 L; 10-30 V DC; NPN; PNP; M18; Material aislante; Cable 2 m | 131.8758 | EUR
13100AQD07 | Detector fotoeléctrico de reflexión difusa; Sn=610 mm; 4 L; 10-30 V DC; NPN; PNP; M18; Material aislante; M12 | 126.8778 | EUR
13100R6517 | Detector fotoeléctrico de reflexión difusa; Sn=610 mm; 4 L; 10-30 V DC; NPN; PNP; M18; Material aislante; Cable 2 m | 155.7132 | EUR
13100RQD07 | Detector fotoeléctrico de reflexión difusa; Sn=610 mm; 4 L; 10-30 V DC; NPN; PNP; M18; Material aislante; M12 | 142.6266 | EUR
13101A6513 | Descrição Indisponível |  | EUR
13101A6517 | Detector fotoeléctrico de reflexión difusa; Sn=100 mm; 4 L; 10-30 V DC; NPN; PNP; M18; Material aislante; Cable 2 m | 126.021 | EUR
13101AQD07 | Detector fotoeléctrico de reflexión difusa; Sn=100 mm; 4 L; 10-30 V DC; NPN; PNP; M18; Material aislante; M12 | 127.1226 | EUR
13102A6517 | Detector fotoeléctrico de reflexión difusa; Sn=40 mm; 4 L; 10-30 V DC; NPN; PNP; M18; Material aislante; Cable 2 m | 123.4506 | EUR
13102AQD07 | Detector fotoeléctrico de reflexión difusa; Sn=40 mm; 4 L; 10-30 V DC; NPN; PNP; M18; Material aislante; M12 | 155.7132 | EUR
13103AQD07 | Detector fotoeléctrico de reflexión difusa; Sn=225 mm; 4 L; 10-30 V DC; NPN; PNP; M18; Material aislante; M12 | 121.7676 | EUR
13103R6517 | Detector fotoeléctrico de reflexión difusa; Sn=225 mm; 4 L; 10-30 V DC; NPN; PNP; M18; Material aislante; Cable 2 m | 153.9996 | EUR
13103RQD07 | Detector fotoeléctrico de reflexión difusa; Sn=225 mm; 4 L; 10-30 V DC; NPN; PNP; M18; Material aislante; M12 | 155.7132 | EUR
13104A6513 | Descrição Indisponível |  | EUR
13104A6517 | Detector fotoeléctrico de reflexión difusa; Sn=50 mm; 4 L; 10-30 V DC; NPN; PNP; M18; Material aislante; Cable 2 m | 120.9516 | EUR
13104AQD07 | Detector fotoeléctrico de reflexión difusa; Sn=50 mm; 4 L; 10-30 V DC; NPN; PNP; M18; Material aislante; M12 | 115.6374 | EUR
13104R6517 | Detector fotoeléctrico de reflexión difusa; Sn=50 mm; 4 L; 10-30 V DC; NPN; PNP; M18; Material aislante; Cable 2 m | 128.4384 | EUR
13104RQD07 | Detector fotoeléctrico de reflexión difusa; Sn=50 mm; 4 L; 10-30 V DC; NPN; PNP; M18; Material aislante; M12 | 119.5848 | EUR
13104RS5007 | Detector fotoeléctrico de reflexión difusa; Sn=100 mm; 4 L; 10-30 V DC; NPN; PNP; M18; Material aislante; M12 | 194.5752 | EUR
13104RS5020 | Detector fotoeléctrico de reflexión difusa; Sn=100 mm; 4 L; 10-30 V DC; NPN; PNP; M18; Material aislante; Cable 2 m | 164.5056 | EUR
13105A6517 | Detector fotoeléctrico de reflexión difusa; Sn=50 mm; 4 L; 10-30 V DC; NPN; PNP; M18; Material aislante; Cable 2 m | 123.1548 | EUR
13105AQD07 | Detector fotoeléctrico de reflexión difusa; Sn=50 mm; 4 L; 10-30 V DC; NPN; PNP; M18; Material aislante; M12 | 158.4876 | EUR
13106A6517 | Detector fotoeléctrico de reflexión difusa; Sn=200 mm; 4 L; 10-30 V DC; NPN; PNP; M18; Material aislante; Cable 2 m | 138.4854 | EUR
13106AQD07 | Detector fotoeléctrico de reflexión difusa; Sn=200 mm; 4 L; 10-30 V DC; NPN; PNP; M18; Material aislante; M12 | 139.9848 | EUR
13106R6517 | Detector fotoeléctrico de reflexión difusa; Sn=200 mm; 4 L; 10-30 V DC; NPN; PNP; M18; Material aislante; Cable 2 m | 143.6058 | EUR
13106RQD07 | Detector fotoeléctrico de reflexión difusa; Sn=200 mm; 4 L; 10-30 V DC; NPN; PNP; M18; Material aislante; M12 | 182.2944 | EUR
13107AS6517 | Detector fotoeléctrico de reflexión difusa; Sn=150 mm; 4 L; 10-30 V DC; NPN; PNP; M18; Material aislante; Cable 2 m | 124.9398 | EUR
13107ASQD07 | Detector fotoeléctrico de reflexión difusa; Sn=150 mm; 4 L; 10-30 V DC; NPN; PNP; M18; Material aislante; M12 | 124.9398 | EUR
13107RS6517 | Detector fotoeléctrico de reflexión difusa; Sn=150 mm; 4 L; 10-30 V DC; NPN; PNP; M18; Material aislante; Cable 2 m | 128.4384 | EUR
13107RSQD07 | Detector fotoeléctrico de reflexión difusa; Sn=150 mm; 4 L; 10-30 V DC; NPN; PNP; M18; Material aislante; M12 | 167.9022 | EUR
13108A6517 | Detector fotoeléctrico de reflexión difusa; Sn=150 mm; 4 L; 10-30 V DC; NPN; PNP; M18; Material aislante; Cable 2 m | 150.9498 | EUR
13108AQD07 | Detector fotoeléctrico de reflexión difusa; Sn=150 mm; 4 L; 10-30 V DC; NPN; PNP; M18; Material aislante; M12 | 124.8582 | EUR
13108R6517 | Detector fotoeléctrico de reflexión difusa; Sn=150 mm; 4 L; 10-30 V DC; NPN; PNP; M18; Material aislante; Cable 2 m | 168.5346 | EUR
13108RQD07 | Detector fotoeléctrico de reflexión difusa; Sn=150 mm; 4 L; 10-30 V DC; NPN; PNP; M18; Material aislante; M12 | 169.4118 | EUR
134LQ25 | Placa indicadora; Transparente; Inscripción: LINKS; Para RMQ16 25x25 | 1.3081 | EUR
134TQ25 | Placa indicadora; Inscripción: LINKS; Negra; Para RMQ16 25x25 | 1.8334 | EUR
135LQ25 | Placa indicadora; Transparente; Inscripción: RECHTS; Para RMQ16 25x25 | 1.3081 | EUR
135TQ25 | Placa indicadora; Inscripción: RECHTS; Negra; Para RMQ16 25x25 | 1.8334 | EUR
13A 240V BUSSMANN 10 SACHET |  | 38.93 | EUR
13DILE | Bloque de contactos auxiliares; 1 NO + 3 NC; Montaje frontal; Conexión a tornillo; Para DILE... | 12.5191 | EUR
14.3KV 10A AIR 1451 FUSE | cartucho fusible Aire, MT, 10 A, AC 14.3 kV, 565 x 76.2 mm, back-up, BS | 797.44 | EUR
14.3KV 3.15AMP 3" 'F' AIR FUSE |  | 731.47 | EUR
14.3KV 3A AIR 1451 FUSE | cartucho fusible Aire, MT, 3 A, AC 14.3 kV, 565 x 76.2 mm, back-up, BS | 730.04 | EUR
1400A 1000V AC SEMI-COND | cartucho fusible, ultra rápido, 1400 A, AC 1000 V, DC 800 V, 89 x 173 mm, aR, UL | 1775.71 | EUR
1400A 600V CLASS L TIME DELAY FUSE |  | 1791.02 | EUR
1400AMP 500V AC SEMI-COND | cartucho fusible, ultra rápido, 1400 A, AC 500 V, 108 x 260 mm, UL | 1777.69 | EUR
140A 690V AC TYPE T FUSE | cartucho fusible, ultra rápido, 140 A, AC 690 V, DC 500 V, BS88, 37 x 94 mm, aR, BS | 23.31 | EUR
140A TYPE T FUSE (5) | cartucho fusible, ultra rápido, 140 A, AC 690 V, DC 500 V, BS88, 37 x 94 mm, aR, BS | 24.84 | EUR
140A TYPE T FUSE (5) 140AEET | cartucho fusible, ultra rápido, 140 A, AC 690 V, BS88, 20 x 36 x 102 mm, aR, BS | 63.49 | EUR
140AMP THYRISTOR FUSE (5) |  | 110.27 | EUR
14100A6517 | Detector fotoeléctrico reflexivo; Sn=7600 mm; 4 L; 10-30 V DC; NPN; PNP; M18; Material aislante; Cable 2 m | 138.4854 | EUR
14100AQD07 | Detector fotoeléctrico reflexivo; Sn=7600 mm; 4 L; 10-30 V DC; NPN; PNP; M18; Material aislante; M12 | 153.5304 | EUR
14101A6517 | Detector fotoeléctrico reflexivo; Sn=4500 mm; 4 L; 10-30 V DC; NPN; PNP; M18; Material aislante; Cable 2 m | 132.8142 | EUR
14101R6517 | Detector fotoeléctrico reflexivo; Sn=3000 mm; 4 L; 10-30 V DC; NPN; PNP; M18; Material aislante; Cable 2 m | 211.0686 | EUR
14101RQD07 | Detector fotoeléctrico reflexivo; Sn=3000 mm; 4 L; 10-30 V DC; NPN; PNP; M18; Material aislante; M12 | 162.1086 | EUR
14102A6517 | Detector fotoeléctrico reflexivo; Sn=7600 mm; 4 L; 10-30 V DC; NPN; PNP; M18; Material aislante; Cable 2 m | 124.185 | EUR
14102AQD07 | Detector fotoeléctrico reflexivo; Sn=7600 mm; 4 L; 10-30 V DC; NPN; PNP; M18; Material aislante; M12 | 134.385 | EUR
14102R6517 | Detector fotoeléctrico reflexivo; Sn=4500 mm; 4 L; 10-30 V DC; NPN; PNP; M18; Material aislante; Cable 2 m | 152.082 | EUR
14102RQD07 | Detector fotoeléctrico reflexivo; Sn=4500 mm; 4 L; 10-30 V DC; NPN; PNP; M18; Metálico; M12 | 193.749 | EUR
14X51 IP20 PROTECTION KIT |  | 2.09 | EUR
14X51 MFH NEUTRAL | Base fusible, BT, 50 A, AC 690 V, 14 x 51 mm, N, IEC | 11.4 | EUR
15.5KV 0.5A 12" FUSE | cartucho fusible VT, MT, 0.5 A, AC 15.5 kV, 327 x 41.3 mm, back-up, IEC, US, 0.5E | 164.82 | EUR
15.5KV 0.5A 12" FUSE 15.5CAV0.5E | cartucho fusible VT, MT, 0.5 A, AC 15.5 kV, 327 x 41.3 mm, back-up, IEC, US, 0.5E | 164.82 | EUR
15.5KV 100A 2.5" OIL FUSE | cartucho fusible Aceite, MT, 100 A, AC 15.5 kV, BS2692 F02, 359 x 63.5 mm, back-up, BS, IEC, ESI, con striker | 259.09 | EUR
15.5KV 10A AIR 1451 | cartucho fusible Aire, MT, 10 A, AC 15.5 kV, 565 x 76.2 mm, back-up, BS | 806.22 | EUR
15.5KV 10Amp 2.5" OIL FUSE | cartucho fusible Aceite, MT, 10 A, AC 15.5 kV, BS2692 F01, 63.5 x 254 mm, back-up, BS, IEC, ESI, con striker | 198.84 | EUR
15.5KV 16A 2.5" OIL FUSE | cartucho fusible Aceite, MT, 16 A, AC 15.5 kV, BS2692 F01, 63.5 x 254 mm, back-up, BS, IEC, ESI, con striker | 198.84 | EUR
15.5KV 1A 12" FUSE | cartucho fusible VT, MT, 1 A, AC 15.5 kV, 327 x 41.3 mm, back-up, IEC, US, 1E | 164.82 | EUR
15.5KV 1A 12" FUSE 15.5CAV1E | cartucho fusible VT, MT, 1 A, AC 15.5 kV, 327 x 41.3 mm, back-up, IEC, US, 1E | 164.82 | EUR
15.5KV 20AMP FUSE 1330 | cartucho fusible Aceite, MT, 20 A, AC 15.5 kV, BS2692 F01, 63.5 x 254 mm, back-up, BS, IEC, ESI, con striker | 199.33 | EUR
15.5KV 25AMP FUSE 1330 | cartucho fusible Aceite, MT, 25 A, AC 15.5 kV, BS2692 F01, 63.5 x 254 mm, back-up, BS, IEC, ESI, con striker | 201.29 | EUR
15.5KV 2A 12" FUSE | cartucho fusible VT, MT, 2 A, AC 15.5 kV, 327 x 41.3 mm, back-up, IEC, US, 2E | 164.82 | EUR
15.5KV 2A 12" FUSE 1434 | cartucho fusible VT, MT, 2 A, AC 15.5 kV, 327 x 41.3 mm, back-up, IEC, US, 2E | 164.82 | EUR
15.5KV 2X100A FUSE | cartucho fusible Aceite, MT, 150 A, AC 15.5 kV, 76.2 x 172 x 403 mm, back-up, BS, con striker | 1731.69 | EUR
15.5KV 3 AMP OIL VT FUSE |  | 145.44 | EUR
15.5KV 3.15A 1451 FUSE | cartucho fusible Aire, MT, 3.15 A, AC 15.5 kV, 565 x 76.2 mm, back-up, BS | 738.84 | EUR
15.5KV 3.15A FUSE | cartucho fusible VT, MT, 3.15 A, AC 15.5 kV, 254 x 25.4 mm, back-up, BS, IEC | 164.82 | EUR
15.5KV 3.15A FUSE 1415 | cartucho fusible VT, MT, 3.15 A, AC 15.5 kV, 254 x 25.4 mm, back-up, BS, IEC | 164.82 | EUR
15.5KV 3.15A FUSE 15.5ABFN223.15 | cartucho fusible VT, MT, 3.15 A, AC 15.5 kV, 254 x 25.4 mm, back-up, BS, IEC | 135.73 | EUR
15.5KV 3.15A OIL VT FUSE | cartucho fusible VT, MT, 3.15 A, AC 15.5 kV, 254 x 25.4 mm, back-up, BS, IEC | 145.44 | EUR
15.5KV 31.5AMP FUSE | cartucho fusible Aceite, MT, 31.5 A, AC 15.5 kV, BS2692 F01, 63.5 x 254 mm, back-up, BS, IEC, ESI, con striker | 207.16 | EUR
15.5KV 3A 12" FUSE | cartucho fusible VT, MT, 3 A, AC 15.5 kV, 327 x 41.3 mm, back-up, IEC, US, 3E | 164.82 | EUR
15.5KV 3A AIR 1451 FUSE | cartucho fusible Aire, MT, 3 A, AC 15.5 kV, 565 x 76.2 mm, back-up, BS | 730.04 | EUR
15.5KV 40Amp 2.5" OIL FUSE | cartucho fusible Aceite, MT, 40 A, AC 15.5 kV, BS2692 F01, 63.5 x 254 mm, back-up, BS, IEC, ESI, con striker | 211.16 | EUR
15.5KV 50AMP FUSE | cartucho fusible Aceite, MT, 50 A, AC 15.5 kV, BS2692 F01, 63.5 x 254 mm, back-up, BS, IEC, ESI, con striker | 212.18 | EUR
15.5KV 6.3A 2.5" OIL FUSE | cartucho fusible Aceite, MT, 6.3 A, AC 15.5 kV, BS2692 F01, 63.5 x 254 mm, back-up, BS, IEC, ESI, con striker | 198.36 | EUR
15.5KV 63A 2.5" OIL FUSE | cartucho fusible Aceite, MT, 63 A, AC 15.5 kV, BS2692 F01, 63.5 x 254 mm, back-up, BS, IEC, ESI, con striker | 227.56 | EUR
15.5KV 71A FUSE 1331 | cartucho fusible Aceite, MT, 71 A, AC 15.5 kV, BS2692 F02, 63.5 x 359 mm, back-up, BS, IEC, ESI, con striker | 231.82 | EUR
15.5KV 7AMP 12" FUSE 1433 | cartucho fusible VT, MT, 7 A, AC 15.5 kV, 327 x 41.3 mm, back-up, IEC, US, 7E | 164.82 | EUR
15.5KV 90A 2.5" OIL FUSE | cartucho fusible Aceite, MT, 90 A, AC 15.5 kV, BS2692 F02, 63.5 x 359 mm, back-up, BS, IEC, ESI, con striker | 244.18 | EUR
1500 V d.c., 10 x 85 mm PV fuse holders | Base portafusible PV 10x85, 1500V DC | 10.02 | EUR
1500AMP 130V AC SEMI-COND | cartucho fusible, ultra rápido, 1500 A, AC 130 V, 48 x 51 mm, aR, UL | 255.11 | EUR
1500AMP 250V AC SEMI-COND | cartucho fusible, ultra rápido, 1500 A, AC 250 V, 48 x 89 mm, UL | 3600.91 | EUR
150A 180V AC BS88 FUSE | cartucho fusible, ultra rápido, 150 A, AC 180 V, BS88, 18 x 59 mm, aR, BS | 39.13 | EUR
150A 500V AC TAG FUSE | cartucho fusible, ultra rápido, 150 A, AC 500 V, DC 500 V, 29 x 92 mm, aR | 64.4 | EUR
150AMP 1000V AC SEMI-COND | cartucho fusible, ultra rápido, 150 A, AC 1000 V, DC 800 V, 39 x 145 mm, aR, UL | 158.6 | EUR
150AMP 240V AC BS88 FUSE | cartucho fusible, ultra rápido, 150 A, AC 240 V, DC 200 V, BS88, 35 x 85 mm, aR, BS | 73.49 | EUR
150AMP 660V AC BS88 SEMI CONDUCTOR FUSE | cartucho fusible, ultra rápido, 150 A, AC 660 V, DC 400 V, BS88, 36 x 95 mm, aR, BS, ultra rápido | 64.51 | EUR
150V 100A SEMI-COND FUSE | cartucho fusible, ultra rápido, 100 A, AC 150 V, DC 150 V, 25 x 68 mm, UL | 60.98 | EUR
150V 10A SEMI-COND FUSE | cartucho fusible, ultra rápido, 10 A, AC 150 V, DC 150 V, 10 x 38 mm, aR, UL | 15.18 | EUR
150V 125A SEMI-COND FUSE | cartucho fusible, ultra rápido, 125 A, AC 150 V, DC 150 V, 25 x 68 mm, UL | 61.27 | EUR
150V 12A SEMI-COND FUSE | cartucho fusible, ultra rápido, 12 A, AC 150 V, DC 150 V, 10 x 38 mm, aR, UL | 15.18 | EUR
150V 150A SEMI-COND FUSE | cartucho fusible, ultra rápido, 150 A, AC 150 V, DC 150 V, 25 x 68 mm, UL | 62.98 | EUR
150V 15A SEMI-COND FUSE | cartucho fusible, ultra rápido, 15 A, AC 150 V, DC 150 V, 10 x 38 mm, aR, UL | 15.18 | EUR
150V 200A SEMI-COND FUSE | cartucho fusible, ultra rápido, 200 A, AC 150 V, DC 150 V, 25 x 68 mm, UL | 63.53 | EUR
150V 20A SEMI-COND FUSE | cartucho fusible, ultra rápido, 20 A, AC 150 V, DC 150 V, 10 x 38 mm, aR, UL | 15.33 | EUR
150V 225A SEMI-COND FUSE | cartucho fusible, ultra rápido, 225 A, AC 150 V, DC 150 V, 25 x 68 mm, UL | 64.16 | EUR
150V 250A SEMI-COND FUSE | cartucho fusible, ultra rápido, 250 A, AC 150 V, DC 150 V, 25 x 68 mm, UL | 64.44 | EUR
150V 25A SEMI-COND FUSE | cartucho fusible, ultra rápido, 25 A, AC 150 V, DC 150 V, 10 x 38 mm, aR, UL | 15.33 | EUR
150V 300A SEMI-COND FUSE | cartucho fusible, ultra rápido, 300 A, AC 150 V, DC 150 V, 25 x 68 mm, UL | 64.73 | EUR
150V 30A SEMI-COND FUSE | cartucho fusible, ultra rápido, 30 A, AC 150 V, DC 150 V, 10 x 38 mm, aR, UL | 15.33 | EUR
150V 350A SEMI-COND FUSE | cartucho fusible, ultra rápido, 350 A, AC 150 V, DC 150 V, 25 x 68 mm, UL | 65.33 | EUR
150V 35A SEMI-COND FUSE | cartucho fusible, ultra rápido, 35 A, AC 150 V, DC 150 V, 21 x 51 mm, aR, UL | 19.93 | EUR
150V 400A SEMI-COND FUSE | cartucho fusible, ultra rápido, 400 A, AC 150 V, DC 150 V, 25 x 68 mm, UL | 65.96 | EUR
150V 40A SEMI-COND FUSE | cartucho fusible, ultra rápido, 40 A, AC 150 V, DC 150 V, 21 x 51 mm, aR, UL | 20.27 | EUR
150V 45A SEMI-COND FUSE | cartucho fusible, ultra rápido, 45 A, AC 150 V, DC 150 V, 21 x 51 mm, aR, UL | 20.73 | EUR
150V 50A SEMI-COND FUSE | cartucho fusible, ultra rápido, 50 A, AC 150 V, DC 150 V, 21 x 51 mm, aR, UL | 21.47 | EUR
150V 5A SEMI-COND FUSE | cartucho fusible, ultra rápido, 5 A, AC 150 V, DC 150 V, 10 x 38 mm, aR, UL | 15.18 | EUR
150V 60A SEMI-COND FUSE | cartucho fusible, ultra rápido, 60 A, AC 150 V, DC 150 V, 21 x 51 mm, aR, UL | 21.93 | EUR
150V AC 70AMP SEMI-COND | cartucho fusible, ultra rápido, 70 A, AC 150 V, DC 150 V, 25 x 68 mm, UL | 59.84 | EUR
150V AC 80AMP SEMI-COND | cartucho fusible, ultra rápido, 80 A, AC 150 V, DC 150 V, 25 x 68 mm, UL | 60.13 | EUR
153LQ18 | Placa indicadora; Transparente; Inscripción: TO; Para RMQ16 18x18 | 1.3081 | EUR
153LQ25 | Placa indicadora; Transparente; Inscripción: TO; Para RMQ16 25x25 | 1.3081 | EUR
153TQ25 | Placa indicadora; Inscripción: TO; Negra; Para RMQ16 25x25 | 1.8334 | EUR
15A 1200 VAC 750 VDC (10) | cartucho fusible, ultra rápido, 15 A, AC 1200 V, DC 750 V, 22 x 138 mm, gL/gG, BS | 44.93 | EUR
15A 415V AC HOUSE SERVICE | cartucho fusible House Service, BT 15 A, AC 415 V, BS system C type II, 23 x 57 mm, gL/gG, BS | 6.64 | EUR
15A 700V 14X51 INDICATED 14.3 X 50.8MM | cartucho fusible, ultra-rápido, 15 A, AC 700 V, 14 x 51 mm, aR, UL, con striker | 12.02 | EUR
15A CONSUMER UNIT (10x10) | cartucho fusible, BT 15 A, AC 240 V, BS1361, 11 x 26 mm, BS | 3.16 | EUR
15A TIME FUSE LINKS |  | 17.64 | EUR
15AMP 1000V DC SOLAR BLADE 10 X 38MM | cartucho fusible, ultra rápido, 15 A, DC 1000 V, IEC60269-6 type A, 10 x 59 mm, gPV, UL PV, IEC, UL | 6.04 | EUR
15AMP 1000V DC SOLAR FERRULE 10 X 38MM | cartucho fusible, ultra-rápido, 15 A, DC 1000 V, IEC60269-6 tipo A, 10 x 38 mm, gPV, UL PV, UL, IEC | 5.76 | EUR
15AMP 1000V DC SOLAR PCB-1 10 X 38MM | cartucho fusible, ultra rápido, 15 A, DC 1000 V, IEC60269-6 type A, 10 x 38 mm, gPV, gPV, UL PV | 6.04 | EUR
15AMP 1000V DC SOLAR PCB-2 10 X 38MM | cartucho fusible, ultra rápido, 15 A, DC 1000 V, IEC60269-6 type A, 10 x 38 mm, gPV, IEC | 6.04 | EUR
15AMP 1100V DC SOLAR FERRULE | cartucho fusible, ultra rápido, 15 A, DC 1100 V, IEC60269-6 type A, 14 x 51 mm, gPV, IEC | 8.09 | EUR
15AMP 1500V DC SOLAR FERRULE | cartucho fusible, ultra rápido, 15 A, DC 1500 V, 14 x 65 mm, gPV, IEC, UL | 8.09 | EUR
15AMP 1500V DC SOLAR FERRULE FUSE | cartucho fusible, ultra rápido, 15 A, DC 1500 V, 14 x 87 mm, gPV, IEC, UL | 11.93 | EUR
15AMP 1500V DC SOLAR TAG FUSE |  | 9.31 | EUR
15AMP 1500V DC SOLAR FERRULE 10 X 85MM | Cartucho fusible para fotovoltaica 1500V DC 10x85, 15A | 10.89 | EUR
15AMP 240V AC BS88 FUSE | cartucho fusible, ultra rápido, 15 A, AC 240 V, DC 200 V, BS88, 9 x 46 mm, aR, BS | 18.38 | EUR
15AMP 600V AC BS88 FUSE | cartucho fusible, ultra rápido, 15 A, AC 600 V, BS88, 9 x 75 mm, aR, BS | 20.69 | EUR
15Amp 690V ac TYPE T FUSE | cartucho fusible, ultra rápido, 15 A, AC 690 V, DC 500 V, BS88, 19 x 77 mm, aR, BS | 9.31 | EUR
15AMP 700V AC FERRULE 14.3 X 50.8MM | cartucho fusible, ultra-rápido, 15 A, AC 700 V, 14 x 51 mm, aR, UL | 11.44 | EUR
15AMP 700V AC SEMI-COND | cartucho fusible, ultra rápido, 15 A, AC 700 V, DC 700 V, 15 x 73 mm, aR, UL | 35.49 | EUR
15AMP 750V TRACTION FUSE | cartucho fusible, ultra rápido, 15 A, AC 750 V, DC 750 V, 20 x 127 mm, aR, IEC | 43.22 | EUR
15AMP TRACTION FUSE (10) | cartucho fusible, ultra rápido, 15 A, AC 1400 V, DC 1000 V, 20 x 127 mm, gS, IEC, BS | 38.42 | EUR
15AMP TRACTION FUSE WITH INDICATOR | cartucho fusible, ultra rápido, 15 A, AC 1400 V, DC 1000 V, 20 x 127 mm, gS, IEC, BS, con indicador | 58 | EUR
15KV 1 AMP LINK | Cartucho fusible expulsión, MT, 1 A, AC 15 kV, 533 mm, ANSI, T slow | 6.36 | EUR
15KV 100A EXPULSION LINK | Cartucho fusible expulsión, MT, 100 A, AC 15 kV, 533 mm, ANSI, T slow | 11.13 | EUR
15KV 100A EXPULSION LINK 15KB100 | Cartucho fusible expulsión, MT, 100 A, AC 15 kV, 533 mm, ANSI, K fast | 11.13 | EUR
15KV 100A EXPULSION LINK 15KBR100 | Cartucho fusible expulsión, MT, 100 A, AC 15 kV, 533 mm, ANSI, K fast | 12.71 | EUR
15KV 100A EXPULSION LINK 15SBR100 | Cartucho fusible expulsión, MT, 100 A, AC 15 kV, 533 mm, ANSI | 15.51 | EUR
15KV 100AMP LINK | Cartucho fusible expulsión, MT, 100 A, AC 15 kV, 533 mm, ANSI, K fast | 14.31 | EUR
15KV 100AMP LINK B000008831 | Cartucho fusible expulsión, MT, 100 A, AC 15 kV, 533 mm, ANSI, XA extra rapid | 15.11 | EUR
15KV 10A LINK DCR4099 | Cartucho fusible expulsión, MT, 10 A, AC 15 kV, ANSI, K fast, fixed NEMA button head link with 1/4 inch UNF | 6.36 | EUR
15KV 10A LK 15TB10 | Cartucho fusible expulsión, MT, 10 A, AC 15 kV, 533 mm, ANSI, T slow | 6.36 | EUR
15KV 10AMP EXPULSION LINK | Cartucho fusible expulsión, MT, 10 A, AC 15 kV, 533 mm, ANSI, T slow | 7.96 | EUR
15KV 10AMP LINK | Cartucho fusible expulsión, MT, 10 A, AC 15 kV, 533 mm, ANSI, T slow | 8.91 | EUR
15KV 10AMP LINK 15KB10 | Cartucho fusible expulsión, MT, 10 A, AC 15 kV, 533 mm, ANSI, K fast | 6.36 | EUR
15KV 10AMP LINK 15KU10 | Cartucho fusible expulsión, MT, 10 A, AC 15 kV, 533 mm, ANSI, K fast | 7.96 | EUR
15KV 12A LK | Cartucho fusible expulsión, MT, 12 A, AC 15 kV, 533 mm, ANSI, T slow | 7.96 | EUR
15KV 12AMP EXPULSION LINK | Cartucho fusible expulsión, MT, 12 A, AC 15 kV, 533 mm, ANSI, K fast | 6.36 | EUR
15KV 12AMP EXPULSION LINK DCR 3523 | Cartucho fusible expulsión, MT, 12 A, AC 15 kV, 533 mm, ANSI, T slow | 6.36 | EUR
15KV 12AMP LINK | Cartucho fusible expulsión, MT, 12 A, AC 15 kV, 533 mm, ANSI, K fast | 6.36 | EUR
15KV 15 AMP LINK | Cartucho fusible expulsión, MT, 15 A, AC 15 kV, 533 mm, ANSI, XA extra rapid | 11.11 | EUR
15KV 15A EXPULSION LINK | Cartucho fusible expulsión, MT, 15 A, AC 15 kV, 533 mm, ANSI, T slow | 8.91 | EUR
15KV 15AMP LINK | Cartucho fusible expulsión, MT, 15 A, AC 15 kV, 533 mm, ANSI, T slow | 7.96 | EUR
15KV 15AMP LINK 15KB15 | Cartucho fusible expulsión, MT, 15 A, AC 15 kV, 533 mm, ANSI, K fast | 6.36 | EUR
15KV 15AMP LINK 15KBR15 | Cartucho fusible expulsión, MT, 15 A, AC 15 kV, 533 mm, ANSI, K fast | 6.36 | EUR
15KV 15AMP LINK 15KU15 | Cartucho fusible expulsión, MT, 15 A, AC 15 kV, 533 mm, ANSI, K fast | 7.96 | EUR
15KV 15AMP LINK 15TB15 | Cartucho fusible expulsión, MT, 15 A, AC 15 kV, 533 mm, ANSI, T slow | 6.36 | EUR
15KV 1AMP EXPULSION LINK | Cartucho fusible expulsión, MT, 1 A, AC 15 kV, 533 mm, ANSI, K fast | 6.36 | EUR
15KV 1AMP LINK | Cartucho fusible expulsión, MT, 1 A, AC 15 kV, 533 mm, ANSI, K fast | 6.36 | EUR
15KV 2 AMP LINK | Cartucho fusible expulsión, MT, 2 A, AC 15 kV, 533 mm, ANSI, T slow | 6.36 | EUR
15KV 20 AMP LINK | Cartucho fusible expulsión, MT, 20 A, AC 15 kV, 533 mm, ANSI, XA extra rapid | 11.11 | EUR
15KV 20A LK 15TB20 | Cartucho fusible expulsión, MT, 20 A, AC 15 kV, 533 mm, ANSI, T slow | 6.36 | EUR
15KV 20A REM B/H LINK | Cartucho fusible expulsión, MT, 20 A, AC 15 kV, 533 mm, ANSI, K fast | 7.96 | EUR
15KV 20AMP EXPULSION LINK | Cartucho fusible expulsión, MT, 20 A, AC 15 kV, ANSI, K fast, fixed NEMA button head link | 6.36 | EUR
15KV 20AMP LINK | Cartucho fusible expulsión, MT, 20 A, AC 15 kV, 533 mm, ANSI, T slow | 7.96 | EUR
15KV 20AMP LINK 15KU20 | Cartucho fusible expulsión, MT, 20 A, AC 15 kV, 533 mm, ANSI, K fast | 7.96 | EUR
15KV 25A LK | Cartucho fusible expulsión, MT, 25 A, AC 15 kV, 533 mm, ANSI, T slow | 8.91 | EUR
15KV 25A REM B/H EXP LINK |  | 12.71 | EUR
15KV 25A REM B/H EXP LINK | Cartucho fusible expulsión, MT, 25 A, AC 15 kV, 533 mm, ANSI, K fast | 7.96 | EUR
15KV 25AMP EXPULSION LINK | Cartucho fusible expulsión, MT, 25 A, AC 15 kV, 533 mm, ANSI, T slow | 7.96 | EUR
15KV 25AMP LINK | Cartucho fusible expulsión, MT, 25 A, AC 15 kV, 533 mm, ANSI, XA extra rapid | 11.91 | EUR
15KV 25AMP LINK 15KB25 | Cartucho fusible expulsión, MT, 25 A, AC 15 kV, 533 mm, ANSI, K fast | 6.36 | EUR
15KV 25AMP LINK 15KU25 | Cartucho fusible expulsión, MT, 25 A, AC 15 kV, 533 mm, ANSI, K fast | 7.96 | EUR
15KV 25AMP LINK 15TB25 | Cartucho fusible expulsión, MT, 25 A, AC 15 kV, 533 mm, ANSI, T slow | 6.36 | EUR
15KV 2AMP LINK | Cartucho fusible expulsión, MT, 2 A, AC 15 kV, 533 mm, ANSI, K fast | 6.36 | EUR
15KV 2AMP LINK 15KB2 | Cartucho fusible expulsión, MT, 2 A, AC 15 kV, 533 mm, ANSI, K fast | 6.36 | EUR
15KV 3 AMP LINK | Cartucho fusible expulsión, MT, 3 A, AC 15 kV, 533 mm, ANSI, T slow | 6.36 | EUR
15KV 3 AMP LINK 15KU3 | Cartucho fusible expulsión, MT, 3 A, AC 15 kV, 533 mm, ANSI, K fast | 7.96 | EUR
15KV 30A REM B/H EXP LINK | Cartucho fusible expulsión, MT, 30 A, AC 15 kV, 533 mm, ANSI, K fast | 7.96 | EUR
15KV 30AMP EXPULSION LINK 15TB30 | Cartucho fusible expulsión, MT, 30 A, AC 15 kV, 533 mm, ANSI, T slow | 6.36 | EUR
15KV 30AMP EXPULSION LINK 15TD30 | Cartucho fusible expulsión, MT, 30 A, AC 15 kV, 533 mm, ANSI, T slow | 8.91 | EUR
15KV 30AMP EXPULSION LINK 15TU30 | Cartucho fusible expulsión, MT, 30 A, AC 15 kV, 533 mm, ANSI, T slow | 7.96 | EUR
15KV 30AMP LINK 15KU30 | Cartucho fusible expulsión, MT, 30 A, AC 15 kV, 533 mm, ANSI, K fast | 7.96 | EUR
15KV 3A LK 15TU3 | Cartucho fusible expulsión, MT, 3 A, AC 15 kV, 533 mm, ANSI, T slow | 7.96 | EUR
15KV 3AMP EXPULSION LINK | Cartucho fusible expulsión, MT, 3 A, AC 15 kV, 533 mm, ANSI, K fast | 6.36 | EUR
15KV 3AMP LINK | Cartucho fusible expulsión, MT, 3 A, AC 15 kV, 533 mm, ANSI, XA extra rapid | 10.36 | EUR
15KV 3AMP LINK 15KBR3 | Cartucho fusible expulsión, MT, 3 A, AC 15 kV, 533 mm, ANSI, K fast | 6.36 | EUR
15KV 40A LK | Cartucho fusible expulsión, MT, 40 A, AC 15 kV, 533 mm, ANSI, T slow | 6.36 | EUR
15KV 40A REM B/H EXP LINK | Cartucho fusible expulsión, MT, 40 A, AC 15 kV, 533 mm, ANSI, K fast | 7.96 | EUR
15KV 40AMP EXPULSION LINK | Cartucho fusible expulsión, MT, 40 A, AC 15 kV, 533 mm, ANSI, T slow | 7.96 | EUR
15KV 40AMP LINK 15KB40 | Expulsion link, MT, 40 A, AC 15 kV, ANSI, K fast, fixed NEMA button head link | 6.36 | EUR
15KV 40AMP LINK 15KU40 | Cartucho fusible expulsión, MT, 40 A, AC 15 kV, 533 mm, ANSI, K fast | 7.96 | EUR
15KV 40AMP LINK 15TD40 | Cartucho fusible expulsión, MT, 40 A, AC 15 kV, 533 mm, ANSI, T slow | 8.91 | EUR
15KV 4AMP LINK | Cartucho fusible expulsión, MT, 4 A, AC 15 kV, 533 mm, ANSI, K fast | 6.36 | EUR
15KV 5 AMP LINK | Cartucho fusible expulsión, MT, 5 A, AC 15 kV, 533 mm, ANSI, T slow | 7.96 | EUR
15KV 5 AMP LINK 15KU5 | Cartucho fusible expulsión, MT, 5 A, AC 15 kV, 533 mm, ANSI, K fast | 7.96 | EUR
15KV 5 AMP LINK 15TD5 | Cartucho fusible expulsión, MT, 5 A, AC 15 kV, 533 mm, ANSI, T slow | 8.91 | EUR
15KV 50 AMP LINK | Cartucho fusible expulsión, MT, 50 A, AC 15 kV, 533 mm, ANSI, XA extra rapid | 11.91 | EUR
15KV 50A REM B/H LINK | Cartucho fusible expulsión, MT, 50 A, AC 15 kV, 533 mm, ANSI, K fast | 7.96 | EUR
15KV 50AMP EXPULSION LINK |  | 12.71 | EUR
15KV 50AMP EXPULSION LINK | Cartucho fusible expulsión, MT, 50 A, AC 15 kV, ANSI, T slow, without NEMA button head | 8.91 | EUR
15KV 50AMP EXPULSION LINK 15TB50 | Cartucho fusible expulsión, MT, 50 A, AC 15 kV, ANSI, T slow, fixed NEMA button head link | 6.36 | EUR
15KV 50AMP LINK | Cartucho fusible expulsión, MT, 50 A, AC 15 kV, 533 mm, ANSI, T slow | 9.56 | EUR
15KV 50AMP LINK 15KB50 | Cartucho fusible expulsión, MT, 50 A, AC 15 kV, ANSI, K fast, fixed NEMA button head link | 6.36 | EUR
15KV 50AMP LINK 15KU50 | Cartucho fusible expulsión, MT, 50 A, AC 15 kV, 533 mm, ANSI, K fast | 9.56 | EUR
15KV 5A LK 15TB5 | Cartucho fusible expulsión, MT, 5 A, AC 15 kV, 533 mm, ANSI, T slow | 6.36 | EUR
15KV 5AMP EXPULSION LINK | Cartucho fusible expulsión, MT, 5 A, AC 15 kV, 533 mm, ANSI, K fast | 6.36 | EUR
15KV 5AMP LINK | Cartucho fusible expulsión, MT, 5 A, AC 15 kV, 533 mm, ANSI, K fast | 6.36 | EUR
15KV 6 AMP LINK 15TB6 | Cartucho fusible expulsión, MT, 6 A, AC 15 kV, 533 mm, ANSI, T slow | 6.36 | EUR
15KV 60A LK | Cartucho fusible expulsión, MT, 60 A, AC 15 kV, 533 mm, ANSI, T slow | 9.56 | EUR
15KV 60AMP LINK | Cartucho fusible expulsión, MT, 60 A, AC 15 kV, 533 mm, ANSI, T slow | 12.71 | EUR
15KV 60AMP LINK |  | 12.71 | EUR
15KV 60AMP LINK 15KB60 | Cartucho fusible expulsión, MT, 60 A, AC 15 kV, 533 mm, ANSI, K fast | 9.56 | EUR
15KV 65A LK | Cartucho fusible expulsión, MT, 65 A, AC 15 kV, 533 mm, ANSI, T slow | 9.56 | EUR
15KV 65AMP EXPULSION LINK | Cartucho fusible expulsión, MT, 65 A, AC 15 kV, 533 mm, ANSI, T slow | 12.71 | EUR
15KV 65AMP LINK 15KB65 | Cartucho fusible expulsión, MT, 65 A, AC 15 kV, 533 mm, ANSI, K fast | 9.56 | EUR
15KV 65AMP LINK 15KBR65 | Cartucho fusible expulsión, MT, 65 A, AC 15 kV, 533 mm, ANSI, K fast | 12.71 | EUR
15KV 65AMP LINK 15KU65 | Cartucho fusible expulsión, MT, 65 A, AC 15 kV, 533 mm, ANSI, K fast | 12.71 | EUR
15KV 65AMP LINK B000005175 | Cartucho fusible expulsión, MT, 65 A, AC 15 kV, 533 mm, ANSI, XA extra rapid | 13.53 | EUR
15KV 6A LK | Cartucho fusible expulsión, MT, 6 A, AC 15 kV, 533 mm, ANSI, T slow | 7.96 | EUR
15KV 6AMP LINK | Cartucho fusible expulsión, MT, 6 A, AC 15 kV, 533 mm, ANSI, K fast | 6.36 | EUR
15KV 6AMP LINK 15KB6 | Cartucho fusible expulsión, MT, 6 A, AC 15 kV, 533 mm, ANSI, K fast | 6.36 | EUR
15KV 7.5AMP LINK |  | 6.36 | EUR
15KV 75A EXPULSION LINK | Cartucho fusible expulsión, MT, 75 A, AC 15 kV, 533 mm, ANSI, T slow | 9.56 | EUR
15KV 7-5A REMOVABLE B/HEAD EXP. LINK |  | 6.36 | EUR
15KV 75AMP LINK | Cartucho fusible expulsión, MT, 75 A, AC 15 kV, 533 mm, ANSI, K fast | 9.56 | EUR
15KV 75AMP LINK DCR 2955 | Cartucho fusible expulsión, MT, 75 A, AC 15 kV, 533 mm, ANSI, K fast | 12.71 | EUR
15KV 8 AMP LINK | Cartucho fusible expulsión, MT, 8 A, AC 15 kV, 533 mm, ANSI, T slow | 6.36 | EUR
15KV 8 AMP LINK |  | 10.36 | EUR
15KV 8 AMP LINK |  | 8.91 | EUR
15KV 8 AMP LINK 15KU8 | Cartucho fusible expulsión, MT, 8 A, AC 15 kV, 533 mm, ANSI, K fast | 7.96 | EUR
15KV 80AMP EXPULSION LINK | 15KV 80AMP EXPULSION LINK | 12.71 | EUR
15KV 80AMP LINK | Cartucho fusible expulsión, MT, 80 A, AC 15 kV, 533 mm, ANSI, XA extra rapid | 13.53 | EUR
15KV 80AMP LINK |  | 12.71 | EUR
15KV 80AMP LINK 15KB80 | Cartucho fusible expulsión, MT, 80 A, AC 15 kV, 533 mm, ANSI, K fast | 9.56 | EUR
15KV 80AMP LINK 15TB80 | Cartucho fusible expulsión, MT, 80 A, AC 15 kV, 533 mm, ANSI, T slow | 9.56 | EUR
15KV 8AMP EXPULSION LINK | Cartucho fusible expulsión, MT, 8 A, AC 15 kV, 533 mm, ANSI, K fast | 6.36 | EUR
15KV 8AMP LINK | Cartucho fusible expulsión, MT, 8 A, AC 15 kV, 533 mm, ANSI, K fast | 6.36 | EUR
1600A 1000V AC SEMI-COND# | cartucho fusible, ultra rápido, 1600 A, AC 1000 V, DC 800 V, 89 x 173 mm, UL | 1792.96 | EUR
1600AMP 250V AC SEMI-COND | cartucho fusible, ultra rápido, 1600 A, AC 250 V, 48 x 89 mm, UL | 3733.8 | EUR
1600AMP 500V AC SEMI-COND | cartucho fusible, ultra rápido, 1600 A, AC 500 V, 108 x 260 mm, UL | 1777.69 | EUR
160A 415V AC BS88 FUSE | cartucho fusible Utility, BT, 160 A, AC 415 V, BS88/J, 38 x 101 mm, gL/gG, BS | 29.22 | EUR
160A 415V AC FERRULE FUSE | cartucho fusible Utility, BT, 160 A, AC 415 V, BS88/J, 39 x 46 mm, gL/gG, BS | 27.04 | EUR
160A 660V AC / 350V DC BS88 FUSE | cartucho fusible, BT 160 A, AC 660 V, DC 350 V, BS88/B2, 34 x 137 mm, gL/gG, BS | 55.8 | EUR
160A 690V AC TYPE T FUSE 160FEE | cartucho fusible, ultra rápido, 160 A, AC 690 V, DC 500 V, BS88, 37 x 94 mm, aR, BS | 24.36 | EUR
160A 690V AC TYPE T FUSE 160MT | cartucho fusible, ultra rápido, 160 A, AC 690 V, DC 350 V, BS88, 41 x 113 mm, aR, BS | 28.4 | EUR
160A DC TRACTION FUSE DCR3316 | cartucho fusible, ultra rápido, 160 A, DC 750 V, 50 x 198 mm, gL/gG, IEC | 289.62 | EUR
160A F/ PILLAR FUSE (10) | cartucho fusible Utility, BT, 160 A, AC 415 V, BS88/J, 31 x 112 mm, gL/gG, BS | 27.04 | EUR
160A TYPE T FUSE(5) | cartucho fusible, ultra rápido, 160 A, AC 690 V, DC 500 V, BS88, 37 x 94 mm, aR, BS | 25.51 | EUR
160AMP 1500V AC/660V DC INDUSTRIAL FUSE | cartucho fusible, BT, 160 A, AC 1500 V, DC 660 V, 40 x 192 mm, gL/gG, BS | 234.71 | EUR
160AMP 240V AC BS88 FUSE 160LET | cartucho fusible, ultra rápido, 160 A, AC 240 V, DC 150 V, BS88, 18 x 56 mm, aR, BS | 10.53 | EUR
160AMP 240V AC BS88 FUSE 160LMT | cartucho fusible, ultra rápido, 160 A, AC 240 V, DC 150 V, BS88, 38 x 84 mm, aR, BS | 18.87 | EUR
160AMP 415V AC BS88 FUSE DEO160 | cartucho fusible, BT 160 A, AC 415 V, BS88, 31 x 110 mm, gL/gG, BS | 21.58 | EUR
160AMP 415V AC INDUSTRIAL | cartucho fusible, BT, 160 A, AC 415 V, BS88, 31 x 91 mm, gL/gG, BS | 21.47 | EUR
160AMP 415V AC INDUSTRIAL DD160 | cartucho fusible, BT 160 A, AC 415 V, BS88/B2, 31 x 136 mm, gL/gG, BS | 21.51 | EUR
160AMP 415V AC INDUSTRIAL EFS160 | cartucho fusible, BT, 160 A, AC 415 V, BS88/B2, 38 x 209 mm, gL/gG, BS | 19.8 | EUR
160AMP 415V AC TYPE J | cartucho fusible Utility, BT, 160 A, AC 415 V, BS88/J, 31 x 131 mm, gL/gG, BS | 30.93 | EUR
160AMP 415V AC TYPE J 160MJ30-7 | cartucho fusible Utility, BT, 160 A, AC 415 V, BS88/J, 31 x 110 mm, gL/gG, BS | 19.64 | EUR
160AMP 660V AC BS88 SEMI CONDUCTOR FUSE | cartucho fusible, ultra rápido, 160 A, AC 660 V, DC 400 V, BS88, 36 x 95 mm, aR, BS, ultra rápido | 67.22 | EUR
160AMP 660V AC INDUSTRIAL FUSE | cartucho fusible, BT, 160 A, AC 660 V, DC 350 V, BS88/A4, 34 x 111 mm, gL/gG, BS | 54.49 | EUR
160Amp 690Vac TYPE T FUSE | cartucho fusible, ultra rápido, 160 A, AC 690 V, BS88, 20 x 36 x 102 mm, aR, BS | 113.71 | EUR
160Amp 690Vac TYPE T FUSE 160AEET | cartucho fusible, ultra rápido, 160 A, AC 690 V, BS88, 20 x 36 x 102 mm, aR, BS | 63.49 | EUR
160AMP INDUSTRIAL FUSE (5 | cartucho fusible, BT, 160 A, AC 660 V, DC 400 V, BS88, 38 x 120 mm, gL/gG, BS | 95.82 | EUR
160AMP TYPE T FUSE | cartucho fusible, ultra rápido, 160 A, AC 690 V, BS88, 41 x 113 mm, aR, BS | 79.09 | EUR
163 SER POWER BLK. COVER | 163 SER POWER BLK. COVER | 15.53 | EUR
163 SER POWER BLK. COVER CPDB-1 | 163 SER POWER BLK. COVER | 9.76 | EUR
163 SER POWER BLK. COVER CPDB-2 | 163 SER POWER BLK. COVER | 13.2 | EUR
16A 1200V AC 660V DC INDUSTRIAL FUSE | cartucho fusible, BT, 16 A, AC 1200 V, DC 660 V, BS2692-1, 22 x 139 mm, gL/gG, BS | 27.33 | EUR
16A 240V AC INDUSTRIAL FUSE | cartucho fusible, BT, 16 A, AC 240 V, BS88, 15 x 49 mm, gL/gG, BS | 4.64 | EUR
16A 440V AC BS88 FUSE | cartucho fusible, BT 16 A, AC 440 V, BS88/F1, 15 x 62 mm, gL/gG, BS | 5.44 | EUR
16A 440V OFFSET BLADE TAG BS88 FUSE | cartucho fusible, BT, 16 A, AC 440 V, BS88/F3, 27 x 80 mm, gL/gG, BS | 23.98 | EUR
16A 500VDC IND DCR 3558 | cartucho fusible, BT, 16 A, DC 500 V, BS88, 22 x 127 mm, gL/gG, BS | 34.67 | EUR
16A 660V AC / 460V DC gG INDUSTRIAL FUSE | cartucho fusible, BT 16 A, AC 660 V, DC 460 V, BS88/A2, 22 x 86 mm, gL/gG, BS | 9.18 | EUR
16A 660V AC / 460V DC IND FUSE | cartucho fusible, BT, 16 A, AC 660 V, DC 460 V, BS88, 27 x 112 mm, gL/gG, BS | 22.8 | EUR
16A 660V AC / 460V DC INDUSTRIAL FUSE | cartucho fusible, BT, 16 A, AC 660 V, DC 460 V, BS88, 27 x 129 mm, gL/gG, BS | 30.8 | EUR
16A 690V AC BS88 SEMI | cartucho fusible, ultra rápido, 16 A, AC 690 V, BS88-4, 9 x 73 mm, aR, BS | 5.71 | EUR
16A STREET LIGHTING FUSE | cartucho fusible, BT 16 A, AC 415 V, BS88, 13 x 29 mm, gL/gG, BS | 3.38 | EUR
16A TYPE T FUSE(10) | cartucho fusible, ultra rápido, 16 A, AC 240 V, DC 150 V, BS88, 18 x 56 mm, aR, BS | 7.84 | EUR
16AMP 1500V DC SOLAR FERRULE 10 X 85MM | Cartucho fusible para fotovoltaica 1500V DC 10x85, 16A | 10.89 | EUR
16AMP 240V AC BS88 FUSE | cartucho fusible, ultra rápido, 16 A, AC 240 V, DC 150 V, BS88, 9 x 47 mm, aR, BS | 3.56 | EUR
16AMP 240V AC INDUSTRIAL | cartucho fusible, BT 16 A, AC 240 V, BS88, 12 x 47 mm, gL/gG, BS | 2.18 | EUR
16AMP 240V AC INDUSTRIAL SSD16 | cartucho fusible, BT 16 A, AC 240 V, BS88/E1, 12 x 47 mm, gL/gG, BS | 2.22 | EUR
16AMP 440V AC BS88 gG FUSE | cartucho fusible, ultra rápido, 16 A, AC 440 V, BS88/A2, 14 x 84 mm, gL/gG, BS | 7.62 | EUR
16Amp 500Vac / 250Vdc INDUSTRIAL FUSE | cartucho fusible, BT, 16 A, AC 550 V, BS88, 21 x 129 mm, gL/gG, BS | 11.49 | EUR
16AMP 550V AC BS88 FUSE | cartucho fusible, BT 16 A, AC 550 V, BS88/F1, 14 x 59 mm, gL/gG, BS | 2.31 | EUR
16AMP 550V AC BS88 FUSE NITD16 | cartucho fusible, BT 16 A, AC 550 V, BS88/A1, 14 x 55 mm, gL/gG, BS | 2.38 | EUR
16AMP 550V AC BS88 gG FUSE | cartucho fusible, BT 16 A, AC 550 V, DC 250 V, BS88/A1, 14 x 56 mm, gL/gG, BS | 5.22 | EUR
16AMP 550V AC BS88 gG FUSE AAO16 | cartucho fusible, BT, 16 A, AC 550 V, BS88/A2, 14 x 85 mm, gL/gG, BS | 3.49 | EUR
16AMP 550V AC INDUSTRIAL | cartucho fusible, BT 16 A, AC 550 V, BS88/F2, 14 x 68 mm, gL/gG, BS | 4.11 | EUR
16AMP 550Vac / 250Vdc INDUSTRIAL FUSE | cartucho fusible, BT, 16 A, AC 550 V, BS88, 21 x 114 mm, gL/gG, BS | 10.49 | EUR
16AMP 600V AC FERRULE 10 X 38MM | cartucho fusible, ultra-rápido, 16 A, AC 600 V, 10 x 38 mm, aR, UL | 9.11 | EUR
16AMP 660V AC / 250V AC | cartucho fusible, BT, 16 A, AC 660 V, DC 250 V, BS88/A2, 22 x 82 mm, gL/gG, BS | 12.22 | EUR
16AMP 660V AC BS88 SEMI CONDUCTOR FUSE | cartucho fusible, ultra rápido, 16 A, AC 660 V, DC 400 V, BS88, 17 x 80 mm, aR, BS, ultra rápido | 24.38 | EUR
16AMP 690V AC BS88 FUSE | cartucho fusible, ultra rápido, 16 A, AC 690 V, DC 500 V, BS88, 9 x 75 mm, aR, BS | 3.89 | EUR
16AMP SPECIAL BS88 FUSE | cartucho fusible, BT, 16 A, DC 500 V, BS88/A2, 22 x 82 mm, BS | 31.96 | EUR
17.5KV 100A 2.5"DIN BROWN RESINSEAL FUSE | cartucho fusible, MT, 100 A, AC 17.5 kV, 2.5", 64 x 442 mm, Back-up, DIN, con striker | 265.51 | EUR
17.5KV 10A 2"DIN BROWN RESIN SEAL FUSE | cartucho fusible, MT, 10 A, AC 17.5 kV, 2", 51 x 442 mm, Back-up, DIN, con striker | 104.91 | EUR
17.5KV 10A 2"DIN BROWN RESIN SEAL FUSE. | cartucho fusible, MT, 10 A, AC 17.5 kV, 2", 51 x 292 mm, Back-up, DIN, con striker | 106.27 | EUR
17.5KV 10AMP 2" DIN FUSE | cartucho fusible, MT, 10 A, AC 17.5 kV, 2", 51 x 292 mm, Back-up, DIN, con striker | 204.69 | EUR
17.5KV 10Amp 8" CAV FUSE | cartucho fusible VT, MT, 10 A, AC 17.5 kV, 220 x 41.3 mm, back-up, IEC | 147.36 | EUR
17.5KV 125A 3"DIN BROWN RESIN SEAL FUSE | cartucho fusible, MT, 125 A, AC 17.5 kV, 3", 76 x 442 mm, Back-up, DIN, con striker | 373.4 | EUR
17.5KV 16A 2"DIN BROWN RESIN SEAL FUSE | cartucho fusible, MT, 16 A, AC 17.5 kV, 2", 51 x 442 mm, Back-up, DIN, con striker | 111.18 | EUR
17.5KV 16AMP 2" DIN FUSE DCR 3568 | cartucho fusible, MT, 16 A, AC 17.5 kV, 2", 51 x 292 mm, Back-up, DIN, con striker | 205.69 | EUR
17.5KV 16Amp 2.5" OIL FUSE | cartucho fusible Aceite, MT, 16 A, AC 17.5 kV, BS2692 F02, 359 x 63.5 mm, back-up, BS, IEC, ESI, con striker | 184.44 | EUR
17.5KV 20A 2" SEALED FUSE | cartucho fusible, MT, 20 A, AC 17.5 kV, 2", 51 x 292 mm, Back-up, DIN, con striker | 205.69 | EUR
17.5KV 20A 2"DIN BROWN RESIN SEAL FUSE | cartucho fusible, MT, 20 A, AC 17.5 kV, 2", 51 x 442 mm, Back-up, DIN, con striker | 116.16 | EUR
17.5KV 20Amp 2.5" OIL FUSE | cartucho fusible Aceite, MT, 20 A, AC 17.5 kV, BS2692 F02, 359 x 63.5 mm, back-up, BS, IEC, ESI, con striker | 185.36 | EUR
17.5KV 25A 2"DIN BROWN RESIN SEAL FUSE | cartucho fusible, MT, 25 A, AC 17.5 kV, 2", 51 x 442 mm, Back-up, DIN, con striker | 126.76 | EUR
17.5Kv 25Amp 2" DIN FUSE BROWN BODY | cartucho fusible, MT, 25 A, AC 17.5 kV, 2", 51 x 292 mm, Back-up, DIN, con striker | 212.87 | EUR
17.5KV 25AMP FUSE 1340 | cartucho fusible Aceite, MT, 25 A, AC 17.5 kV, BS2692 F02, 359 x 63.5 mm, back-up, BS, IEC, ESI, con striker | 191.47 | EUR
17.5KV 2Amp 8" CAV FUSE | cartucho fusible VT, MT, 2 A, AC 17.5 kV, 220 x 41.3 mm, back-up, IEC | 147.36 | EUR
17.5KV 3.15A FUSE 1420 | cartucho fusible VT, MT, 3.15 A, AC 17.5 kV, 359 x 25.4 mm, back-up, BS, IEC | 155.13 | EUR
17.5KV 3.15A FUSE 17.5ABGN223.15 | cartucho fusible VT, MT, 3.15 A, AC 17.5 kV, 359 x 25.4 mm, back-up, BS, IEC | 155.13 | EUR
17.5KV 3.15AMP VT FUSE | cartucho fusible VT, MT, 3.15 A, AC 17.5 kV, 359 x 25.4 mm, back-up, BS, IEC | 164.82 | EUR
17.5KV 31.5A 2" SEALED FUSE | cartucho fusible, MT, 31.5 A, AC 17.5 kV, 2", 51 x 292 mm, Back-up, DIN, con striker | 212.87 | EUR
17.5KV 31.5A 2"DIN BROWN RESIN SEAL FUSE | cartucho fusible, MT, 31.5 A, AC 17.5 kV, 2", 51 x 442 mm, Back-up, DIN, con striker | 127.67 | EUR
17.5KV 31.5Amp 2.5"OIL FUSE | cartucho fusible Aceite, MT, 31.5 A, AC 17.5 kV, BS2692 F02, 359 x 63.5 mm, back-up, BS, IEC, ESI, con striker | 193.31 | EUR
17.5KV 40A 2" SEALED FUSE | cartucho fusible, MT, 40 A, AC 17.5 kV, 2", 51 x 292 mm, Back-up, DIN, con striker | 222.53 | EUR
17.5KV 40A 2"DIN BROWN RESIN SEAL FUSE | cartucho fusible, MT, 40 A, AC 17.5 kV, 2", 51 x 442 mm, Back-up, DIN, con striker | 139.44 | EUR
17.5KV 40A DIN FUSE | cartucho fusible, MT, 40 A, AC 17.5 kV, 3", 76 x 292 mm, Back-up, DIN, con striker | 620.07 | EUR
17.5KV 40AMP FUSE 1340 | cartucho fusible Aceite, MT, 40 A, AC 17.5 kV, BS2692 F02, 359 x 63.5 mm, back-up, BS, IEC, ESI, con striker | 202.98 | EUR
17.5KV 4AMP 8"FUSE | cartucho fusible VT, MT, 4 A, AC 17.5 kV, 220 x 41.3 mm, back-up, IEC | 147.36 | EUR
17.5KV 50A 2"DIN BROWN RESIN SEAL FUSE | cartucho fusible, MT, 50 A, AC 17.5 kV, 2", 51 x 442 mm, Back-up, DIN, con striker | 156.84 | EUR
17.5KV 50AMP DIN FUSE | cartucho fusible, MT, 50 A, AC 17.5 kV, 3", 76 x 292 mm, Back-up, DIN, con striker | 647.56 | EUR
17.5KV 6.3A 2" DIN BROWN RESIN SEAL FUSE |  | 102.76 | EUR
17.5KV 6.3A 2"DIN BROWN RESIN SEAL FUSE | cartucho fusible, MT, 6.3 A, AC 17.5 kV, 2", 51 x 442 mm, Back-up, DIN, con striker | 104.4 | EUR
17.5KV 6.3AMP 2" SEALED BODY FUSE | cartucho fusible, MT, 6.3 A, AC 17.5 kV, 2", 51 x 292 mm, Back-up, DIN, con striker | 204.69 | EUR
17.5KV 63A 2"DIN BROWN RESIN SEAL FUSE | cartucho fusible, MT, 63 A, AC 17.5 kV, 2", 51 x 442 mm, Back-up, DIN, con striker | 172.53 | EUR
17.5KV 63A DIN FUSE | cartucho fusible, MT, 63 A, AC 17.5 kV, 3", 76 x 292 mm, Back-up, DIN, con striker | 658.84 | EUR
17.5KV 63AMP 2.5" OIL FUSE | cartucho fusible Aceite, MT, 63 A, AC 17.5 kV, BS2692 F02, 359 x 63.5 mm, back-up, BS, IEC, ESI, con striker | 216.98 | EUR
17.5KV 71A DIN FUSE | cartucho fusible, MT, 71 A, AC 17.5 kV, 3", 76 x 292 mm, Back-up, DIN, con striker | 670.2 | EUR
17.5KV 80A 2.5"DIN BROWN RESIN SEAL FUSE | cartucho fusible, MT, 80 A, AC 17.5 kV, 2.5", 64 x 442 mm, Back-up, DIN, con striker | 199.07 | EUR
17.5KV 80AMP FUSE | cartucho fusible Aceite, MT, 80 A, AC 17.5 kV, BS2692 F02, 359 x 63.5 mm, back-up, BS, IEC, ESI, con striker | 221.07 | EUR
17.5KV50AOILTIGHTFUSE1340 | cartucho fusible Aceite, MT, 50 A, AC 17.5 kV, BS2692 F02, 359 x 63.5 mm, back-up, BS, IEC, ESI, con striker | 208.31 | EUR
172LQ18 | Placa indicadora; Transparente; Inscripción: UP; Para RMQ16 18x18 | 1.3081 | EUR
172LQ25 | Placa indicadora; Transparente; Inscripción: UP; Para RMQ16 25x25 | 1.3081 | EUR
172TQ25 | Placa indicadora; Inscripción: UP; Negra; Para RMQ16 25x25 | 1.8334 | EUR
173LQ25 | Placa indicadora; Transparente; Inscripción: AB; Para RMQ16 25x25 | 1.3081 | EUR
173TQ25 | Placa indicadora; Inscripción: AB; Negra; Para RMQ16 25x25 | 1.8334 | EUR
175A 500V AC TAG FUSE | cartucho fusible, ultra rápido, 175 A, AC 500 V, DC 500 V, 29 x 92 mm, UL | 64.84 | EUR
175AMP 1000V AC SEMI-COND | cartucho fusible, ultra rápido, 175 A, AC 1000 V, DC 800 V, 39 x 145 mm, aR, UL | 158.6 | EUR
175AMP 660V AC BS88 SEMI CONDUCTOR FUSE | cartucho fusible, ultra rápido, 175 A, AC 660 V, DC 350 V, BS88, 78 x 107 mm, aR, BS | 128.64 | EUR
180 1A 240V BUSSMANN 10 SACHET |  | 38.93 | EUR
1800A 1000V AC SEMI-COND | cartucho fusible, ultra rápido, 1800 A, AC 1000 V, DC 800 V, 89 x 173 mm, aR, UL | 1990.71 | EUR
180A 690V AC TYPE T FUSE 180FEE | cartucho fusible, ultra rápido, 180 A, AC 690 V, DC 500 V, BS88, 37 x 94 mm, aR, BS | 27.6 | EUR
180A 690V AC TYPE T FUSE 180FM | cartucho fusible, ultra rápido, 180 A, AC 690 V, DC 450 V, BS88, 41 x 113 mm, aR, BS | 26.16 | EUR
180A TYPE T FUSE (1) 180MMT | cartucho fusible, ultra rápido, 180 A, AC 690 V, DC 350 V, BS88, 83 x 113 mm, aR, BS | 60.58 | EUR
180A TYPE T FUSE (1) 180MT | cartucho fusible, ultra rápido, 180 A, AC 690 V, DC 350 V, BS88, 41 x 113 mm, aR, BS | 30.67 | EUR
180AMP 240V AC BS88 FUSE | cartucho fusible, ultra rápido, 180 A, AC 240 V, DC 150 V, BS88, 18 x 56 mm, aR, BS | 10.64 | EUR
190TQ25 | Placa indicadora; Inscripción: VOR; Negra; Para RMQ16 25x25 | 1.8334 | EUR
191TQ25 | Placa indicadora; Inscripción: Negra; return; Para RMQ16 25x25 | 1.8334 | EUR
199SQ25 | Etiqueta indicadora; Inscripción: NOT-AUS; Amarilla | 1.3081 | EUR
19TQ18 | Placa indicadora; Inscripción: Símbolo "STOP"; Amarilla; Para RMQ16 18x18 | 1.8334 | EUR
19TQ25 | Placa indicadora; Inscripción: Símbolo "STOP"; Amarilla; Para RMQ16 25x25 | 1.7613 | EUR
1A 1200VAC 750VDC FUSE |  | 38.76 | EUR
1A 600V HRCI-CB MIN. INDUSTRIAL FUSE |  | 13.04 | EUR
1AMP 1000V DC INLINE FUSE/HOLDER ASM |  | 9.33 | EUR
1AMP 1000V DC SOLAR BLADE 10 X 38MM | cartucho fusible, ultra rápido, 1 A, DC 1000 V, IEC60269-6 type A, 10 x 59 mm, gPV, UL PV, IEC, UL | 5.89 | EUR
1AMP 1000V DC SOLAR FERRULE 10 X 38MM | cartucho fusible, ultra-rápido, 1 A, DC 1000 V, IEC60269-6 tipo A, 10 x 38 mm, gPV, UL PV, UL, IEC | 5.6 | EUR
1AMP 1000V DC SOLAR PCB-1 10 X 38MM | cartucho fusible, ultra rápido, 1 A, DC 1000 V, IEC60269-6 type A, 10 x 38 mm, gPV, UL PV, IEC, UL | 5.89 | EUR
1AMP 1000V DC SOLAR PCB-2 10 X 38MM | cartucho fusible, ultra rápido, 1 A, DC 1000 V, IEC60269-6 type A, 10 x 38 mm, gPV, UL PV, IEC, UL | 5.89 | EUR
1Amp 250V dc TRACTION FUSE |  | 40.89 | EUR
1AMP 700V AC FERRULE 10 X 38MM | cartucho fusible, ultra rápido, 1 A, AC 700 V, 10 x 38 mm, aR, UL | 9.11 | EUR
1AMP INDUSTRIAL FUSE | 1AMP INDUSTRIAL FUSE | 36.49 | EUR
1DMM FUSE - BUSSMANN |  | 17.93 | EUR
1FA, Midget 10 A 600 DC PV | 1FA, Midget 10 A 600 DC PV | 17.04 | EUR
1FA, MIDGET 12 A 600 DC PV |  | 17.04 | EUR
1FA, Midget 20 A 600 DC PV | 1FA, Midget 20 A 600 DC PV | 16.09 | EUR
1FA, Midget 25 A 600 DC PV | 1FA, Midget 25 A 600 DC PV | 17.04 | EUR
1FA, Midget 5 A 600 DC PV | 1FA, Midget 5 A 600 DC PV | 17.04 | EUR
1P 10X38MFH30A 600V Class CC -indicator | Base fusible, BT, 30 A, AC 600 V, 10 x 38 mm, CC, 1F, UL, indicador, carril DIN | 8.31 | EUR
1P 10X38MFH30A 600V Midget-indicator | Base fusible, BT, 32 A, AC 690 V, 10 x 38 mm, 1F+N, UL, IEC, indicador, carril DIN | 11.33 | EUR
1P 10X38MFH30A 600VMidget -indicator/Neu | Base fusible, BT, 32 A, AC 690 V, 10 x 38 mm, 1F, UL, IEC, indicador, carril DIN | 6.33 | EUR
1P 30A 48Vdc10X38 Class CC fuse with LED |  | 8.31 | EUR
1P 30A 600V MFH For 10X38 Midget fuse |  | 3.87 | EUR
1P 30A 600V MFH For 10X38 Midget fuse | Base fusible, BT, 32 A, AC 690 V, 10 x 38 mm, 1F, UL, IEC, carril DIN | 3.87 | EUR
1P MFH For 10x38 gPV fuse with indicator | Base fusible, BT, 32 A, DC 1000 V, 10 x 38 mm, gPV, 1F, UL, IEC, indicador, carril DIN | 7.64 | EUR
1P&Neutral 10X38MFH30A 600V for Midget | Base fusible, BT, 32 A, AC 690 V, 10 x 38 mm, 1F+N, UL, IEC, carril DIN | 10.27 | EUR
1PH, 1000VDC 100A Busbar, 4-Pole |  | 10.29 | EUR
1-Phase Endcap | 1-Phase Endcap | 187.51 | EUR
1-Phase Low-Profile Feeder Terminal (100 | 1-Phase Low-Profile Feeder Terminal (100 | 21.69 | EUR
1Pole 30A 1000Vdc MFH For 10x38 Gpv | Base fusible, BT, 32 A, DC 1000 V, 10 x 38 mm, gPV, 1F, UL, IEC, carril DIN | 6.29 | EUR
1Pole 30A 600V MFH For 10X38 Class CC | Base fusible, BT, 30 A, AC 600 V, 10 x 38 mm, CC, 1F, UL, carril DIN | 5.24 | EUR
1U High Density Horizontal Cable Manager |  | 34 | EUR
1U Horizontal Cable Manager |  | 18 | EUR
2 Input cords 16A EU for ATS |  | 41.2 | EUR
2 Output cords 10A |  | 12 | EUR
2 POLE 14X51 MFH | Base fusible, BT, 50 A, AC 690 V, 14 x 51 mm, 2P, IEC | 21.82 | EUR
2 POLE 14X51 MFH NEON INDICATOR | Base fusible, BT, 50 A, AC 690 V, 14 x 51 mm, 2P, IEC, indicador | 30.09 | EUR
2 POLE 14X51 MFH PV |  | 24.76 | EUR
2 POLE 14X51 MFH PV NEON INDICATOR |  | 30.11 | EUR
2 POLE 22X58 MFH | Base fusible, BT,2 polo 22x58 MFH | 54.84 | EUR
2 Pole Comp Ckt Protect 100A |  | 324.87 | EUR
2 Pole Comp Ckt Protect 30A |  | 74.89 | EUR
2 ro 3-Phase Endcap (1000v DC) | 2 ro 3-Phase Endcap (1000v DC) | 215.33 | EUR
2" FUSECLIPS CARTON QTY. 1 | Fuse-clip, MT, 200 A, 2", 25.4 x 85 x 112 mm, BS | 70.8 | EUR
2,25AMP 1500V DC SOLAR FERRULE 10 X 85MM | Cartucho fusible para fotovoltaica 1500V DC 10x85, 2,25A | 10.89 | EUR
2,5AMP 1500V DC SOLAR FERRULE 10 X 85MM | Cartucho fusible para fotovoltaica 1500V DC 10x85, 2,5A | 10.89 | EUR
2.25 AMP 1500V DC SOLAR FERRULE FUSE |  | 8.09 | EUR
2.25 AMP 1500V DC SOLAR FERRULE FUSE |  | 11.93 | EUR
2.5 AMP 1500V DC SOLAR FERRULE FUSE |  | 8.09 | EUR
2.5 AMP 1500V DC SOLAR FERRULE FUSE |  | 11.93 | EUR
2.5" FUSECLIP CARTON QTY. 1 | Fuse-clip, MT, 200 A, 2.5", 25.4 x 95 x 124 mm, BS | 95.96 | EUR
2.5A ROCKWELL FUSE | cartucho fusible, ultra-rápido, 2.5 A, AC 700 V, 14 x 51 mm, aR, UL | 11.38 | EUR
200 amp class H fuse holder 250V - 3pol |  | 665.22 | EUR
200 amp class H fuse holder 250V - 2 pol |  | 408.47 | EUR
200 amp class H fuse holder 600V - 1 pol | 200 amp class H fuse holder 600V - 1 pol | 237.62 | EUR
200 amp class H fuse holder 600V - 2 pol |  | 369.31 | EUR
200 amp class H fuse holder 600V - 3 pol | 200 amp class H fuse holder 600V - 3 pol | 461.64 | EUR
200 AMP CLASS J FUSE HOLDER 600V - 2 POL | Fuse-block, BT, 200 A, AC 600 V, J, 2P, UL | 543.84 | EUR
200 AMP CLASS J FUSE HOLDER 600V - 3 POL | Fuse-block, BT, 200 A, AC 600 V, J, 3P, UL | 815.73 | EUR
200 amp class J fuse holder 600V -1 pole | Fuse-block, BT, 200 A, AC 600 V, J, 1F, UL | 271.91 | EUR
200 amp class R fuse holder 250V - 2 pol |  | 419.64 | EUR
200 amp class R fuse holder 250V - 3 pol |  | 629.47 | EUR
200 AMP THYRISTOR FUSE(1) | cartucho fusible, ultra rápido, 200 A, AC 690 V, BS88, 83 x 136 mm, aR, BS | 223.87 | EUR
2000A 1000V AC SEMI-COND | cartucho fusible, ultra rápido, 2000 A, AC 1000 V, DC 800 V, 89 x 173 mm, UL | 2015.07 | EUR
2000AMP 130V AC SEMI-COND | cartucho fusible, ultra rápido, 2000 A, AC 130 V, 48 x 51 mm, aR, UL | 257.58 | EUR
2000AMP 250V AC SEMI-COND | cartucho fusible, ultra rápido, 2000 A, AC 250 V, 48 x 89 mm, UL | 3832.07 | EUR
200A 1500V AC 660V DC BS88 FUSE | cartucho fusible, BT, 200 A, AC 1500 V, DC 660 V, 40 x 192 mm, gL/gG, BS | 302.22 | EUR
200A 415V AC FERRULE FUSE | cartucho fusible Utility, BT, 200 A, AC 415 V, BS88/J, 39 x 46 mm, gL/gG, BS | 27.04 | EUR
200A 500V AC TAG FUSE | cartucho fusible, ultra-rápido, 200 A, AC 500 V, DC 500 V, 29 x 92 mm, aR | 65.29 | EUR
200A 660V AC / 350V DC BS88 FUSE | cartucho fusible, BT 200 A, AC 660 V, DC 350 V, BS88/B2, 34 x 137 mm, gL/gG, BS | 55.89 | EUR
200A 690V AC TYPE T FUSE 200FEE | cartucho fusible, ultra rápido, 200 A, AC 690 V, DC 500 V, BS88, 37 x 94 mm, aR, BS | 27.6 | EUR
200A 690V AC TYPE T FUSE 200FM | cartucho fusible, ultra rápido, 200 A, AC 690 V, DC 450 V, BS88, 41 x 113 mm, aR, BS | 28.29 | EUR
200A F/PILLAR FUSE (10) | cartucho fusible Utility, BT, 200 A, AC 415 V, BS88/J, 31 x 112 mm, gL/gG, BS | 27.04 | EUR
200A INDUSTRIAL FUSE | cartucho fusible, BT, 200 A, AC 660 V, BS88, 49 x 110 mm, gL/gG, BS | 137.84 | EUR
200A S/COND>FWP-200A S# |  | 158.64 | EUR
200A THYRISTOR FUSE (1) | cartucho fusible, ultra rápido, 200 A, AC 690 V, DC 450 V, BS88, 38 x 136 mm, aR, BS | 75.91 | EUR
200A TRACTION FUSE (1) | cartucho fusible, ultra rápido, 200 A, DC 750 V, 73 x 231 mm, gL/gG, IEC | 492.13 | EUR
200A TYPE T FUSE (1) |  | 85.8 | EUR
200A TYPE T FUSE (1) | cartucho fusible, ultra rápido, 200 A, AC 690 V, DC 350 V, BS88, 83 x 113 mm, aR, BS | 61.91 | EUR
200AMP 1000V AC SEMI-COND | cartucho fusible, ultra rápido, 200 A, AC 1000 V, DC 800 V, 39 x 145 mm, aR, UL | 161.62 | EUR
200AMP 240V AC BS88 FUSE | cartucho fusible, ultra rápido, 200 A, AC 240 V, DC 200 V, BS88, 35 x 85 mm, aR, BS | 73.84 | EUR
200AMP 415V AC BS88 FUSE | cartucho fusible, BT 200 A, AC 415 V, BS88, 31 x 110 mm, gL/gG, BS | 22.47 | EUR
200AMP 415V AC BS88 FUSE FEEDER PILLAR | cartucho fusible Utility, BT, 200 A, AC 415 V, BS88/J, 38 x 101 mm, gL/gG, BS | 31.27 | EUR
200AMP 415V AC INDUSTRIAL | cartucho fusible, BT, 200 A, AC 415 V, BS88, 31 x 91 mm, gL/gG, BS | 21.47 | EUR
200AMP 415V AC INDUSTRIAL DD200 | cartucho fusible, BT 200 A, AC 415 V, BS88/B2, 31 x 136 mm, gL/gG, BS | 22.44 | EUR
200AMP 415V AC INDUSTRIAL EFS200 | cartucho fusible, BT 200 A, AC 415 V, BS88/B2, 31 x 158 mm, gL/gG, BS | 21.89 | EUR
200AMP 415V AC TYPE J | cartucho fusible Utility, BT, 200 A, AC 415 V, BS88/J, 31 x 131 mm, gL/gG, BS | 30.93 | EUR
200AMP 415V AC TYPE J 200MJ30-7 | cartucho fusible Utility, BT, 200 A, AC 415 V, BS88/J, 31 x 110 mm, gL/gG, BS | 22.09 | EUR
200AMP 660V AC BS88 SEMI CONDUCTOR FUSE | cartucho fusible, ultra rápido, 200 A, AC 660 V, DC 350 V, BS88, 78 x 107 mm, aR, BS | 131.42 | EUR
200AMP 660V AC INDUSTRIAL FUSE | cartucho fusible, BT, 200 A, AC 660 V, DC 350 V, BS88/A4, 34 x 111 mm, gL/gG, BS | 57.2 | EUR
200Amp 690V ac TYPE T FUSE | cartucho fusible, ultra rápido, 200 A, AC 690 V, DC 350 V, BS88, 41 x 113 mm, aR, BS | 33.8 | EUR
200M250 415V AC INDUST. | cartucho fusible, BT 200 A, AC 415 V, BS88/B2, 31 x 136 mm, gM, BS, 200M250 | 28.62 | EUR
200M315 415V AC BS88 FUSE | cartucho fusible, BT, AC 415 V, BS88, 31 x 112 mm, gM, BS | 34.91 | EUR
200M315 415V AC INDUST. | cartucho fusible, BT 200 A, AC 415 V, BS88/B2, 31 x 136 mm, gM, BS, 200M315 | 33.11 | EUR
20A 1200 VAC 750 VDC (10) | cartucho fusible, ultra rápido, 20 A, AC 1200 V, DC 750 V, 22 x 138 mm, gL/gG, BS | 44.93 | EUR
20A 1200V AC 660VDC INDUSTRIAL FUSE | cartucho fusible, BT, 20 A, AC 1200 V, DC 660 V, BS2692-1, 22 x 139 mm, gL/gG, BS | 29.22 | EUR
20A 240V AC INDUSTRIAL FUSE | cartucho fusible, BT, 20 A, AC 240 V, BS88, 15 x 49 mm, gL/gG, BS | 5.22 | EUR
20A 415V AC HOUSE SERVICE | cartucho fusible House Service, BT, 20 A, AC 415 V, BS system C type II, 23 x 57 mm, gL/gG, BS | 6.64 | EUR
20A 440V AC BS88 FUSE | cartucho fusible, BT 20 A, AC 440 V, BS88/F1, 15 x 62 mm, gL/gG, BS | 6.53 | EUR
20A 440V OFFSET BLADE TAG BS88 FUSE | cartucho fusible, BT, 20 A, AC 440 V, BS88/F3, 27 x 80 mm, gL/gG, BS | 28.87 | EUR
20A 600V HRCI-CB MIN. INDUSTRIAL FUSE |  | 13.09 | EUR
20A 600V HRCI-MISC FUSE |  | 36.67 | EUR
20A 660V AC / 460 DC INDUSTRIAL FUSE | cartucho fusible, BT, 20 A, AC 660 V, DC 460 V, BS88, 27 x 112 mm, gL/gG, BS | 22.8 | EUR
20A 660V AC / 460V DC gGINDUSTRIAL FUSE | cartucho fusible, BT 20 A, AC 660 V, DC 460 V, BS88/A2, 22 x 86 mm, gL/gG, BS | 9.18 | EUR
20A 660VAC / 460V DC INDUSTRIAL FUSE | cartucho fusible, BT, 20 A, AC 660 V, DC 460 V, BS88, 27 x 129 mm, gL/gG, BS | 30.8 | EUR
20A 700V 14X51 INDICATED 14.3 X 50.8MM | cartucho fusible, ultra-rápido, 20 A, AC 700 V, 14 x 51 mm, aR, UL, con striker | 12.02 | EUR
20A 700V 22X58 INDICATED 14 X 58MM | cartucho fusible, ultra-rápido, 20 A, AC 700 V, 22 x 58 mm, aR, UL, con striker | 19.36 | EUR
20A CANADIAN FUSE | cartucho fusible, BT, 20 A, AC 600 V, DC 250 V, HRCII-C, 14 x 85 mm, CSA | 14.6 | EUR
20A CONSUMER UNIT (10x10) | cartucho fusible, BT 20 A, AC 240 V, BS1361, 11 x 26 mm, BS | 3.16 | EUR
20A D.C. FUSE (10) | cartucho fusible, ultra rápido, 20 A, DC 750 V, 21 x 127 mm, BS | 56.51 | EUR
20A D.C. FUSE (10) 20SRC250 | cartucho fusible, ultra rápido, 20 A, DC 250 V, 21 x 76 mm, BS | 42.71 | EUR
20A F/PILLAR FUSE (10) | cartucho fusible Utility, BT, 20 A, AC 415 V, BS88/J, 31 x 110 mm, gL/gG, BS | 26.44 | EUR
20A TRACTION FUSE (1) | cartucho fusible, ultra rápido, 20 A, DC 1000 V, 52 x 125 mm | 65.49 | EUR
20A TRACTION FUSE (5) | cartucho fusible, ultra rápido, 20 A, AC 1200 V, DC 1000 V, 29 x 156 mm, IEC | 74 | EUR
20A TYPE T FUSE | cartucho fusible, ultra rápido, 20 A, AC 240 V, DC 150 V, BS88, 18 x 56 mm, aR, BS | 7.89 | EUR
20A TYPE T FUSE (10) | cartucho fusible, ultra rápido, 20 A, AC 690 V, DC 500 V, BS88, 19 x 77 mm, aR, BS | 9.51 | EUR
20AMP 1000V DC SOLAR BLADE 10 X 38MM | cartucho fusible, ultra rápido, 20 A, DC 1000 V, IEC60269-6 type A, 10 x 59 mm, gPV, UL PV, IEC, UL | 6.22 | EUR
20AMP 1000V DC SOLAR FERRULE 10 X 38MM | cartucho fusible, ultra-rápido, 20 A, DC 1000 V, IEC60269-6 tipo A, 10 x 38 mm, gPV, IEC | 5.91 | EUR
20AMP 1000V DC SOLAR PCB-1 10 X 38MM | cartucho fusible, ultra rápido, 20 A, DC 1000 V, IEC60269-6 type A, 10 x 38 mm, gPV, UL PV, IEC, UL | 6.22 | EUR
20AMP 1100V DC SOLAR FERRULE | cartucho fusible, ultra rápido, 20 A, DC 1100 V, IEC60269-6 type A, 14 x 51 mm, gPV, IEC | 8.09 | EUR
20AMP 1500V DC SOLAR FERRULE | cartucho fusible, ultra rápido, 20 A, DC 1500 V, 14 x 65 mm, gPV, IEC, UL | 8.09 | EUR
20AMP 1500V DC SOLAR FERRULE FUSE | cartucho fusible, ultra rápido, 20 A, DC 1500 V, 14 x 87 mm, gPV, IEC, UL | 11.93 | EUR
20AMP 1500V DC SOLAR TAG FUSE |  | 9.31 | EUR
20AMP 1500V DC SOLAR FERRULE 10 X 85MM | Cartucho fusible para fotovoltaica 1500V DC 10x85, 20A | 10.89 | EUR
20AMP 240V AC BS88 FUSE | cartucho fusible, ultra rápido, 20 A, AC 240 V, DC 200 V, BS88, 9 x 46 mm, aR, BS | 18.38 | EUR
20AMP 240V AC BS88 FUSE 20LCT | cartucho fusible, ultra rápido, 20 A, AC 240 V, DC 150 V, BS88, 9 x 47 mm, aR, BS | 3.58 | EUR
20AMP 240V AC INDUSTRIAL | cartucho fusible, BT 20 A, AC 240 V, BS88, 12 x 47 mm, gL/gG, BS | 2.4 | EUR
20AMP 240V AC INDUSTRIAL SSD20 | cartucho fusible, BT 20 A, AC 240 V, BS88/E1, 12 x 47 mm, gL/gG, BS | 2.42 | EUR
20AMP 250V AC FERRULE 14.3 X 50.8MM | cartucho fusible, ultra rápido, 20 A, AC 250 V, DC 250 V, 14 x 51 mm, aR, UL | 15.16 | EUR
20AMP 415V AC TYPE J | cartucho fusible Utility, BT, 20 A, AC 415 V, BS88/J, 31 x 131 mm, gL/gG, BS | 31.07 | EUR
20AMP 440V AC BS88 gG FUSE | cartucho fusible, ultra rápido, 20 A, AC 440 V, BS88/A2, 14 x 84 mm, gL/gG, BS | 7.62 | EUR
20AMP 500V AC FERRULE 6.4 X 31.8MM | cartucho fusible, ultra rápido, 20 A, AC 500 V, 14 x 51 mm, aR, UL | 18.69 | EUR
20Amp 500Vac / 250Vdc IND FUSE | cartucho fusible, BT, 20 A, AC 550 V, BS88, 21 x 114 mm, gL/gG, BS | 10.49 | EUR
20Amp 500Vac / 250Vdc INDUSTRIAL FUSE | cartucho fusible, BT, 20 A, AC 550 V, BS88, 21 x 129 mm, gL/gG, BS | 11.49 | EUR
20AMP 550V AC BS88 FUSE | cartucho fusible, BT 20 A, AC 550 V, BS88/F1, 14 x 59 mm, gL/gG, BS | 2.67 | EUR
20AMP 550V AC BS88 FUSE NITD20 | cartucho fusible, BT 20 A, AC 550 V, BS88/A1, 14 x 55 mm, gL/gG, BS | 2.64 | EUR
20AMP 550V AC BS88 gG FUSE | cartucho fusible, BT 20 A, AC 550 V, DC 250 V, BS88/A1, 14 x 56 mm, gL/gG, BS | 6.29 | EUR
20AMP 550V AC BS88 gG FUSE AAO20 | cartucho fusible, BT 20 A, AC 550 V, BS88/A2, 14 x 85 mm, gL/gG, BS | 3.49 | EUR
20AMP 550V AC INDUSTRIAL | cartucho fusible, BT 20 A, AC 550 V, BS88/F2, 14 x 68 mm, gL/gG, BS | 4.98 | EUR
20AMP 600V AC BS88 FUSE | cartucho fusible, ultra rápido, 20 A, AC 600 V, BS88, 9 x 75 mm, aR, BS | 20.87 | EUR
20AMP 600V AC BS88 FUSE |  | 2.87 | EUR
20AMP 600V AC FERRULE 10 X 38MM | cartucho fusible, ultra rápido, 20 A, AC 600 V, 10 x 38 mm, aR, UL | 9.18 | EUR
20AMP 660V AC / 250V DC 20H07-660 | cartucho fusible, BT, 20 A, AC 660 V, DC 250 V, BS88/A2, 22 x 82 mm, gL/gG, BS | 12.22 | EUR
20AMP 690V AC BS88 FUSE | cartucho fusible, ultra rápido, 20 A, AC 690 V, DC 500 V, BS88, 9 x 75 mm, aR, BS | 3.89 | EUR
20AMP 700V ac 22 X 58MM FERRULE | cartucho fusible, ultra-rápido, 20 A, AC 700 V, 22 x 58 mm, aR, UL | 18.42 | EUR
20AMP 700V AC FERRULE 14.3 X 50.8MM | cartucho fusible, ultra-rápido, 20 A, AC 700 V, 14 x 51 mm, aR, UL | 11.44 | EUR
20AMP 700V AC SEMI-COND | cartucho fusible, ultra rápido, 20 A, AC 700 V, DC 700 V, 15 x 73 mm, aR, UL | 35.49 | EUR
20AMP 750V TRACTION FUSE | cartucho fusible, ultra rápido, 20 A, AC 750 V, DC 750 V, 20 x 127 mm, aR, IEC | 43.22 | EUR
20Amp FERULE OF LCT | cartucho fusible, ultra rápido, 20 A, AC 240 V, DC 150 V, BS88, 9 x 27 mm, aR, BS | 3.6 | EUR
20AMP TRACTION FUSE B000004543 | cartucho fusible, ultra rápido, 20 A, AC 1200 V, DC 1000 V, 20 x 127 mm, gS, IEC, BS | 37.22 | EUR
20AMP TRACTION FUSE WITH INDICATOR | cartucho fusible, ultra rápido, 20 A, AC 1200 V, DC 1000 V, 20 x 127 mm, gS, IEC, BS, con indicador | 63.2 | EUR
20DILE | Bloque de contactos auxiliares; 2 NO; Montaje frontal; Conexión a tornillo; Para DILE… | 7.3045 | EUR
20M25 550V AC BS88 FUSE | cartucho fusible, BT 20 A, AC 550 V, BS88/A1, 14 x 55 mm, gM, BS, 20M25 | 3.29 | EUR
20M25 AMP 440V AC BS88 gM FUSE | cartucho fusible, BT 20 A, AC 440 V, BS88/A1, 14 x 56 mm, gM, BS, 20M25 | 7.2 | EUR
20M32 550V AC BS88 FUSE | cartucho fusible, BT 20 A, AC 550 V, BS88/A1, 14 x 55 mm, gM, BS, 20M32 | 3.29 | EUR
20M32 AMP 440V AC BS88 gM FUSE | cartucho fusible, BT 20 A, AC 440 V, BS88/A1, 14 x 56 mm, gM, BS, 20M32 | 7.2 | EUR
20TQ18 | Placa indicadora; Inscripción: Símbolo "START"; Blanca; Para RMQ16 18x18 | 1.8334 | EUR
20TQ25 | Placa indicadora; Inscripción: Símbolo "START"; Blanca; Para RMQ16 25x25 | 1.8334 | EUR
217TQ25 | Placa indicadora; Inscripción: OFF; Roja; Para RMQ16 25x25 | 1.8334 | EUR
21TQ18 | Placa indicadora; Inscripción: X1; Negra; Para RMQ16 18x18 | 1.8334 | EUR
21TQ25 | Placa indicadora; Inscripción: X1; Negra; Para RMQ16 25x25 | 1.8334 | EUR
22/24KV ADIHA 16A FUSE | cartucho fusible Aire, MT, 16 A, AC 22 kV, 51 x 565 mm, back-up, BS, con striker | 634.6 | EUR
221TQ25 | Placa indicadora; Inscripción: ON; Negra; Para RMQ16 25x25 | 1.8334 | EUR
225A 690V AC TYPE T FUSE | cartucho fusible, ultra rápido, 225 A, AC 690 V, DC 450 V, BS88, 41 x 113 mm, aR, BS | 29.13 | EUR
225A TYPE T FUSE(1) | cartucho fusible, ultra rápido, 225 A, AC 690 V, DC 350 V, BS88, 83 x 113 mm, aR, BS | 63.27 | EUR
225A TYPE T FUSE(1) 225CMMT | cartucho fusible, ultra rápido, 250 A, AC 690 V, BS88, 83 x 136 mm, aR, BS | 223.87 | EUR
225AMP 660V AC BS88 SEMI CONDUCTOR FUSE | cartucho fusible, ultra rápido, 225 A, AC 660 V, DC 350 V, BS88, 35 x 107 mm, aR, BS, ultra rápido | 131.42 | EUR
22DDILE | Bloque de contactos auxiliares; 1 NO + 1 NOA + 1 NC + 1 NCR; Montaje frontal; Conexión a tornillo; Para DILE… | 23.3558 | EUR
22DILE | Bloque de contactos auxiliares; 2 NO + 2 NC; Montaje frontal; Conexión a tornillo; Para DILE… | 12.5191 | EUR
22DILEM | Bloque de contactos auxiliares; 2 NO + 2 NC; Montaje frontal; Conexión a tornillo; Para DILEM... | 12.3519 | EUR
22KV 2AMP 1" VT FUSE |  | 157.91 | EUR
22X58 MFH NEUTRAL | 22x58 MFH N | 44.58 | EUR
234TQ25 | Placa indicadora; Inscripción: LEFT; Negra; Para RMQ16 25x25 | 1.8334 | EUR
235AMP 660V AC BS88 SEMI CONDUCTOR FUSE | cartucho fusible, ultra rápido, 235 A, AC 660 V, DC 350 V, BS88, 78 x 107 mm, aR, BS | 131.42 | EUR
235TQ25 | Placa indicadora; Inscripción: RIGHT; Negra; Para RMQ16 25x25 | 1.8334 | EUR
24KV 10 OILT.FUSE 1350 | cartucho fusible Aceite, MT, 10 A, AC 24 kV, BS2692 F02, 359 x 63.5 mm, back-up, BS, IEC, ESI, con striker | 223.69 | EUR
24KV 100A 67MM DIN RESIN FUSE | cartucho fusible, MT, 100 A, AC 24 kV, 3", 76 x 442 mm, Back-up, DIN, con striker | 394.29 | EUR
24KV 10A 1152 FUSE | cartucho fusible, MT, 10 A, AC 22 kV, 51 x 565 mm, full-range, BS, con striker | 470.71 | EUR
24KV 10A 2"DIN BROWN RESIN SEAL FUSE | cartucho fusible, MT, 10 A, AC 24 kV, 2", 51 x 442 mm, Back-up, DIN, con striker | 99.69 | EUR
24KV 10A DIN 1086 FUSE | 24KV 10Amp 2" DIN FULL RANGE FUSE | 390.4 | EUR
24KV 10AMP 2'' AIR FUSE | cartucho fusible Aire, MT, 10 A, AC 22 kV, 51 x 565 mm, back-up, BS, con striker | 599.91 | EUR
24KV 10AMP 3" 'F' AIR FUSE N/S |  | 814.22 | EUR
24KV 160A 80N DIN BROWN FUSE | cartucho fusible, MT, 160 A, AC 24 kV, 3.5", 88 x 442 mm, Back-up, DIN, con striker | 540.04 | EUR
24KV 16A 1152 FUSE | cartucho fusible, MT, 16 A, AC 22 kV, 51 x 565 mm, full-range, BS, con striker | 505.67 | EUR
24KV 16A 2"DIN BROWN RESIN SEAL FUSE | cartucho fusible, MT, 16 A, AC 24 kV, 2", 51 x 442 mm, Back-up, DIN, con striker | 111.31 | EUR
24KV 16A DIN FUSE 1086 | cartucho fusible, MT, 16 A, AC 24 kV, 2", 51 x 442 mm, Full range, DIN, con striker | 396.13 | EUR
24KV 16AMP FUSE 24 16 | cartucho fusible Aceite, MT, 16 A, AC 24 kV, BS2692 F02, 359 x 63.5 mm, back-up, BS, IEC, ESI, con striker | 224.8 | EUR
24KV 20A 1152 FUSE | cartucho fusible, MT, 20 A, AC 22 kV, 51 x 565 mm, full-range, BS, con striker | 543.13 | EUR
24KV 20A 2"DIN BROWN RESIN SEAL FUSE | cartucho fusible, MT, 20 A, AC 24 kV, 2", 51 x 442 mm, Back-up, DIN, con striker | 112.4 | EUR
24KV 20A AIR FUSE 1150 | cartucho fusible Aire, MT, 20 A, AC 24 kV, BS AF4, 565 x 76.2 mm, back-up, BS, con striker | 599.91 | EUR
24KV 20A DIN 1086 FUSE | cartucho fusible, MT, 20 A, AC 24 kV, 2", 51 x 442 mm, Full range, DIN, con striker | 412.18 | EUR
24KV 20A OILTIGHT FUSE | cartucho fusible Aceite, MT, 20 A, AC 24 kV, BS2692 F02, 359 x 63.5 mm, back-up, BS, IEC, ESI, con striker | 246.8 | EUR
24KV 20AMP 2" 'A' AIR FUSE |  | 650.67 | EUR
24KV 25A 2"DIN BROWN RESIN SEAL FUSE | cartucho fusible, MT, 25 A, AC 24 kV, 2", 51 x 442 mm, Back-up, DIN, con striker | 115.53 | EUR
24KV 25A 3''FULL RANGE FUSE | cartucho fusible, MT, 25 A, AC 24 kV, 3", 76 x 442 mm, Full range, DIN, con striker | 535.84 | EUR
24KV 25A DIN FUSE 1086B | cartucho fusible, MT, 25 A, AC 24 kV, 2", 51 x 442 mm, Full range, DIN, con striker | 426.53 | EUR
24KV 25AMP 2''AIR FUSE | cartucho fusible Aire, MT, 25 A, AC 22 kV, 51 x 565 mm, back-up, BS, con striker | 667.47 | EUR
24KV 25AMP OILTIGHT FUSE | cartucho fusible Aceite, MT, 25 A, AC 24 kV, BS2692 F02, 359 x 63.5 mm, back-up, BS, IEC, ESI, con striker | 248.02 | EUR
24KV 2A 13"FUSE | cartucho fusible VT, MT, 2 A, AC 24 kV, 340 x 41.3 mm, back-up, IEC | 164.82 | EUR
24KV 3.15A 1"VT FUSE 421 | cartucho fusible VT, MT, 3.15 A, AC 24 kV, 21 x 359 mm, back-up, BS | 190.51 | EUR
24KV 3.15A 3'' AIR FUSE | cartucho fusible Aire, MT, 3.15 A, AC 24 kV, BS AF4, 565 x 76.2 mm, back-up, BS | 594.04 | EUR
24KV 3.15A FUSE | cartucho fusible VT, MT, 3.15 A, AC 24 kV, 359 x 25.4 mm, back-up, BS, IEC | 164.82 | EUR
24KV 3.15A FUSE 1150 | cartucho fusible Aire, MT, 3.15 A, AC 22 kV, 76 x 565 mm, back-up, BS | 653.42 | EUR
24KV 3.15A OIL FUSE | cartucho fusible VT, MT, 3.15 A, AC 24 kV, 359 x 25.4 mm, back-up, BS, IEC | 164.82 | EUR
24KV 3.15A OIL FUSE 24OBGN223.15 | cartucho fusible VT, MT, 3.15 A, AC 24 kV, 359 x 25.4 mm, back-up, BS, IEC | 162.89 | EUR
24KV 3.15A VT FUSE | cartucho fusible VT, MT, 3.15 A, AC 24 kV, 359 x 25.4 mm, back-up, BS, IEC | 157.07 | EUR
24KV 3.15AMP 2" AIR FUSE | cartucho fusible Aire, MT, 3.15 A, AC 22 kV, 51 x 565 mm, back-up, BS, con striker | 594.04 | EUR
24KV 3.15AMP 2" AIR FUSE DCR 3305 | cartucho fusible Aire, MT, 3.15 A, AC 22 kV, 51 x 565 mm, back-up, BS | 1079.18 | EUR
24KV 3.15AMP 2" FULL RANGE FUSE |  | 447.44 | EUR
24KV 3.15AMP VT FUSE |  | 156.58 | EUR
24KV 31.5A 1150 FUSE | cartucho fusible Aire, MT, 31.5 A, AC 24 kV, BS AF4, 565 x 76.2 mm, back-up, BS, con striker | 630.87 | EUR
24KV 31.5A 2"DIN BROWN RESIN SEAL FUSE | cartucho fusible, MT, 31.5 A, AC 24 kV, 2", 51 x 442 mm, Back-up, DIN, con striker | 120.8 | EUR
24KV 31.5A F/R DIN 1085 FUSE | cartucho fusible, MT, 31.5 A, AC 24 kV, 3", 76 x 442 mm, Full range, DIN, con striker | 551.36 | EUR
24KV 31.5AMP 2" 'A' AIR FUSE |  | 688.36 | EUR
24KV 31.5AMP 2" DIN FUSE DCR 2443 | cartucho fusible, MT, 31.5 A, AC 24 kV, 2", 51 x 442 mm, Full range, DIN, con striker | 525.02 | EUR
24KV 31.5Amp 2" FULL RANGE FUSE | cartucho fusible, MT, 31.5 A, AC 22 kV, 51 x 565 mm, full-range, BS, con striker | 668.76 | EUR
24KV 31.5AMP FUSE | cartucho fusible Aceite, MT, 31.5 A, AC 24 kV, BS2692 F02, 359 x 63.5 mm, back-up, BS, IEC, ESI, con striker | 249.24 | EUR
24KV 3A 1" VT FUSE | cartucho fusible VT, MT, 3 A, AC 24 kV, 21 x 359 mm, back-up, BS | 190.51 | EUR
24KV 3A 13"FUSE | cartucho fusible VT, MT, 3 A, AC 24 kV, 340 x 41.3 mm, back-up, IEC | 164.82 | EUR
24KV 40 OILT.FUSE 1350 | cartucho fusible Aceite, MT, 40 A, AC 24 kV, BS2692 F02, 359 x 63.5 mm, back-up, BS, IEC, ESI, con striker | 263.18 | EUR
24KV 40A 1150 FUSE | cartucho fusible Aire, MT, 40 A, AC 24 kV, BS AF4, 565 x 76.2 mm, back-up, BS, con striker | 645.04 | EUR
24KV 40A 2"DIN BROWN RESIN SEAL FUSE | cartucho fusible, MT, 40 A, AC 24 kV, 2", 51 x 442 mm, Back-up, DIN, con striker | 126.13 | EUR
24KV 40A F/R DIN 1085 FUSE | cartucho fusible, MT, 40 A, AC 24 kV, 3", 76 x 442 mm, Full range, DIN, con striker | 598.53 | EUR
24KV 45A F/R DIN FUSE1085 | cartucho fusible, MT, 45 A, AC 24 kV, 3", 76 x 442 mm, Full range, DIN, con striker | 664.67 | EUR
24KV 4A 13"FUSE | cartucho fusible VT, MT, 4 A, AC 24 kV, 340 x 41.3 mm, back-up, IEC | 164.82 | EUR
24KV 5 A 1152 FUSE | cartucho fusible, MT, 5 A, AC 22 kV, 51 x 565 mm, full-range, BS, con striker | 449.67 | EUR
24KV 50A 1150 FUSE | cartucho fusible Aire, MT, 50 A, AC 24 kV, BS AF4, 565 x 76.2 mm, back-up, BS, con striker | 696.16 | EUR
24KV 50A 2"DIN BROWN RESIN SEAL FUSE | cartucho fusible, MT, 50 A, AC 24 kV, 2", 51 x 442 mm, Back-up, DIN, con striker | 159.16 | EUR
24KV 50A 2.5" OIL FUSE 24OEGMA50 | cartucho fusible Aceite, MT, 50 A, AC 24 kV, BS2692 F02, 359 x 63.5 mm, back-up, BS, IEC, ESI, con striker | 264.44 | EUR
24KV 50Amp 3" 'J' DIN Fuse |  | 288.38 | EUR
24KV 6.3A 1086 FUSE | cartucho fusible, MT, 6.3 A, AC 24 kV, 2", 51 x 442 mm, Full range, DIN, con striker | 366.73 | EUR
24KV 6.3A 1150 FUSE | cartucho fusible Aire, MT, 6.3 A, AC 24 kV, BS AF4, 565 x 76.2 mm, back-up, BS, con striker | 594.04 | EUR
24KV 6.3A 1152 FUSE | cartucho fusible, MT, 6.3 A, AC 22 kV, 51 x 565 mm, full-range, BS, con striker | 451.89 | EUR
24KV 6.3A 2"AIR FUSE 1151 | cartucho fusible Aire, MT, 6.3 A, AC 22 kV, 51 x 565 mm, back-up, BS, con striker | 707.2 | EUR
24KV 6.3A 2"DIN BROWN RESIN SEAL FUSE | cartucho fusible, MT, 6.3 A, AC 24 kV, 2", 51 x 442 mm, Back-up, DIN, con striker | 99.2 | EUR
24KV 6.3Amp 2.5" OIL SEAL FUSE | cartucho fusible Aceite, MT, 6.3 A, AC 24 kV, BS2692 F02, 359 x 63.5 mm, back-up, BS, IEC, ESI, con striker | 214.33 | EUR
24KV 63A 2.5"DIN BROWN RESIN SEAL FUSE | cartucho fusible, MT, 63 A, AC 24 kV, 2.5", 64 x 442 mm, Back-up, DIN, con striker | 182.04 | EUR
24KV 63AMP FUSE | cartucho fusible Aire, MT, 63 A, AC 24 kV, BS AF4, 565 x 76.2 mm, back-up, BS, con striker | 725.47 | EUR
24KV 80A 3"DIN BROWN RESIN SEAL FUSE | cartucho fusible, MT, 80 A, AC 24 kV, 3", 76 x 442 mm, Back-up, DIN, con striker | 259.38 | EUR
24KV 80AMP FUSE | cartucho fusible Aire, MT, 90 A, AC 24 kV, BS AF4, 565 x 76.2 mm, back-up, BS, con striker | 800.96 | EUR
24KV 80AMP FUSE 24AFIHA80 | cartucho fusible Aire, MT, 80 A, AC 24 kV, BS AF4, 565 x 76.2 mm, back-up, BS, con striker | 763.04 | EUR
2500AMP 130V AC SEMI-COND | cartucho fusible, ultra rápido, 2500 A, AC 130 V, 48 x 76 mm, aR, UL | 909.09 | EUR
2500AMP 250V AC SEMI-COND | cartucho fusible, ultra rápido, 2500 A, AC 250 V, 48 x 89 mm, UL | 3930.29 | EUR
250A 1000V 1KN/110 aR INDICATOR FUSE |  | 158.96 | EUR
250A 415V AC BS88 FUSE FEEDER PILLAR | cartucho fusible Utility, BT, 250 A, AC 415 V, BS88/J, 38 x 101 mm, gL/gG, BS | 31.91 | EUR
250A 415V AC FERRULE FUSE | cartucho fusible Utility, BT, 250 A, AC 415 V, BS88/J, 39 x 46 mm, gL/gG, BS | 27.04 | EUR
250A 660V AC / 460V DC BS88 FUSE | cartucho fusible, BT 250 A, AC 660 V, DC 460 V, BS88, 53 x 160 mm, gL/gG, BS | 74.04 | EUR
250A 660V AC / 460V DC BS88 FUSE TKF250 | cartucho fusible, BT 250 A, AC 660 V, DC 460 V, BS88/B3, 40 x 137 mm, gL/gG, BS | 69.27 | EUR
250A 690V AC TYPE T FUSE | cartucho fusible, ultra rápido, 250 A, AC 690 V, BS88, 41 x 113 mm, aR, BS | 31.2 | EUR
250A FM2 FUSE CSA 22.2 | cartucho fusible, BT, 250 A, AC 600 V, DC 250 V, HRCII-MISC, 59 x 136 mm, gL/gG, CSA | 158.31 | EUR
250A INDR'L FUSE (1) CARTON QTY. 1 | cartucho fusible, BT, 250 A, AC 660 V, BS88, 49 x 120 mm, gL/gG, BS | 159.89 | EUR
250A S/COND>FWP-250A S# |  | 278.89 | EUR
250A TRACTION FUSE (1) | cartucho fusible, ultra rápido, 250 A, DC 750 V, 73 x 231 mm, gL/gG, IEC | 622.29 | EUR
250A TYPE T FUSE | cartucho fusible, ultra rápido, 250 A, AC 240 V, BS88, 39 x 84 mm, aR, BS | 105.64 | EUR
250A TYPE T FUSE (1) | cartucho fusible, ultra rápido, 250 A, AC 690 V, BS88, 41 x 113 mm, aR, BS | 92.82 | EUR
250A TYPE T FUSE (1) 250CFM | cartucho fusible, ultra rápido, 250 A, AC 690 V, DC 450 V, BS88, 38 x 136 mm, aR, BS | 77.47 | EUR
250A TYPE T FUSE(1) | cartucho fusible, ultra rápido, 250 A, AC 690 V, DC 350 V, BS88, 41 x 113 mm, aR, BS | 38.96 | EUR
250AMP 1000V AC SEMI-COND | cartucho fusible, ultra rápido, 250 A, AC 1000 V, DC 800 V, 51 x 147 mm, UL | 197.76 | EUR
250AMP 240V AC BS88 FUSE | cartucho fusible, ultra rápido, 250 A, AC 240 V, DC 200 V, BS88, 35 x 85 mm, aR, BS | 75.42 | EUR
250AMP 240V AC BS88 FUSE 250LMT | cartucho fusible, ultra rápido, 250 A, AC 240 V, DC 150 V, BS88, 38 x 84 mm, aR, BS | 20.13 | EUR
250AMP 415V AC INDUSTRIAL | cartucho fusible, BT 250 A, AC 415 V, BS88/B2, 31 x 158 mm, gL/gG, BS | 25.67 | EUR
250AMP 415V AC INDUSTRIAL ED250 | cartucho fusible, BT 250 A, AC 415 V, BS88/B3, BS88/B4, 31 x 136 mm, gL/gG, BS | 28.53 | EUR
250AMP 415V AC INDUSTRIAL FUSE | cartucho fusible, BT, AC 660 V, DC 350 V, BS88/A4, 34 x 111 mm, gM, BS | 122.82 | EUR
250AMP 415V AC TYPE J | cartucho fusible Utility, BT, 250 A, AC 415 V, BS88/J, 31 x 131 mm, gL/gG, BS | 32.49 | EUR
250AMP 415V AC TYPE J 250MJ30-7 | cartucho fusible Utility, BT, 250 A, AC 415 V, BS88/J, 38 x 110 mm, gL/gG, BS | 23.58 | EUR
250AMP 660V AC BS88 SEMI CONDUCTOR FUSE | cartucho fusible, ultra rápido, 250 A, AC 660 V, DC 350 V, BS88, 78 x 107 mm, aR, BS, ultra rápido | 132.22 | EUR
250AMP INDUSTRIAL FUSE (1 | cartucho fusible, BT, 250 A, AC 660 V, BS88, 49 x 110 mm, gL/gG, BS | 147.58 | EUR
250V 10AMP S/COND FERRULE 14.3 X 50.8MM | cartucho fusible, ultra rápido, 10 A, AC 250 V, DC 250 V, 14 x 51 mm, aR, UL | 14.87 | EUR
250V 12AMP S/COND FERRULE 14.3 X 50.8MM | cartucho fusible, ultra rápido, 12 A, AC 250 V, DC 250 V, 14 x 51 mm, aR, UL | 14.87 | EUR
250V 15AMP S/COND FERRULE 14.3 X 50.8MM | cartucho fusible, ultra rápido, 15 A, AC 250 V, DC 250 V, 14 x 51 mm, aR, UL | 14.87 | EUR
250V 1AMP S/COND FERRULE 14.3 X 50.8MM | cartucho fusible, ultra rápido, 1 A, AC 250 V, DC 250 V, 14 x 51 mm, aR, UL | 14.02 | EUR
250V 2AMP S/COND FERRULE 14.3 X 50.8MM | cartucho fusible, ultra rápido, 2 A, AC 250 V, DC 250 V, 14 x 51 mm, aR, UL | 14.02 | EUR
250V 3AMP S/COND FERRULE 14.3 X 50.8MM | cartucho fusible, ultra rápido, 3 A, AC 250 V, DC 250 V, 14 x 51 mm, aR, UL | 14.02 | EUR
250V 4AMP S/COND FERRULE 14.3 X 50.8MM | cartucho fusible, ultra rápido, 4 A, AC 250 V, DC 250 V, 14 x 51 mm, aR, UL | 14.02 | EUR
250V 50AMP S/COND FERRULE 14.3 X 50.8MM | cartucho fusible, ultra rápido, 50 A, AC 250 V, DC 250 V, 14 x 51 mm, aR, UL | 16.27 | EUR
250V 5AMP S/COND FERRULE 14.3 X 50.8MM | cartucho fusible, ultra rápido, 5 A, AC 250 V, DC 250 V, 14 x 51 mm, aR, UL | 14.87 | EUR
253TQ25 | Placa indicadora; Inscripción: CLOSE; Negra; Para RMQ16 25x25 | 1.8334 | EUR
25A 1000V 00/80 aR INDICATOR FUSE |  | 77.36 | EUR
25A 1200V AC 660V DC INDUSTRIAL FUSE | cartucho fusible, ultra rápido, 25 A, AC 1200 V, DC 660 V, BS2692-1, 22 x 139 mm, BS | 30.11 | EUR
25A 1200V AC. 750VDC.(10) | cartucho fusible, ultra rápido, 25 A, AC 1200 V, DC 750 V, 22 x 138 mm, BS | 44.93 | EUR
25A 1300V DC SOLAR FERRULE FUSE |  | 12.56 | EUR
25A 415V AC HOUSE SERVICE | cartucho fusible House Service, BT, 25 A, AC 415 V, BS system C type II, 23 x 57 mm, gL/gG, BS | 6.64 | EUR
25A 440V AC BS88 FUSE | cartucho fusible, BT, 25 A, AC 440 V, BS88/F1, 15 x 62 mm, gL/gG, BS | 7 | EUR
25A 660V AC / 460V DC gG INDUSTRIAL FUSE | cartucho fusible, BT 25 A, AC 660 V, DC 460 V, BS88/A2, 22 x 86 mm, gL/gG, BS | 9.93 | EUR
25A 660V AC / 460V DC INDUSTRIAL FUSE | cartucho fusible, BT, 25 A, AC 660 V, DC 460 V, BS88, 27 x 129 mm, gL/gG, BS | 30.8 | EUR
25A 660V AC /460V DC INDUSTRIAL FUSE | cartucho fusible, BT 25 A, AC 660 V, DC 460 V, BS88, 27 x 112 mm, gL/gG, BS | 22.8 | EUR
25A 690V AC TYPE T FUSE | cartucho fusible, ultra rápido, 25 A, AC 690 V, DC 500 V, BS88, 19 x 77 mm, aR, BS | 9.51 | EUR
25A 700V 14X51 INDICATED 14.3 X 50.8MM | cartucho fusible, ultra-rápido, 25 A, AC 700 V, 14 x 51 mm, aR, UL, con striker | 12.02 | EUR
25A 700V 22X58 INDICATED 14 X 58MM | cartucho fusible, ultra-rápido, 25 A, AC 700 V, 22 x 58 mm, aR, UL, con striker | 19.36 | EUR
25A CANADIAN FUSE | cartucho fusible, BT, 25 A, AC 600 V, DC 250 V, HRCII-C, 14 x 85 mm, CSA | 14.73 | EUR
25A TYPE T FUSE (10) DCR4110 |  | 19.58 | EUR
25A TYPE T FUSE(10) |  | 72.04 | EUR
25AMP 500V AC / 250V DC INDUSTRIAL FUSE | cartucho fusible, BT, 25 A, AC 500 V, BS88, 21 x 129 mm, gL/gG, BS | 11.49 | EUR
25AMP 500V AC INDUSTRIAL | cartucho fusible, BT, 25 A, AC 500 V, BS88, 21 x 114 mm, gL/gG, BS | 10.49 | EUR
25AMP 1000V DC SOLAR FERRULE | cartucho fusible, ultra rápido, 25 A, DC 1000 V, IEC60269-6 type A, 14 x 51 mm, gPV, IEC | 8.09 | EUR
25AMP 1300V DC SOLAR FERRULE FUSE | cartucho fusible, ultra rápido, 25 A, DC 1300 V, 14 x 65 mm, gPV, IEC, UL | 8.09 | EUR
25AMP 1300V DC SOLAR TAG FUSE |  | 9.31 | EUR
25AMP 1500V DC SOLAR FERRULE 10 X 85MM | Cartucho fusible para fotovoltaica 1500V DC 10x85, 25A | 10.89 | EUR
25AMP 240V AC BS88 FUSE | cartucho fusible, ultra rápido, 25 A, AC 240 V, DC 200 V, BS88, 18 x 59 mm, aR, BS | 30.62 | EUR
25AMP 240V AC BS88 FUSE 25LET | cartucho fusible, ultra rápido, 25 A, AC 240 V, DC 150 V, BS88, 18 x 56 mm, aR, BS | 7.89 | EUR
25AMP 240V AC INDUSTRIAL | cartucho fusible, BT 25 A, AC 240 V, BS88, 12 x 47 mm, gL/gG, BS | 2.4 | EUR
25AMP 240V AC INDUSTRIAL SSD25 | cartucho fusible, BT 25 A, AC 240 V, BS88/E1, 12 x 47 mm, gL/gG, BS | 2.44 | EUR
25AMP 250V AC FERRULE 14.3 X 50.8MM | cartucho fusible, ultra rápido, 25 A, AC 250 V, DC 250 V, 14 x 51 mm, aR, UL | 15.16 | EUR
25AMP 415V AC TYPE J | cartucho fusible Utility, BT, 25 A, AC 415 V, BS88/J, 31 x 131 mm, gL/gG, BS | 31.07 | EUR
25AMP 550V AC BS88 FUSE | cartucho fusible, BT 25 A, AC 550 V, BS88/F1, 14 x 59 mm, gL/gG, BS | 3 | EUR
25AMP 550V AC BS88 FUSE NITD25 | cartucho fusible, BT 25 A, AC 550 V, BS88/A1, 14 x 55 mm, gL/gG, BS | 3 | EUR
25AMP 550V AC BS88 gG FUSE | cartucho fusible, BT 25 A, AC 550 V, BS88/A2, 14 x 85 mm, gL/gG, BS | 4.07 | EUR
25AMP 550V AC INDUSTRIAL | cartucho fusible, BT 25 A, AC 550 V, BS88/F2, 14 x 68 mm, gL/gG, BS | 4.98 | EUR
25AMP 600V AC BS88 FUSE | cartucho fusible, ultra rápido, 25 A, AC 600 V, BS88, 9 x 75 mm, aR, BS | 38.16 | EUR
25AMP 600V AC FERRULE 10 X 38MM | cartucho fusible, ultra rápido, 25 A, AC 600 V, 10 x 38 mm, aR, UL | 9.27 | EUR
25AMP 660V AC / 250V DC 25H07-660 | cartucho fusible, BT 25 A, AC 660 V, DC 250 V, BS88/A2, 22 x 82 mm, gL/gG, BS | 12.22 | EUR
25AMP 660V AC BS88 SEMI CONDUCTOR FUSE | cartucho fusible, ultra rápido, 25 A, AC 660 V, DC 400 V, BS88, 18 x 80 mm, aR, BS | 27.02 | EUR
25AMP 700V ac 22 X 58MM FERRULE | cartucho fusible, ultra-rápido, 25 A, AC 700 V, 22 x 58 mm, aR, UL | 18.42 | EUR
25AMP 700V AC FERRULE 14.3 X 50.8MM | cartucho fusible, ultra-rápido, 25 A, AC 700 V, 14 x 51 mm, aR, UL | 11.44 | EUR
25AMP 700V AC SEMI-COND | cartucho fusible, ultra rápido, 25 A, AC 700 V, DC 700 V, 15 x 73 mm, aR, UL | 35.49 | EUR
25Amp 750V dc RAILWAY FUSE |  | 66.2 | EUR
25AMP 750V TRACTION FUSE | cartucho fusible, ultra rápido, 25 A, AC 750 V, DC 750 V, 20 x 127 mm, aR, IEC | 43.64 | EUR
25AMP FUSE LINK FOR SASIL FUSE SWITCH | 25AMP FUSE LINK FOR SASIL FUSE SWITCH | 58.31 | EUR
25AMP SEMI-CONDUCTOR FUSE DCR 4097 | cartucho fusible, ultra rápido, 25 A, AC 1200 V, DC 1000 V, 20 x 127 mm, gS, IEC, BS | 38.29 | EUR
25AMP SPECIAL BS88 FUSE | cartucho fusible, BT, 25 A, DC 500 V, BS88/A2, 22 x 82 mm, BS | 34.22 | EUR
25AMP TRACTION FUSE WITH INDICATOR | cartucho fusible, ultra rápido, 25 A, AC 1200 V, DC 1000 V, 20 x 127 mm, gS, IEC, BS, con indicador | 63.2 | EUR
25KV 100A EXPULSION LINK B000004711 | Cartucho fusible expulsión, MT, 100 A, AC 25 kV, 660 mm, ANSI, K fast | 11.69 | EUR
25KV 100A LK | Cartucho fusible expulsión, MT, 100 A, AC 25 kV, 660 mm, ANSI, T slow | 11.69 | EUR
25KV 100A LK 25TB100 | Cartucho fusible expulsión, MT, 100 A, AC 25 kV, 660 mm, ANSI, T slow | 11.69 | EUR
25Kv 100Amp EXPULSION LINK | Cartucho fusible expulsión, MT, 100 A, AC 25 kV, 660 mm, ANSI, K fast | 11.69 | EUR
25KV 10A LK | Cartucho fusible expulsión, MT, 10 A, AC 25 kV, 660 mm, ANSI, T slow | 6.67 | EUR
25KV 10AMP EXPULSION LINK |  | 6.67 | EUR
25Kv 10Amp EXPULSION LINK | Cartucho fusible expulsión, MT, 10 A, AC 25 kV, 660 mm, ANSI, K fast | 6.67 | EUR
25KV 10AMP LINK | Cartucho fusible expulsión, MT, 10 A, AC 25 kV, 660 mm, ANSI, K fast | 6.67 | EUR
25KV 12AMP EXPULSION LINK |  | 6.67 | EUR
25KV 15A LK | Cartucho fusible expulsión, MT, 15 A, AC 25 kV, 660 mm, ANSI, T slow | 6.67 | EUR
25KV 15AMP EXPULSION LINK | Cartucho fusible expulsión, MT, 15 A, AC 25 kV, 660 mm, ANSI, T slow | 6.67 | EUR
25KV 15AMP EXPULSION LINK 25KBR15 | Cartucho fusible expulsión, MT, 15 A, AC 25 kV, 660 mm, ANSI, K fast | 6.67 | EUR
25KV 15AMP LINK | Cartucho fusible expulsión, MT, 15 A, AC 25 kV, 660 mm, ANSI, K fast | 6.67 | EUR
25KV 1A LINK B000004584 | Cartucho fusible expulsión, MT, 1 A, AC 25 kV, 660 mm, ANSI, T slow | 6.67 | EUR
25KV 2 AMP LINK | Cartucho fusible expulsión, MT, 2 A, AC 25 kV, 660 mm, ANSI, K fast | 6.67 | EUR
25KV 20AMP EXPULSION LINK | Cartucho fusible expulsión, MT, 20 A, AC 25 kV, 660 mm, ANSI, T slow | 6.67 | EUR
25KV 20AMP EXPULSION LINK 25KB20 | Cartucho fusible expulsión, MT, 20 A, AC 25 kV, 660 mm, ANSI, K fast | 6.67 | EUR
25KV 20AMP EXPULSION LINK 25TB20 | Cartucho fusible expulsión, MT, 20 A, AC 25 kV, 660 mm, ANSI, T slow | 6.67 | EUR
25KV 20AMP LINK | Cartucho fusible expulsión, MT, 20 A, AC 25 kV, 660 mm, ANSI, K fast | 6.67 | EUR
25KV 25AMP EXPULSION LINK | Expulsion link, MT, 25 A, AC 25 kV, ANSI, T slow, fixed NEMA button head link with 1/4 inch UNF | 6.67 | EUR
25KV 25AMP EXPULSION LINK 25KBR25 | Cartucho fusible expulsión, MT, 25 A, AC 25 kV, 660 mm, ANSI, K fast | 6.67 | EUR
25KV 25AMP LINK | Cartucho fusible expulsión, MT, 25 A, AC 25 kV, 660 mm, ANSI, T slow | 6.67 | EUR
25KV 25AMP LINK 25KB25 | Cartucho fusible expulsión, MT, 25 A, AC 25 kV, 660 mm, ANSI, K fast | 6.67 | EUR
25KV 3 AMP LINK | Cartucho fusible expulsión, MT, 3 A, AC 25 kV, 660 mm, ANSI, K fast | 6.67 | EUR
25KV 30AMP EXPULSION LINK | Cartucho fusible expulsión, MT, 30 A, AC 25 kV, 660 mm, ANSI, T slow | 6.67 | EUR
25KV 30AMP EXPULSION LINK 25KBR30 | Expulsion link, MT, 30 A, AC 25 kV, ANSI, K fast, fixed NEMA button head link with 1/4 inch UNF | 6.67 | EUR
25KV 30AMP EXPULSION LINK 25TB30 | Cartucho fusible expulsión, MT, 30 A, AC 25 kV, 660 mm, ANSI, T slow | 6.67 | EUR
25KV 30AMP LINK | Cartucho fusible expulsión, MT, 30 A, AC 25 kV, 660 mm, ANSI, K fast | 6.67 | EUR
25KV 3AMP EXPULSION LINK |  | 6.67 | EUR
25KV 3AMP EXPULSION LINK | Cartucho fusible expulsión, MT, 3 A, AC 25 kV, 660 mm, ANSI, K fast | 6.67 | EUR
25KV 40A LK | Cartucho fusible expulsión, MT, 40 A, AC 25 kV, 660 mm, ANSI, T slow | 6.67 | EUR
25KV 40AMP EXPULSION LINK | Cartucho fusible expulsión, MT, 40 A, AC 25 kV, 660 mm, ANSI, T slow | 6.67 | EUR
25KV 40AMP EXPULSION LINK 25KB40 | Cartucho fusible expulsión, MT, 40 A, AC 25 kV, 660 mm, ANSI, K fast | 6.67 | EUR
25KV 40AMP EXPULSION LINK 25KBR40 | Cartucho fusible expulsión, MT, 40 A, AC 25 kV, 660 mm, ANSI, K fast | 6.67 | EUR
25KV 50A LINK B000004584 | Cartucho fusible expulsión, MT, 50 A, AC 25 kV, 660 mm, ANSI, T slow | 6.67 | EUR
25KV 50AMP EXPULSION LINK | Expulsion link, MT, 50 A, AC 25 kV, ANSI, T slow, fixed NEMA button head link with 1/4 inch UNF | 6.67 | EUR
25KV 50AMP EXPULSION LINK 25KBR50 | Expulsion link, MT, 50 A, AC 25 kV, ANSI, K fast, fixed NEMA button head link with 1/4 inch UNF | 6.67 | EUR
25KV 5AMP EXPULSION LINK |  | 6.67 | EUR
25KV 5AMP EXPULSION LINK | Cartucho fusible expulsión, MT, 5 A, AC 25 kV, 660 mm, ANSI, K fast | 6.67 | EUR
25KV 5AMP EXPULSION LINK 25KB5 | Cartucho fusible expulsión, MT, 5 A, AC 25 kV, 660 mm, ANSI, K fast | 6.67 | EUR
25KV 6 AMP LINK | Cartucho fusible expulsión, MT, 6 A, AC 25 kV, 660 mm, ANSI, K fast | 6.67 | EUR
25KV 60AMP EXPULSION LINK | Cartucho fusible expulsión, MT, 60 A, AC 25 kV, 660 mm, ANSI, K fast | 10 | EUR
25KV 60AMP LINK B000004711 | Cartucho fusible expulsión, MT, 60 A, AC 25 kV, 660 mm, ANSI, K fast | 10 | EUR
25KV 60AMP REMOVABLE B/H EXPULSION LINK |  | 10 | EUR
25KV 65A LINK | Expulsion link, MT, 65 A, AC 25 kV, ANSI, T slow, fixed NEMA button head link with 1/4 inch UNF | 10 | EUR
25KV 65A LINK 25TB65 | Cartucho fusible expulsión, MT, 65 A, AC 25 kV, 660 mm, ANSI, T slow | 10 | EUR
25KV 65AMP EXPULSION LINK | Cartucho fusible expulsión, MT, 65 A, AC 25 kV, 660 mm, ANSI, K fast | 10 | EUR
25KV 6A LINK | Cartucho fusible expulsión, MT, 6 A, AC 25 kV, 660 mm, ANSI, T slow | 6.67 | EUR
25KV 6A LINK 25TB6 | Cartucho fusible expulsión, MT, 6 A, AC 25 kV, 660 mm, ANSI, T slow | 6.67 | EUR
25KV 6AMP EXPULSION LINK | Cartucho fusible expulsión, MT, 6 A, AC 25 kV, 660 mm, ANSI, K fast | 6.67 | EUR
25KV 7.5AMP EXPULSION LINK | Cartucho fusible expulsión, MT, 7.5 A, AC 25 kV, 660 mm, ANSI, K fast | 6.67 | EUR
25KV 7-5AMP EXPULSION LINK | Cartucho fusible expulsión, MT, 7.5 A, AC 25 kV, 660 mm, ANSI, K fast | 6.67 | EUR
25KV 75AMP EXPULSION LINK | Cartucho fusible expulsión, MT, 75 A, AC 25 kV, 660 mm, ANSI, K fast | 10 | EUR
25KV 75AMP EXPULSION LINK 25KB75 | Cartucho fusible expulsión, MT, 75 A, AC 25 kV, 660 mm, ANSI, K fast | 10 | EUR
25KV 8 A LINK | Cartucho fusible expulsión, MT, 8 A, AC 25 kV, 660 mm, ANSI, K fast | 6.67 | EUR
25KV 80A REM B/H EXP LINK DCR 3594 | Cartucho fusible expulsión, MT, 80 A, AC 25 kV, 660 mm, ANSI, T slow | 10 | EUR
25KV 80AMP EXPULSION LINK | Cartucho fusible expulsión, MT, 80 A, AC 25 kV, 660 mm, ANSI, K fast | 10 | EUR
25KV 80AMP LINK |  | 11.02 | EUR
25KV 80AMP LINK | Cartucho fusible expulsión, MT, 80 A, AC 25 kV, 660 mm, ANSI, K fast | 10 | EUR
25KV 8AMP EXPULSION LINK | Cartucho fusible expulsión, MT, 8 A, AC 25 kV, 660 mm, ANSI, K fast | 6.67 | EUR
25KV 8AMP EXPULSION LINK |  | 6.67 | EUR
272TQ25 | Placa indicadora; Inscripción: UP; Negra; Para RMQ16 25x25 | 1.8334 | EUR
273TQ25 | Placa indicadora; Inscripción: DOWN; Negra; Para RMQ16 25x25 | 1.8334 | EUR
280A 690V AC TYPE T FUSE | cartucho fusible, ultra rápido, 280 A, AC 690 V, BS88, 41 x 113 mm, aR, BS | 36 | EUR
280A TYPE T FUSE | cartucho fusible, ultra rápido, 280 A, AC 690 V, BS88, 83 x 136 mm, aR, BS | 235 | EUR
280A TYPE T FUSE(1) 280MMT | cartucho fusible, ultra rápido, 280 A, AC 690 V, DC 350 V, BS88, 83 x 113 mm, aR, BS | 64.67 | EUR
280A TYPE T FUSE(1) 280MT | cartucho fusible, ultra rápido, 280 A, AC 690 V, DC 350 V, BS88, 41 x 113 mm, aR, BS | 44.02 | EUR
283SQ25 | Etiqueta indicadora; Inscripción: RUN; Para portaetiquetas RMQ16 | 1.3081 | EUR
287LQ18 | Placa indicadora; Transparente; Inscripción: RESET; Para RMQ16 18x18 | 1.3081 | EUR
287LQ25 | Placa indicadora; Transparente; Inscripción: RESET; Para RMQ16 25x25 | 1.3081 | EUR
287TQ25 | Placa indicadora; Inscripción: RESET; Azul; Para RMQ16 25x25 | 1.8334 | EUR
299SQ25 | Etiqueta indicadora; Inscripción: Emergency-Stop; Amarilla | 1.3081 | EUR
2A 1200 VAC 750 VDC INDUSTRIAL FUSE | cartucho fusible, ultra rápido, 2 A, AC 1200 V, DC 750 V, 22 x 138 mm, gL/gG, BS | 38.78 | EUR
2A 1200V AC 660V DC INDUSTRIAL FUSE | cartucho fusible, ultra rápido, 2 A, AC 1200 V, DC 660 V, BS2692-1, 22 x 139 mm, BS | 26.58 | EUR
2A 240V AC INDUSTRIAL FUSE | cartucho fusible, BT 2 A, AC 240 V, BS88, 15 x 49 mm, gL/gG, BS | 4.42 | EUR
2A 240V BUSSMANN 10 SACHET |  | 38.93 | EUR
2A 440V AC BS88 FUSE | cartucho fusible, BT 2 A, AC 440 V, BS88/F1, 15 x 62 mm, gL/gG, BS | 5.22 | EUR
2A 550V AC BS88 gG FUSE | cartucho fusible, BT 2 A, AC 550 V, BS88/A2, 14 x 85 mm, gL/gG, BS | 3.24 | EUR
2A 660V AC / 460V DC gG INDUSTRIAL FUSE | cartucho fusible, BT 2 A, AC 660 V, DC 460 V, BS88/A2, 22 x 86 mm, gL/gG, BS | 8.47 | EUR
2A 660V AC / 460V DC INDUSTRIAL FUSE | cartucho fusible, BT 2 A, AC 660 V, DC 460 V, BS88, 27 x 129 mm, gL/gG, BS | 30.8 | EUR
2A CANADIAN FUSE | cartucho fusible, BT, 2 A, AC 600 V, DC 250 V, HRCII-C, 14 x 85 mm, CSA | 11.09 | EUR
2AMP 1000V DC SOLAR BLADE 10 X 38MM | cartucho fusible, ultra rápido, 2 A, DC 1000 V, IEC60269-6 type A, 10 x 59 mm, gPV, UL PV, IEC, UL | 5.89 | EUR
2AMP 1000V DC SOLAR FERRULE 10 X 38MM | cartucho fusible, ultra-rápido, 2 A, DC 1000 V, IEC60269-6 tipo A, 10 x 38 mm, gPV, UL PV, UL, IEC | 5.6 | EUR
2AMP 1000V DC SOLAR PCB-1 10 X 38MM | cartucho fusible, ultra rápido, 2 A, DC 1000 V, IEC60269-6 type A, 10 x 38 mm, gPV, UL PV, IEC, UL | 5.89 | EUR
2AMP 1000V DC SOLAR PCB-2 10 X 38MM | cartucho fusible, ultra rápido, 2 A, DC 1000 V, IEC60269-6 type A, 10 x 38 mm, gPV, UL PV, IEC, UL | 5.89 | EUR
2AMP 1000V dc TRACTION FUSE | cartucho fusible, ultra rápido, 2 A, AC 2000 V, DC 1000 V, 21 x 127 mm, IEC | 74.47 | EUR
2AMP 240V AC INDUSTRIAL | cartucho fusible, BT 2 A, AC 240 V, BS88, 12 x 47 mm, gL/gG, BS | 2.04 | EUR
2AMP 240V AC INDUSTRIAL SSD2 | cartucho fusible, BT 2 A, AC 240 V, BS88/E1, 12 x 47 mm, gL/gG, BS | 2.13 | EUR
2AMP 440V AC BS88 gG FUSE | cartucho fusible, ultra rápido, 2 A, AC 440 V, BS88/A2, 14 x 84 mm, gL/gG, BS | 6.96 | EUR
2AMP 550V AC / 250V DC | cartucho fusible, BT, 2 A, AC 550 V, BS88, 21 x 129 mm, gL/gG, BS | 11.49 | EUR
2AMP 550V AC BS88 FUSE | cartucho fusible, BT 2 A, AC 550 V, BS88/F1, 14 x 59 mm, gL/gG, BS | 2.31 | EUR
2AMP 550V AC BS88 FUSE NITD2 | cartucho fusible, BT 2 A, AC 550 V, BS88/A1, 14 x 55 mm, gL/gG, BS | 2.38 | EUR
2AMP 550V AC BS88 gG FUSE | cartucho fusible, BT 2 A, AC 550 V, DC 250 V, BS88/A1, 14 x 56 mm, gL/gG, BS | 4.96 | EUR
2AMP 550V AC INDUSTRIAL | cartucho fusible, BT, 2 A, AC 550 V, BS88/F2, 14 x 68 mm, gL/gG, BS | 4.11 | EUR
2AMP 660V AC/ 250V DC | cartucho fusible, BT 2 A, AC 660 V, DC 250 V, BS88/A2, 22 x 82 mm, gL/gG, BS | 11.38 | EUR
2AMP 700V AC FERRULE 10 X 38MM | cartucho fusible, ultra rápido, 2 A, AC 700 V, 10 x 38 mm, aR, UL | 9.11 | EUR
2AMP TRACTION FUSE | cartucho fusible, ultra rápido, 2 A, AC 2100 V, DC 1000 V, 20 x 127 mm, gS, IEC, BS | 44.73 | EUR
2AMP TRACTION FUSE WITH INDICATOR | cartucho fusible, ultra rápido, 2 A, AC 2100 V, DC 1000 V, 20 x 127 mm, gS, IEC, BS, con indicador | 53.62 | EUR
2P 10X38MFH 30A 600V Class CC-indicator | Base fusible, BT, 30 A, AC 600 V, 10 x 38 mm, CC, 2P, UL, indicador, carril DIN | 16.71 | EUR
2P 10X38MFH30A 600V Midget - indicator | Base fusible, BT, 32 A, AC 690 V, 10 x 38 mm, 2P, UL, IEC, indicador, carril DIN | 12.71 | EUR
2P 10x38MFH30A1000Vdc gPV with indicator | Base fusible, BT, 32 A, DC 1000 V, 10 x 38 mm, gPV, 2P, UL, IEC, indicador, carril DIN | 14.98 | EUR
2P 22x58 Neon Indicator Fuse Holder | Base fusible, BT, 50 A, AC 690 V, 22 x 58 mm, 2F, IEC, indicador | 63.07 | EUR
2P 30A 1000Vdc MFH For 10x38 gPV | Base fusible, BT, 32 A, DC 1000 V, 10 x 38 mm, gPV, 2P, UL, IEC, carril DIN | 12 | EUR
2Pole 30A 600V MFH For 10X38 Class CC | Base fusible, BT, 30 A, AC 600 V, 10 x 38 mm, CC, 2P, UL, carril DIN | 11.47 | EUR
2Pole 30A 600V MFH For 10X38 Midget fuse | Base fusible, BT, 32 A, AC 690 V, 10 x 38 mm, 2P, UL, IEC, carril DIN | 9.62 | EUR
2U High Density Horizontal Cable Manager |  | 39.2 | EUR
2XL PARTITION (2) |  | 14.02 | EUR
2XL TERMINAL COVERS (6) |  | 2.64 | EUR
2Z115-81.01 | Placa soporte de caratula | 7.6632 | EUR
3 AMP 1500V DC SOLAR FERRULE FUSE - LF |  | 8.09 | EUR
3 P FUSE BA COV DIII/E337 | Cubierta base fusible, BT 63 A, AC 500 V, D3, 3P, IEC | 8.8 | EUR
3 P FUSE BASE COV DII/E27 | Cubierta base fusible, BT 25 A, AC 500 V, D2, 3P, IEC | 5.42 | EUR
3 P FUSE BASE COVER D01 | Base fusible cover, BT, 16 A, AC 400 V, D01, 3P, IEC | 1.38 | EUR
3 P FUSE BASE COVER D02 | Base fusible cover, BT, 63 A, AC 400 V, D02, 3P, IEC | 1.56 | EUR
3 POLE 14X51 MFH | Base fusible, BT, 50 A, AC 690 V, 14 x 51 mm, 3P, IEC | 33.96 | EUR
3 POLE 14X51 MFH AND NEUTRAL | Base fusible, BT, 50 A, AC 690 V, 14 x 51 mm, 3P + N, IEC | 45.73 | EUR
3 POLE 14X51 MFH MICRO SWITCH | Base fusible, BT, 50 A, AC 690 V, 14 x 51 mm, 3P, IEC | 49.73 | EUR
3 POLE 14X51 MFH MICRO SWITCH AND NEUTRA |  | 61.27 | EUR
3 POLE 14X51 MFH NEON INDICATOR | Base fusible, BT, 50 A, AC 690 V, 14 x 51 mm, 3P, IEC, indicador | 47.84 | EUR
3 POLE 14X51 MFH NEON INDICATOR AND NEUT |  | 69.6 | EUR
3 POLE 22X58 MFH | Base fusible, BT, 125 A, AC 690 V, 22 x 58 mm, 3P, IEC, UL | 79.73 | EUR
3 POLE 22X58 MFH AND NEUTRAL | Base fusible, BT, 125 A, AC 690 V, 22 x 58 mm, 3P + N, IEC, UL | 112.13 | EUR
3 POLE BASE FOR DII/E27 | Base fusible, BT 25 A, AC 500 V, D2, 3P, IEC, carril , para cable 1-10 mm2 | 27.78 | EUR
3 POLE BASE FOR DIII/E33 | Base fusible, BT 63 A, AC 500 V, D3, 3P, IEC, carril , para cable 2.5 - 25 mm2 | 44.64 | EUR
3 POLE BASE FOR DO1 FUSES | Base fusible, BT 16 A, AC 400 V, D01, 3P, IEC, para cable 1.5 - 4 mm2, click-on | 13.02 | EUR
3 POLE BASE FOR DO1 FUSES TFRN01-B | Base fusible, BT 16 A, AC 400 V, D01, 3P, IEC, para cable 1.5 - 4 mm2, click-on | 13.16 | EUR
3 POLE BASE FOR DO2 FUSES A | Base 3 polos para fusibles DO2 | 15.18 | EUR
3 POLE BASE FOR DO2 FUSES D | 3 POLE BASE FOR DO2 FUSES | 14.27 | EUR
3 POLE BASE FOR DO2 FUSES E | 3 POLE BASE FOR DO2 FUSES | 14.27 | EUR
3 POLE BASE FOR DO2 FUSES SA | 3 POLE BASE FOR DO2 FUSES | 14.31 | EUR
3 POLE BASE FOR DO2 FUSES SD | 3 POLE BASE FOR DO2 FUSES | 13.89 | EUR
3 POLE BASE FOR DO2 FUSES SE | 3 POLE BASE FOR DO2 FUSES | 13.89 | EUR
3 Pole Comp Ckt Protect 100A |  | 333.22 | EUR
3 Pole Comp Ckt Protect 30A |  | 117.31 | EUR
3 Pole Integral Base |  | 19.71 | EUR
3 Pole Integral Base |  | 19.71 | EUR
3 Pole Integral Base |  | 18 | EUR
3 Pole Integral Base |  | 18 | EUR
3 Pole Integral Base |  | 17 | EUR
3 Pole Integral Base |  | 19.71 | EUR
3 Pole Integral base and Cover | Kit de protección IP, BT, 160 A, AC 690 V, NH00, 3P, IEC | 30.71 | EUR
3 POLE PLASTIC BASE D01 16A |  | 20.64 | EUR
3 POLE PLASTIC BASE D02 63A |  | 22.09 | EUR
3" FUSECLIP | Fuse-clip, MT, 200 A, 3", 25.4 x 100 x 140 mm, BS | 105.56 | EUR
3.15Amp 500V SEMI-COND FUSE | cartucho fusible, ultra rápido, 3.15 A, AC 500 V, 6 x 32 mm, aR, UL | 6.16 | EUR
3.6KV 100A M/S 1210 | Motor cartucho fusible, MT, 100 A, AC 3.6 kV, 51 x 285 mm, back-up, BS | 399.09 | EUR
3.6KV 100A M/S 1210 3.6WDFHL100 | Motor cartucho fusible, MT, 100 A, AC 3.6 kV, 51 x 254 mm, back-up, BS, con striker | 420.42 | EUR
3.6KV 100A M/S 1213 | 3.6KV 100A M/S 1213 | 417.8 | EUR
3.6KV 100A M/S 1215 | Motor cartucho fusible, MT, 100 A, AC 3.6 kV, 51 x 275 mm, back-up, BS, con striker | 310.8 | EUR
3.6KV 100A M/S 1215B | Motor cartucho fusible, MT, 100 A, AC 3.6 kV, DIN43625 2", 51 x 192 mm, back-up, DIN, con striker | 337.38 | EUR
3.6KV 100A M/S FUSE | Motor cartucho fusible, MT, 100 A, AC 3.6 kV, DIN43625 2", 51 x 292 mm, back-up, DIN, con striker | 417.13 | EUR
3.6KV 100Amp 2.5" OIL FUSE | 3.6KV 100AMP 2.5" OIL FUSE | 220.69 | EUR
3.6KV 100Amp 2" MOTORSTART FUSE | Motor cartucho fusible, MT, 100 A, AC 3.6 kV, 51 x 254 mm, back-up, BS, con striker | 324.98 | EUR
3.6KV 100AMP 3" M/S FUSE | Motor cartucho fusible, MT, 100 A, AC 3.6 kV, 76 x 359 mm, back-up, BS, con striker | 361.82 | EUR
3.6KV 100AMP M/S FUSE 3.6WDON6100 | Motor cartucho fusible, MT, 100 A, AC 3.6 kV, 51 x 192 mm, back-up, BS | 313.38 | EUR
3.6KV 100AMP M/S FUSE 3.6WFDH50100 | Motor cartucho fusible, MT, 100 A, AC 3.6 kV, 76 x 203 mm, back-up, BS, con striker | 409.11 | EUR
3.6KV 100AMP M/S FUSE 3.6WFDHF100 | Motor cartucho fusible, MT, 100 A, AC 3.6 kV, 76 x 305 mm, back-up, BS, con striker | 362.27 | EUR
3.6KV 10A 2.5" OIL FUSE | cartucho fusible Aceite, MT, 10 A, AC 3.6 kV, BS2692 F01, 254 x 63.5 mm, back-up, BS, IEC, ESI, con striker | 176.04 | EUR
3.6KV 10A DIN FUSE 1002 | cartucho fusible, MT, 10 A, AC 3.6 kV, 2", 51 x 192 mm, Back-up, DIN, con striker | 210.13 | EUR
3.6KV 10A M/S 1221 | 3.6KV 10Amp MOTOR START 1.5" FUSE | 130.84 | EUR
3.6KV 10Amp 2" '6' Air Fuse |  | 254.36 | EUR
3.6KV 10AMP FUSE 10 3.6 | cartucho fusible VT, MT, 10 A, AC 3.6 kV, 25.4 x 195 mm, back-up, BS, IEC | 126.04 | EUR
3.6KV 125A 2" M/S FUSE | Motor cartucho fusible, MT, 125 A, AC 3.6 kV, 51 x 275 mm, back-up, BS, con striker | 328.71 | EUR
3.6KV 125A FUSE M/L1210 DCR3764 | Motor cartucho fusible, MT, 125 A, AC 3.6 kV, 51 x 356 mm, back-up, BS | 707.16 | EUR
3.6KV 125A M/S 1210 | Motor cartucho fusible, MT, 125 A, AC 3.6 kV, 51 x 285 mm, back-up, BS | 433.11 | EUR
3.6KV 125A M/S 1210 3.6WDFHO125 | Motor cartucho fusible, MT, 125 A, AC 3.6 kV, 51 x 254 mm, back-up, BS, con striker | 335.89 | EUR
3.6KV 125A M/S 1213 | 3.6KV 125A M/S 1213 | 462.07 | EUR
3.6KV 125A M/S 1217 | Motor cartucho fusible, MT, 125 A, AC 3.6 kV, 76 x 203 mm, back-up, BS, con striker | 421.22 | EUR
3.6KV 125A M/S 1218 | Motor cartucho fusible, MT, 125 A, AC 3.6 kV, DIN43625 2", 51 x 292 mm, back-up, DIN, con striker | 444.98 | EUR
3.6KV 125A M/S FUSE | Motor cartucho fusible, MT, 125 A, AC 3.6 kV, 51 x 356 mm, back-up, BS, con striker | 422.47 | EUR
3.6KV 125AMP 3" M/START | Motor cartucho fusible, MT, 125 A, AC 3.6 kV, 76 x 359 mm, back-up, BS, con striker | 405.6 | EUR
3.6KV 140A M/S 1211 | 3.6KV 140A M/S 1211 | 469.29 | EUR
3.6KV 140Amp 3" 'O' Motorstart Fuse N/S |  | 617.07 | EUR
3.6KV 160A M/S 1211 | Motor cartucho fusible, MT, 160 A, AC 3.6 kV, 76 x 356 mm, back-up, BS | 613.11 | EUR
3.6KV 160A M/S 1211A | Motor cartucho fusible, MT, 160 A, AC 3.6 kV, 76 x 337 mm, back-up, BS | 624.51 | EUR
3.6KV 160A M/S 1213 | 3.6KV 160A M/S 1213 | 538.27 | EUR
3.6KV 160A M/S 1216 | Motor cartucho fusible, MT, 160 A, AC 3.6 kV, 76 x 262 mm, back-up, BS | 388.16 | EUR
3.6KV 160A M/S 1216B | Motor cartucho fusible, MT, 160 A, AC 3.6 kV, DIN43625 3", 76 x 192 mm, back-up, DIN, con striker | 408.02 | EUR
3.6KV 160A M/S 1217 3.6WFDH50160 | Motor cartucho fusible, MT, 160 A, AC 3.6 kV, 76 x 203 mm, back-up, BS, con striker | 441.07 | EUR
3.6KV 160A M/S 1219 | Motor cartucho fusible, MT, 160 A, AC 3.6 kV, DIN43625 3", 76 x 292 mm, back-up, DIN, con striker | 485.82 | EUR
3.6KV 160Amp 3" MOTOR START FUSE | 3.6KV 160Amp 3" MOTOR START FUSE | 510.98 | EUR
3.6KV 160AMP M/START | Motor cartucho fusible, MT, 160 A, AC 3.6 kV, 76 x 359 mm, back-up, BS, con striker | 473.64 | EUR
3.6KV 16Amp 2" '6' Air Fuse |  | 259.09 | EUR
3.6KV 16AMP 2" AIR FUSE | cartucho fusible, MT, 16 A, AC 3.6 kV, 2", 51 x 192 mm, Back-up, DIN, con striker | 221.8 | EUR
3.6KV 2 X 200A M/S FUSE | Motor cartucho fusible, MT, 360 A, AC 3.6 kV, 76 x 172 x 337 mm, back-up, BS, con striker | 1084.02 | EUR
3.6KV 200A M/S 1211A | Motor cartucho fusible, MT, 200 A, AC 3.6 kV, 76 x 337 mm, back-up, BS | 669.91 | EUR
3.6KV 200A M/S 1211A 3.6WFFNF200 | Motor cartucho fusible, MT, 200 A, AC 3.6 kV, 76 x 356 mm, back-up, BS | 703.42 | EUR
3.6KV 200A M/S 1213 | 3 .6KV 200A M/S 1213 | 567.49 | EUR
3.6KV 200A M/S 1216 | Motor cartucho fusible, MT, 200 A, AC 3.6 kV, 76 x 262 mm, back-up, BS | 434 | EUR
3.6KV 200A M/S 1216 3.6WFOH6200 | Motor cartucho fusible, MT, 200 A, AC 3.6 kV, 76 x 262 mm, back-up, BS, con striker | 443.91 | EUR
3.6KV 200Amp 2.5" OIL FUSE | cartucho fusible Aceite, MT, 200 A, AC 3.6 kV, BS2692 F01, 254 x 63.5 mm, back-up, BS, IEC, ESI, con striker | 312.22 | EUR
3.6KV 200AMP 3" MOTOR FUSE | 3.6KV 200Amp 3" MOTORSTART FUSE | 556.38 | EUR
3.6KV 200AMP M/S FUSE | Motor cartucho fusible, MT, 200 A, AC 3.6 kV, 76 x 359 mm, back-up, BS, con striker | 504.71 | EUR
3.6KV 200AMP M/S FUSE 1213 | Motor cartucho fusible, MT, 200 A, AC 3.6 kV, 76 x 461 mm, back-up, BS, con striker | 578.82 | EUR
3.6KV 20A 2.5" OIL FUSE | cartucho fusible Aceite, MT, 20 A, AC 3.6 kV, BS2692 F01, 254 x 63.5 mm, back-up, BS, IEC, ESI, con striker | 176.04 | EUR
3.6KV 20A FUSE | cartucho fusible Aire, MT, 20 A, AC 3.6 kV, 51 x 254 mm, back-up, BS, con striker | 248.82 | EUR
3.6KV 20A M/S 1221 | 3.6KV 20Amp MOTORSTART 1.5" FUSE | 151.02 | EUR
3.6KV 20Amp 2" '6' Air Fuse |  | 276.71 | EUR
3.6KV 20AMP 2" AIR FUSE | cartucho fusible, MT, 20 A, AC 3.6 kV, 2", 51 x 192 mm, Back-up, DIN, con striker | 221.8 | EUR
3.6KV 250A 2.5" OIL FUSE | 3.6KV 250AMP 2.5" OIL FUSE | 378 | EUR
3.6KV 250A M/S 1212 | Motor cartucho fusible, MT, 250 A, AC 3.6 kV, 76 x 254 mm, back-up, BS, con striker | 878.82 | EUR
3.6KV 250A M/S 1212 3.6WKFH50250 | Motor cartucho fusible, MT, 250 A, AC 3.6 kV, 76 x 254 mm, back-up, BS, con striker | 833.33 | EUR
3.6KV 250A M/S 1213 | Motor cartucho fusible, MT, 250 A, AC 3.6 kV, 76 x 359 mm, back-up, BS, con striker | 670.29 | EUR
3.6KV 250Amp 3" '5' Motorstart Fuse |  | 865.13 | EUR
3.6KV 250AMP 3" MOTOR FUSE | 3.6KV 250AMP 3" MOTOR FUSE | 719 | EUR
3.6KV 250Amp 3" MOTOR START FUSE | Motor cartucho fusible, MT, 250 A, AC 3.6 kV, DIN43625 3", 76 x 292 mm, back-up, DIN, con striker | 664.4 | EUR
3.6KV 250Amp 3" MOTOR START FUSE. | Motor cartucho fusible, MT, 250 A, AC 3.6 kV, 76 x 254 mm, back-up, BS, con striker | 842.2 | EUR
3.6KV 25A 1100 | cartucho fusible Aire, MT, 25 A, AC 3.6 kV, 51 x 254 mm, back-up, BS, con striker | 588.33 | EUR
3.6KV 25AMP FUSE 1301 | cartucho fusible Aceite, MT, 25 A, AC 3.6 kV, BS2692 F01, 254 x 63.5 mm, back-up, BS, IEC, ESI, con striker | 187.31 | EUR
3.6KV 2AMP 8" CAV FUSE | cartucho fusible VT, MT, 2 A, AC 3.6 kV, 41.3 x 220 mm, back-up, BS, IEC | 126.04 | EUR
3.6KV 3.15A VT FUSE 1410 | cartucho fusible VT, MT, 3.15 A, AC 3.6 kV, 25.4 x 195 mm, back-up, BS, IEC | 126.04 | EUR
3.6KV 3.15AMP FUSE | cartucho fusible VT, MT, 3.15 A, AC 3.6 kV, BS88, 25.4 x 195 mm, back-up, BS, IEC | 157.07 | EUR
3.6KV 31.5A 2" AIR FUSE | cartucho fusible Aire, MT, 31.5 A, AC 3.6 kV, 51 x 461 mm, back-up, BS, con striker | 366.16 | EUR
3.6KV 31.5Amp 2" '6' Air Fuse |  | 323.02 | EUR
3.6KV 31.5AMP 3" M/START DCR 2271 | Motor cartucho fusible, MT, 31.5 A, AC 3.6 kV, 76 x 359 mm, back-up, BS, con striker | 279.6 | EUR
3.6KV 31.5AMP FUSE | cartucho fusible Aceite, MT, 31.5 A, AC 3.6 kV, BS2692 F01, 254 x 63.5 mm, back-up, BS, IEC, ESI, con striker | 187.31 | EUR
3.6KV 31.5AMP M/S FUSE | Motor cartucho fusible, MT, 31.5 A, AC 3.6 kV, 76 x 203 mm, back-up, BS, con striker | 360.4 | EUR
3.6KV 31.5AMP MOTOR START FUSE | 3.6KV 31.5AMP MOTOR START 1.5" FUSE | 162.67 | EUR
3.6KV 315A M/S | Motor cartucho fusible, MT, 315 A, AC 3.6 kV, 76 x 359 mm, back-up, BS, con striker | 951.38 | EUR
3.6KV 315A M/S 1212 | Motor cartucho fusible, MT, 315 A, AC 3.6 kV, 76 x 254 mm, back-up, BS, con striker | 910.69 | EUR
3.6KV 315A M/S 1212 3.6WKFHO315 | Motor cartucho fusible, MT, 315 A, AC 3.6 kV, 76 x 254 mm, back-up, BS, con striker | 910.69 | EUR
3.6KV 315A M/S 1220 | Motor cartucho fusible, MT, 315 A, AC 3.6 kV, DIN43625 3", 76 x 292 mm, back-up, DIN, con striker | 765.6 | EUR
3.6KV 315A M/START FUSE | Motor cartucho fusible, MT, 315 A, AC 3.6 kV, 76 x 359 mm, back-up, BS, con striker | 949.16 | EUR
3.6KV 315AMP M/S FUSE | Motor cartucho fusible, MT, 315 A, AC 3.6 kV, 76 x 254 mm, back-up, BS, con striker | 1064.84 | EUR
3.6KV 355A M/S 1212 | Motor cartucho fusible, MT, 355 A, AC 3.6 kV, 76 x 254 mm, back-up, BS, con striker | 989.96 | EUR
3.6KV 355A M/S 1212 3.6WKFHY355 | Motor cartucho fusible, MT, 355 A, AC 3.6 kV, 76 x 254 mm, back-up, BS, con striker | 1361.02 | EUR
3.6KV 355AMP 3" M/S FUSE DCR 3259 | Motor cartucho fusible, MT, 355 A, AC 3.6 kV, 76 x 254 mm, back-up, BS, con striker | 1111.82 | EUR
3.6KV 355AMP 3" MOTOR FUSE | Motor cartucho fusible, MT, 355 A, AC 3.6 kV, 76 x 254 mm, back-up, BS, con striker | 989.96 | EUR
3.6KV 355AMP 3"M/START DCR 2332 | Motor cartucho fusible, MT, 355 A, AC 3.6 kV, 76 x 359 mm, back-up, BS, con striker | 1032.96 | EUR
3.6KV 355AMP MOTORSTART F | Motor cartucho fusible, MT, 355 A, AC 3.6 kV, DIN43625 3", 76 x 292 mm, back-up, DIN, con striker | 864.42 | EUR
3.6KV 400A 3" M/START DCR 2362 | Motor cartucho fusible, MT, 400 A, AC 3.6 kV, 76 x 254 mm, back-up, BS, con striker | 1133.53 | EUR
3.6KV 400A 3" 'O' Motorstart Fuse N/S |  | 1099.62 | EUR
3.6KV 400A M/S 1212 | Motor cartucho fusible, MT, 400 A, AC 3.6 kV, 76 x 254 mm, back-up, BS, con striker | 1025.16 | EUR
3.6KV 400A M/S 1214 | Motor cartucho fusible, MT, 400 A, AC 3.6 kV, 76 x 359 mm, back-up, BS, con striker | 1123.42 | EUR
3.6KV 400A M/S 1220 | Motor cartucho fusible, MT, 400 A, AC 3.6 kV, DIN43625 3", 76 x 292 mm, back-up, DIN, con striker | 909.33 | EUR
3.6KV 400A M/START FUSE | Motor cartucho fusible, MT, 400 A, AC 3.6 kV, 76 x 359 mm, back-up, BS, con striker | 1103 | EUR
3.6KV 400AMP M/S FUSE | Motor cartucho fusible, MT, 400 A, AC 3.6 kV, 76 x 254 mm, back-up, BS, con striker | 1032.96 | EUR
3.6KV 40A M/S 1213 | 3.6KV 40A M/S 1213 | 329.27 | EUR
3.6KV 40Amp 2" '46' Air Fuse |  | 314.69 | EUR
3.6KV 40AMP 2" AIR FUSE 3.6ADFHO40 | cartucho fusible Aire, MT, 40 A, AC 3.6 kV, 51 x 254 mm, back-up, BS, con striker | 259.58 | EUR
3.6KV 40AMP 2" AIR FUSE 3.6ADONB40 | cartucho fusible Aire, MT, 40 A, AC 3.6 kV, 51 x 192 mm, back-up, BS | 201.78 | EUR
3.6KV 40Amp 2" 'C' Air Fuse |  | 373.22 | EUR
3.6KV 40Amp 2" 'L' Air Fuse |  | 625.89 | EUR
3.6KV 40AMP M/ FUSE 1221 | 3.6KV 40AMP MOTORSTART 1.5" FUSE | 173.69 | EUR
3.6KV 450A M/S 1214 | Motor cartucho fusible, MT, 450 A, AC 3.6 kV, 76 x 359 mm, back-up, BS, con striker | 1332.27 | EUR
3.6KV 50A 2"M/START FUSE | Motor cartucho fusible, MT, 50 A, AC 3.6 kV, 51 x 254 mm, back-up, BS, con striker | 224.44 | EUR
3.6KV 50A 2.5" OIL FUSE | cartucho fusible Aceite, MT, 50 A, AC 3.6 kV, BS2692 F01, 254 x 63.5 mm, back-up, BS, IEC, ESI, con striker | 198.71 | EUR
3.6KV 50A 3"MOTOR START DCR 3343 | Motor cartucho fusible, MT, 50 A, AC 3.6 kV, 76 x 359 mm, back-up, BS, con striker | 293.38 | EUR
3.6KV 50A M/S 1213 | 3.6KV 50A M/S 1213 | 346.36 | EUR
3.6KV 50A M/S 1215 | Motor cartucho fusible, MT, 50 A, AC 3.6 kV, 51 x 192 mm, back-up, BS, con striker | 280.18 | EUR
3.6KV 50A M/S 1215B | Motor cartucho fusible, MT, 50 A, AC 3.6 kV, DIN43625 2", 51 x 192 mm, back-up, DIN, con striker | 308.84 | EUR
3.6KV 50AMP 2" '6' MOTORSTART FUSE N/S |  | 259.89 | EUR
3.6KV 50AMP 2" M/START | Motor cartucho fusible, MT, 50 A, AC 3.6 kV, 51 x 275 mm, back-up, BS, con striker | 300.53 | EUR
3.6Kv 50AMP 2" MOTOR START FUSE | Motor cartucho fusible, MT, 50 A, AC 3.6 kV, 51 x 285 mm, back-up, BS | 337.2 | EUR
3.6KV 50AMP DIN FUSE | Motor cartucho fusible, MT, 50 A, AC 3.6 kV, DIN43625 2", 51 x 292 mm, back-up, DIN, con striker | 255.87 | EUR
3.6KV 50AMP MOTOR START FUSE | 3.6KV 50AMP MOTOR START 1.5" FUSE | 184.8 | EUR
3.6KV 6.3A 2.5" OIL FUSE | cartucho fusible Aceite, MT, 6.3 A, AC 3.6 kV, BS2692 F01, 254 x 63.5 mm, back-up, BS, IEC, ESI, con striker | 176.04 | EUR
3.6KV 6.3A FUSE | cartucho fusible VT, MT, 6.3 A, AC 3.6 kV, 25.4 x 142 mm, back-up, BS, IEC | 126.04 | EUR
3.6KV 6.3A M/S 1221 | Motor cartucho fusible, MT, 6.3 A, AC 3.6 kV, 36 x 257 mm, back-up, BS | 130.84 | EUR
3.6KV 6.3AMP 2" AIR FUSE | cartucho fusible, MT, 6.3 A, AC 3.6 kV, 2", 51 x 192 mm, Back-up, DIN, con striker | 213.27 | EUR
3.6KV 6.3Amp 2" '6' Air Fuse |  | 254.36 | EUR
3.6KV 6.3AMP 2" AIR FUSE | cartucho fusible Aire, MT, 6.3 A, AC 3.6 kV, 51 x 359 mm, back-up, BS, con striker | 214.89 | EUR
3.6KV 616A M/S 1221 | 3.6KV 16Amp MOTOR START 1.5" FUSE | 140.93 | EUR
3.6KV 625A M/S 1221 | 3.6KV 25Amp MOTORSTART 1.5" FUSE | 151.02 | EUR
3.6KV 63A 2"M/START FUSE DCR 3049 | Motor cartucho fusible, MT, 63 A, AC 3.6 kV, 51 x 254 mm, back-up, BS, con striker | 346.98 | EUR
3.6KV 63A M/S 1210 | Motor cartucho fusible, MT, 63 A, AC 3.6 kV, 51 x 285 mm, back-up, BS | 338.84 | EUR
3.6KV 63A M/S 1210 3.6WDFHO63 | Motor cartucho fusible, MT, 63 A, AC 3.6 kV, 51 x 254 mm, back-up, BS, con striker | 293.78 | EUR
3.6KV 63A M/S 1213 | 3.6KV 63A M/S 1213 | 361.33 | EUR
3.6KV 63A M/S 1215 | Motor cartucho fusible, MT, 63 A, AC 3.6 kV, 51 x 192 mm, back-up, BS | 263.82 | EUR
3.6KV 63A M/S 1215 3.6WDOH663 | Motor cartucho fusible, MT, 63 A, AC 3.6 kV, 51 x 192 mm, back-up, BS, con striker | 300.71 | EUR
3.6KV 63AMP 2" 'A' MOTORSTART FUSE |  | 251.82 | EUR
3.6KV 63AMP 2" MOTORSTART FUSE. | Motor cartucho fusible, MT, 63 A, AC 3.6 kV, 51 x 275 mm, back-up, BS, con striker | 335.31 | EUR
3.6KV 80A 2" AIR FUSE 80 3.6 | cartucho fusible Aire, MT, 80 A, AC 3.6 kV, 51 x 461 mm, back-up, BS, con striker | 426.71 | EUR
3.6KV 80A 2" M/S FUSE 3.6WDOH780 | Motor cartucho fusible, MT, 80 A, AC 3.6 kV, 51 x 275 mm, back-up, BS, con striker | 336.93 | EUR
3.6KV 80A M/S 1210 3.6WDFHO80 | Motor cartucho fusible, MT, 80 A, AC 3.6 kV, 51 x 254 mm, back-up, BS, con striker | 312.38 | EUR
3.6KV 80A M/S 1213 | 3.6KV 80A M/S 1213 | 378.71 | EUR
3.6KV 80A M/S 1215 | Motor cartucho fusible, MT, 80 A, AC 3.6 kV, 51 x 192 mm, back-up, BS | 287.4 | EUR
3.6KV 80A M/S 1215 3.6WDOH680 | Motor cartucho fusible, MT, 80 A, AC 3.6 kV, 51 x 192 mm, back-up, BS, con striker | 306.84 | EUR
3.6KV 80A M/S 1215B | Motor cartucho fusible, MT, 80 A, AC 3.6 kV, DIN43625 2", 51 x 192 mm, back-up, DIN, con striker | 329.07 | EUR
3.6KV 80A M/S 1217 | Motor cartucho fusible, MT, 80 A, AC 3.6 kV, 76 x 305 mm, back-up, BS, con striker | 343.31 | EUR
3.6KV 80Amp 2" 'A' MOTORSTART FUSE |  | 286.07 | EUR
3.6KV 80Amp 2.5" OIL FUSE | cartucho fusible Aceite, MT, 80 A, AC 3.6 kV, BS2692 F01, 254 x 63.5 mm, back-up, BS, IEC, ESI, con striker | 210.2 | EUR
3.6KV 80AMP M/S FUSE | Motor cartucho fusible, MT, 80 A, AC 3.6 kV, 76 x 203 mm, back-up, BS, con striker | 397.09 | EUR
3.6KV65A M/S 1221 | 3.6KV 5Amp MOTORSTART 1.5" FUSE | 134.73 | EUR
3000AMP 130V AC SEMI-COND | cartucho fusible, ultra rápido, 3000 A, AC 130 V, 48 x 76 mm, aR, UL | 915.6 | EUR
300A S/COND REPL.XL50F300 |  | 251.04 | EUR
300A S/COND>FWP-300A S# |  | 303.18 | EUR
300AMP 1000V AC SEMI-COND | cartucho fusible, ultra rápido, 300 A, AC 1000 V, DC 800 V, 51 x 147 mm, aR, UL | 207.98 | EUR
300AMP 660V AC BS88 SEMI CONDUCTOR FUSE | cartucho fusible, ultra rápido, 300 A, AC 660 V, DC 350 V, BS88, 78 x 107 mm, aR, BS, ultra rápido | 142.29 | EUR
300Amp 750V dc TRACTION FUSE | cartucho fusible, ultra rápido, 300 A, DC 750 V, 73 x 231 mm, gL/gG, IEC | 718.71 | EUR
300AMP INDUSTRIAL FUSE | cartucho fusible, BT, 300 A, AC 600 V, DC 250 V, HRCII-MISC, 59 x 136 mm, gL/gG, CSA | 88.67 | EUR
30A 415V AC HOUSE SERVICE | cartucho fusible House Service, BT 30 A, AC 415 V, BS system C type II, 23 x 57 mm, gL/gG, BS | 9.11 | EUR
30A 415V AC HOUSE SERVICE 30KR85 | cartucho fusible House Service, BT 30 A, AC 415 V, BS system C type II, 23 x 57 mm, gL/gG, BS | 6.64 | EUR
30A 600V HRCI-CB MIN. INDUSTRIAL FUSE |  | 13.09 | EUR
30A 700V 14X51 INDICATED 14.3 X 50.8MM | cartucho fusible, ultra-rápido, 30 A, AC 700 V, 14 x 51 mm, aR, UL, con striker | 12.18 | EUR
30A CANADIAN FUSE | cartucho fusible, BT 30 A, AC 600 V, DC 250 V, HRCII-C, 14 x 85 mm, CSA | 16.04 | EUR
30A CONSUMER UNIT (10x10) | cartucho fusible, BT 30 A, AC 240 V, BS1361, 13 x 29 mm, BS | 3.58 | EUR
30A TRACTION FUSE (1) | cartucho fusible, ultra rápido, 30 A, DC 1000 V, 52 x 125 mm | 69.38 | EUR
30AJ INDICATOR FUSEHOLDER 2 POLE | 30AJ INDICATOR FUSEHOLDER 2 POLE | 96.44 | EUR
30AJ INDICATOR FUSEHOLDER 3 POLE | 30AJ INDICATOR FUSEHOLDER 3 POLE | 146.8 | EUR
30AJ INDICATOR FUSEHOLDER SINGLE POLE | 30AJ INDICATOR FUSEHOLDER SINGLE POLE | 45.42 | EUR
30AJ MODULAR FUSEHOLDER 3 POLE | 30AJ MODULAR FUSEHOLDER 3 POLE | 129.33 | EUR
30AJ MODULAR FUSEHOLDER SINGLE POLE | 30AJ MODULAR FUSEHOLDER SINGLE POLE | 39.33 | EUR
30AJ MODULEAR FUSEHOLDER 2 POLE | 30AJ MODULEAR FUSEHOLDER 2 POLE | 84.87 | EUR
30AMP 1200V dc TRACTION FUSE | cartucho fusible, ultra rápido, 30 A, AC 2000 V, DC 1000 V, 21 x 127 mm, IEC | 77.29 | EUR
30AMP 250V AC FERRULE 14.3 X 50.8MM | cartucho fusible, ultra rápido, 30 A, AC 250 V, DC 250 V, 14 x 51 mm, aR, UL | 15.44 | EUR
30AMP 500V AC FERRULE 14x51mm | cartucho fusible, ultra rápido, 30 A, AC 500 V, 14 x 51 mm, aR, UL | 18.69 | EUR
30Amp 600Vac 10 X 38mm FERRULE FUSE | cartucho fusible, ultra rápido, 30 A, AC 600 V, 10 x 38 mm, aR, UL | 9.27 | EUR
30AMP 660V AC BS88 SEMI CONDUCTOR FUSE | cartucho fusible, ultra rápido, 30 A, AC 660 V, DC 400 V, BS88, 18 x 80 mm, aR, BS | 27.02 | EUR
30AMP 700V AC FERRULE 14.3 X 50.8MM | cartucho fusible, ultra-rápido, 30 A, AC 700 V, 14 x 51 mm, aR, UL | 11.62 | EUR
30AMP 700V AC SEMI-COND | cartucho fusible, ultra rápido, 30 A, AC 700 V, DC 700 V, 15 x 73 mm, aR, UL | 35.49 | EUR
30AMP 750V d.c. TRACTION FUSE |  | 113.71 | EUR
30AMP 750V TRACTION FUSE | cartucho fusible, ultra rápido, 30 A, AC 750 V, DC 750 V, 20 x 127 mm, aR, IEC | 52.98 | EUR
30Amp INDUSTRIAL FUSE | cartucho fusible, ultra rápido, 30 A, AC 1200 V, DC 750 V, 22 x 138 mm, gL/gG, BS | 44.93 | EUR
30Amp TRACTION FUSE | cartucho fusible, ultra rápido, 30 A, AC 1200 V, DC 1000 V, 29 x 156 mm, IEC | 76.36 | EUR
30AMP TRACTION FUSE B000004543 | cartucho fusible, ultra rápido, 30 A, AC 1200 V, DC 1000 V, 20 x 127 mm, gS, IEC, BS | 38.29 | EUR
30AMP TRACTION FUSE WITH INDICATOR | cartucho fusible, ultra rápido, 30 A, AC 1200 V, DC 1000 V, 20 x 127 mm, gS, BS, con indicador | 64.42 | EUR
311TQ25 | Placa indicadora; Inscripción: MARCHE; Verde; Para RMQ16 25x25 | 1.8334 | EUR
315 AMP THYRISTOR FUSE (1 | cartucho fusible, ultra rápido, 315 A, AC 690 V, DC 450 V, BS88, 38 x 136 mm, aR, BS | 88.29 | EUR
315A 1000V 2KN/110 aR INDICATOR FUSE |  | 175.91 | EUR
315A 660V AC / 460V DC BS88 FUSE | cartucho fusible, BT 315 A, AC 660 V, DC 460 V, BS88, 53 x 160 mm, gL/gG, BS | 80.33 | EUR
315A 660V AC / 460V DC BS88 FUSE TKF315 | cartucho fusible, BT 315 A, AC 660 V, DC 460 V, BS88/B3, 53 x 137 mm, gL/gG, BS | 72.89 | EUR
315A 690V 1BKN/50 AR UC + MICROSWITCH |  | 123.87 | EUR
315A 690V AC TYPE T FUSE 315FM | cartucho fusible, ultra rápido, 315 A, AC 690 V, DC 450 V, BS88, 41 x 113 mm, aR, BS | 37.38 | EUR
315A 690V AC TYPE T FUSE 315MT | cartucho fusible, ultra rápido, 315 A, AC 690 V, DC 350 V, BS88, 41 x 113 mm, aR, BS | 48.82 | EUR
315A 690V IEC 1*E/76 aR FUSE |  | 80.04 | EUR
315A F/PILLAR FUSE (10) | cartucho fusible Utility, BT 315 A, AC 415 V, BS88/J, 38 x 110 mm, gL/gG, BS, 82mm fijación centrada | 45.07 | EUR
315A INDR'L FUSE (1) | cartucho fusible, BT, 315 A, AC 660 V, BS88, 49 x 110 mm, gL/gG, BS | 176.56 | EUR
315A INDR'L FUSE (1) CARTON QTY. 1 | cartucho fusible, BT, 315 A, AC 660 V, BS88, 49 x 120 mm, gL/gG, BS | 185.02 | EUR
315A TYPE T FUSE(1) | cartucho fusible, ultra rápido, 315 A, AC 690 V, DC 350 V, BS88, 83 x 113 mm, aR, BS | 66.07 | EUR
315AMP 240V AC BS88 FUSE | cartucho fusible, ultra rápido, 315 A, AC 240 V, DC 150 V, BS88, 38 x 84 mm, aR, BS | 22.38 | EUR
315AMP 415V AC INDUSTRIAL | cartucho fusible, BT 315 A, AC 415 V, BS88/B2, 38 x 209 mm, gL/gG, BS | 29.8 | EUR
315AMP 415V AC INDUSTRIAL ED315 | cartucho fusible, BT 315 A, AC 415 V, BS88/B3, BS88/B4, 38 x 136 mm, gL/gG, BS | 29.8 | EUR
315AMP 415V AC TYPE J | cartucho fusible Utility, BT, 315 A, AC 415 V, BS88/J, 38 x 131 mm, gL/gG, BS | 34.29 | EUR
315AMP 415V AC TYPE J 315MJ30-7 | cartucho fusible Utility, BT 315 A, AC 415 V, BS88/J, 38 x 110 mm, gL/gG, BS, 82mm fijación centrada | 26.82 | EUR
315AMP 550V AC BS88 FUSE | cartucho fusible, BT 200 A, AC 550 V, BS88/B2, 34 x 137 mm, gM, BS, 200M315 | 78.24 | EUR
315Amp TYPE T FUSE | cartucho fusible, ultra rápido, 315 A, AC 240 V, BS88, 39 x 84 mm, aR, BS | 111.16 | EUR
315M355A 660V AC / 460V DC FUSE LINK | cartucho fusible, BT, AC 660 V, DC 460 V, BS88, 53 x 160 mm, gM, BS | 129.27 | EUR
315M355A 660V AC / 460V DC BS88 FUSE | cartucho fusible, BT 315 A, AC 660 V, DC 460 V, BS88/B3, 53 x 137 mm, gM, BS, 315M355 | 95.22 | EUR
315M400 415V AC INDUST. | cartucho fusible, BT 315 A, AC 415 V, BS88/B3, BS88/B4, 38 x 136 mm, gM, BS, 315M400 | 38.38 | EUR
317TQ25 | Placa indicadora; Inscripción: ARRET; Roja; Para RMQ16 25x25 | 1.8334 | EUR
31DILE | Bloque de contactos auxiliares; 3 NO + 1 NC; Montaje frontal; Conexión a tornillo; Para DILE… | 12.5191 | EUR
321TQ25 | Placa indicadora; Inscripción: MARCHE; Negra; Para RMQ16 25x25 | 1.8334 | EUR
325AMP 660V AC BS88 SEMI CONDUCTOR FUSE | cartucho fusible, ultra rápido, 325 A, AC 660 V, DC 350 V, BS88, 78 x 107 mm, aR, BS, ultra rápido | 144.31 | EUR
32A 1200V AC 660VDC INDUSTRIAL FUSE | cartucho fusible, ultra rápido, 32 A, AC 1200 V, DC 660 V, BS2692-1, 22 x 139 mm, BS | 30.11 | EUR
32A 440V OFFSET BLADE TAG BS88 FUSE | cartucho fusible, BT 32 A, AC 440 V, BS88/F3, 27 x 80 mm, gL/gG, BS | 28.87 | EUR
32A 550V AC BS88 FUSE | cartucho fusible, BT 32 A, AC 550 V, BS88/F1, 14 x 59 mm, gL/gG, BS | 3 | EUR
32A 660V AC / 460V DC gG INDUSTRIAL FUSE | cartucho fusible, BT 32 A, AC 660 V, DC 460 V, BS88/A2, 22 x 86 mm, gL/gG, BS | 9.93 | EUR
32A 660V AC / 460V DC IND FUSE | cartucho fusible, BT 32 A, AC 660 V, DC 460 V, BS88, 27 x 129 mm, gL/gG, BS | 30.8 | EUR
32A 660V AC / 460V DC IND FUSE TB32 | cartucho fusible, BT, 32 A, AC 660 V, DC 460 V, BS88, 27 x 112 mm, gL/gG, BS | 22.8 | EUR
32A 660V AC / 460V DC INDUSTRIAL FUSE | cartucho fusible, BT, 32 A, AC 660 V, DC 460 V, BS88/A4, 26 x 110 mm, gL/gG, BS | 23.87 | EUR
32A 690V 22X58 INDICATED 22 X 58MM | cartucho fusible, ultra-rápido, 32 A, AC 700 V, 22 x 58 mm, aR, UL, con striker | 19.36 | EUR
32A 700V 14X51 INDICATED 14.3 X 50.8MM | cartucho fusible, ultra-rápido, 32 A, AC 700 V, 14 x 51 mm, aR, UL, con striker | 12.29 | EUR
32A CAMASTER FUSEHOLDER ( 10)1.8KG #W | Base fusible, BT 32 A, AC 690 V, BS88/A2, 1F, BS, black | 17.23 | EUR
32A COMP F/HOLD(10)1.3KG | Base fusible, BT, 32 A, AC 690 V, BS88/A1, 1F, BS | 14.78 | EUR
32A COMPACT B/STUD 0.4KG | Back stud kit, BT 32 A, BS | 8.03 | EUR
32A F/HOLDER 10 1.3KG | Base fusible, BT 32 A, AC 550 V, BS88/F1, 1F, BS, front connected, back stud connected | 14.58 | EUR
32A F/HOLDER 10 1.3KG 32NNSFBS | Base fusible, BT 32 A, AC 550 V, BS88/F1, 1F, BS, front connected, back stud connected | 12.3 | EUR
32A F/PILLAR FUSE (5) | cartucho fusible Utility, BT, 32 A, AC 415 V, BS88/J, 38 x 101 mm, gL/gG, BS | 35.96 | EUR
32A FERRULE FUSE 10 CARTON QTY 10 | cartucho fusible, ultra-rápido, 32 A, AC 700 V, 22 x 58 mm, aR, UL | 18.42 | EUR
32A FUSEHOLDER 10 1.5KG | Base fusible, BT, 32 A, AC 550 V, BS88/F1, 1F, BS | 19.47 | EUR
32A FUSEHOLDER 10 1.5KG 32NNSBS | Base fusible, BT 32 A, AC 550 V, BS88/F1, 1F, BS, back stud connected | 12.8 | EUR
32A GRN F/HOLD(10)1.8KG | Base fusible, BT, 32 A, AC 690 V, BS88/A2, 1F, BS | 24.83 | EUR
32A NEUTRAL LINK > 3NW CLNNS | N link, BT, 32 A, AC 550 V, BS88/F1, gL/gG, BS | 1.4 | EUR
32A RED SPOT FRONT CONNECTED BLACK | Base fusible, BT 32 A, AC 690 V, BS88/A2, 1F, BS, front connected, black | 17.98 | EUR
32A S/LOC F/HOLDER 10 1KG | Base fusible, BT 32 A, AC 550 V, BS88/F1, 1F, BS, front connected | 7.97 | EUR
32A SPECIAL BS88 FUSE | cartucho fusible, BT, 32 A, DC 500 V, BS88/A2, 22 x 82 mm, BS | 34.22 | EUR
32A UNIT GREEN | Base fusible, BT, 32 A, AC 550 V, BS88/F1, 1F, BS | 10.43 | EUR
32AMP 500V AC / 250V DC INDUSTRIAL FUSE | cartucho fusible, BT, 32 A, AC 500 V, BS88, 21 x 129 mm, gL/gG, BS | 11.49 | EUR
32AMP 1000V DC SOLAR FERRULE FUSE | cartucho fusible, ultra rápido, 32 A, DC 1000 V, IEC60269-6 type A, 14 x 51 mm, gPV, IEC | 8.09 | EUR
32AMP 1300V DC SOLAR FERRULE | cartucho fusible, ultra rápido, 32 A, DC 1300 V, 14 x 65 mm, gPV, IEC, UL | 8.09 | EUR
32AMP 1300V DC SOLAR FERRULE FUSE |  | 12.56 | EUR
32AMP 1300V DC SOLAR TAG FUSE | cartucho fusible, ultra rápido, 32 A, DC 1300 V, 14 x 90 mm, gPV, IEC, UL | 9.31 | EUR
32AMP 1500V DC SOLAR FERRULE 10 X 85MM | Cartucho fusible para fotovoltaica 1500V DC 10x85, 32A | 10.89 | EUR
32AMP 240V AC BS88 FUSE | cartucho fusible, ultra rápido, 32 A, AC 240 V, DC 150 V, BS88, 18 x 56 mm, aR, BS | 7.89 | EUR
32AMP 240V AC INDUSTRIAL | cartucho fusible, BT, 32 A, AC 240 V, BS88/E1, 26 x 95 mm, gL/gG, BS | 2.44 | EUR
32AMP 240V AC INDUSTRIAL CARTON QTY. 20 | cartucho fusible, BT 32 A, AC 240 V, BS88, 12 x 47 mm, gL/gG, BS | 2.42 | EUR
32AMP 415V AC TYPE J | cartucho fusible Utility, BT, 32 A, AC 415 V, BS88/J, 31 x 131 mm, gL/gG, BS | 31.22 | EUR
32AMP 415V AC TYPE J 32MJ30-8 | cartucho fusible Utility, BT, 32 A, AC 415 V, BS88/J, 31 x 110 mm, gL/gG, BS | 26.58 | EUR
32AMP 500V AC BS88 gG FUSE | cartucho fusible, BT 32 A, AC 500 V, BS88/A4, 25 x 110 mm, gL/gG, BS | 10.96 | EUR
32Amp 500Vac / 250Vdc INDUSTRIAL FUSE | cartucho fusible, BT, 32 A, AC 500 V, BS88, 21 x 114 mm, gL/gG, BS | 10.49 | EUR
32AMP 550V AC BS88 FUSE | cartucho fusible, BT 32 A, AC 550 V, BS88/A1, 14 x 55 mm, gL/gG, BS | 3 | EUR
32AMP 550V AC BS88 gG FUSE | cartucho fusible, BT 32 A, AC 550 V, BS88/A2, 14 x 85 mm, gL/gG, BS | 4.07 | EUR
32AMP 550V AC INDUSTRIAL | cartucho fusible, BT 32 A, AC 550 V, BS88/F2, 14 x 68 mm, gL/gG, BS | 4.98 | EUR
32AMP 600V AC FERRULE 10 X 38MM | cartucho fusible, ultra rápido, 32 A, AC 600 V, 10 x 38 mm, aR, UL | 9.31 | EUR
32AMP 660V AC / 250V DC 32H07-660 | cartucho fusible, BT 32 A, AC 660 V, DC 250 V, BS88/A2, 22 x 82 mm, gL/gG, BS | 12.22 | EUR
32AMP 690V AC BS88 FUSE | cartucho fusible, ultra rápido, 32 A, AC 690 V, DC 500 V, BS88, 19 x 77 mm, aR, BS | 9.82 | EUR
32AMP 700V AC FERRULE 14.3 X 50.8MM | cartucho fusible, ultra-rápido, 32 A, AC 700 V, 14 x 51 mm, aR, UL | 11.71 | EUR
32AMP FUSE LINK FOR SASIL FUSE SWITCH | 32AMP FUSE LINK FOR SASIL FUSE SWITCH | 63.91 | EUR
32AWHT F/HOLD(10)1.3KG W | Base fusible, BT 32 A, AC 690 V, BS88/A1, 1F, BS, white | 17.47 | EUR
32AWHT F/HOLD(10)1.8KG | Base fusible, BT 32 A, AC 690 V, BS88/A2, 1F, BS, white | 19.35 | EUR
32LQ25 | Placa indicadora; Transparente; Inscripción: símbolo "Flecha"; Para RMQ16 25x25 | 1.3081 | EUR
32LSC CMSTR SAFETY CARR | Safety carrier, BT, 32 A, BS | 15.87 | EUR
32M35 500V AC BS88 FUSE | cartucho fusible, BT 32 A, AC 500 V, BS88/A2, 22 x 85 mm, gM, BS, 32M35 | 5.18 | EUR
32M35A 660V AC / 460V DC gM FUSE | cartucho fusible, BT 32 A, AC 660 V, DC 460 V, BS88/A2, 22 x 86 mm, gM, BS, 32M35 | 11.31 | EUR
32M40 415V AC BS88 FUSE | cartucho fusible, BT 32 A, AC 415 V, BS88/A1, 18 x 55 mm, gM, BS, 32M40 | 6.62 | EUR
32M40 500V AC BS88 FUSE | cartucho fusible, BT 32 A, AC 500 V, BS88/A2, 22 x 85 mm, gM, BS, 32M40 | 5.18 | EUR
32M40A 660V AC / 460V DC gM FUSE | cartucho fusible, BT 32 A, AC 660 V, DC 460 V, BS88/A2, 22 x 86 mm, gM, BS, 32M40 | 11.73 | EUR
32M50 415V AC BS88 FUSE | cartucho fusible, BT 32 A, AC 415 V, BS88/A1, 18 x 55 mm, gM, BS, 32M50 | 6.62 | EUR
32M50 500V AC BS88 FUSE | cartucho fusible, BT 32 A, AC 500 V, BS88/A2, 22 x 85 mm, gM, BS, 32M50 | 5.18 | EUR
32M50A 660V AC / 460V gM DC FUSE | cartucho fusible, BT 32 A, AC 660 V, DC 460 V, BS88/A2, 22 x 86 mm, gM, BS, 32M50 | 11.73 | EUR
32M63 415V AC BS88 FUSE | cartucho fusible, BT 32 A, AC 415 V, BS88/A1, 18 x 55 mm, gM, BS, 32M63 | 7 | EUR
32M63 500V AC BS88 FUSE | cartucho fusible, BT 32 A, AC 500 V, BS88/A2, 22 x 85 mm, gM, BS, 32M63 | 5.76 | EUR
32M63A 660V AC / 460V gM DC FUSE | cartucho fusible, BT 32 A, AC 660 V, DC 460 V, BS88/A2, 22 x 86 mm, gM, BS, 32M63 | 12.91 | EUR
32TQ18 | Placa indicadora; Inscripción: Símbolo "Flecha"; Negra; Para RMQ16 18x18 | 1.8334 | EUR
32TQ25 | Placa indicadora; Inscripción: Símbolo "Flecha"; Negra; Para RMQ16 25x25 | 1.7098 | EUR
334TQ25 | Placa indicadora; Inscripción: GAUCHE; Negra; Para RMQ16 25x25 | 1.8334 | EUR
335TQ25 | Placa indicadora; Inscripción: DROITE; Negra; Para RMQ16 25x25 | 1.8334 | EUR
34LQ18 | Placa indicadora; Transparente; Inscripción: símbolo ; Tensión eléctrica; Para RMQ16 18x18 | 1.3081 | EUR
34TQ18 | Placa indicadora; Inscripción: Símbolo "Tensión eléctrica"; Negra; Para RMQ16 18x18 | 1.8334 | EUR
34TQ25 | Placa indicadora; Inscripción: Símbolo "Tensión eléctrica"; Negra; Para RMQ16 25x25 | 1.8334 | EUR
350 AMP THYRISTOR FUSE | 350 AMP THYRISTOR FUSE | 217.69 | EUR
350A 690V AC TYPE T FUSE | cartucho fusible, ultra rápido, 350 A, AC 690 V, DC 450 V, BS88, 41 x 113 mm, aR, BS | 38.49 | EUR
350A 690V IEC 1*E/76 aR FUSE |  | 89.69 | EUR
350AMP 1000V AC SEMI-COND | cartucho fusible, ultra rápido, 350 A, AC 1000 V, DC 800 V, 51 x 147 mm, UL | 207.98 | EUR
350AMP 600V HRC II CURRENT LIMITING FUSE |  | 139.82 | EUR
350AMP 660V AC BS88 SEMI CONDUCTOR FUSE | cartucho fusible, ultra rápido, 350 A, AC 660 V, DC 350 V, BS88, 78 x 107 mm, aR, BS, ultra rápido | 144.31 | EUR
350amp 750V DC TRACTION FUSE | 350amp 750V DC TRACTION FUSE | 760.16 | EUR
350SXMT SPECIAL FUSE | 350SXMT SPECIAL FUSE | 293.09 | EUR
353TQ25 | Placa indicadora; Inscripción: FERME; Negra; Para RMQ16 25x25 | 1.8334 | EUR
355 AMP THYRISTOR FUSE(1) | 355A 690V THYRISTOR FUSE(1) | 250 | EUR
355A 660V AC / 460V DC BS88 FUSE | cartucho fusible, BT 355 A, AC 660 V, DC 460 V, BS88/B4, 60 x 137 mm, gL/gG, BS | 110.89 | EUR
355A 660V AC / 460V DC BS88 FUSE | cartucho fusible, BT, 355 A, AC 660 V, DC 460 V, BS88/C1, 60 x 211 mm, gL/gG, BS | 125.71 | EUR
355A INDR'L (1) CARTON QTY. 1 | cartucho fusible, BT, 355 A, AC 660 V, BS88, 59 x 111 mm, gL/gG, BS | 187.67 | EUR
355A TYPE T FUSE(1) 355MMT | cartucho fusible, ultra rápido, 355 A, AC 690 V, DC 350 V, BS88, 83 x 113 mm, aR, BS | 68.49 | EUR
355A TYPE T FUSE(1) 355MT | cartucho fusible, ultra rápido, 355 A, AC 690 V, DC 350 V, BS88, 41 x 113 mm, aR, BS | 52.98 | EUR
355AMP 240V AC BS88 FUSE | cartucho fusible, ultra rápido, 355 A, AC 240 V, DC 150 V, BS88, 38 x 84 mm, aR, BS | 25.18 | EUR
355AMP 415V AC INDUSTRIAL | cartucho fusible, BT 355 A, AC 415 V, BS88/C1, 38 x 209 mm, gL/gG, BS | 35.2 | EUR
355AMP 415V AC INDUSTRIAL ED355 | cartucho fusible, BT 355 A, AC 415 V, BS88/B3, BS88/B4, 38 x 136 mm, gL/gG, BS | 35.2 | EUR
355AMP 415V AC TYPE J | cartucho fusible Utility, BT 355 A, AC 415 V, BS88/J, 38 x 131 mm, gL/gG, BS, 92mm fijación centrada | 37.76 | EUR
355AMP 415V AC TYPE J 355PJ30-7 | cartucho fusible Utility, BT 355 A, AC 415 V, BS88/J, 38 x 110 mm, gL/gG, BS, 82mm fijación centrada | 30.51 | EUR
355AMP 660V AC / 400V DC | cartucho fusible, BT, 355 A, AC 660 V, BS88, 62 x 256 mm, gL/gG, BS | 165.89 | EUR
35A 460V AC / 460V DC INDUSTRIAL FUSE | cartucho fusible, BT, 35 A, AC 660 V, DC 460 V, BS88, 27 x 129 mm, gL/gG, BS | 32.96 | EUR
35A 500V AC TAG FUSE | cartucho fusible, ultra rápido, 35 A, AC 500 V, DC 500 V, 21 x 81 mm, UL | 29.6 | EUR
35A 660V AC / 460V DC gG INDUSTRIAL FUSE | cartucho fusible, BT 35 A, AC 660 V, DC 460 V, BS88/A3, 22 x 86 mm, gL/gG, BS | 16.36 | EUR
35A 660V AC / 460V DC INDUSTRIAL FUSE | cartucho fusible, BT, 35 A, AC 660 V, DC 460 V, BS88, 27 x 112 mm, gL/gG, BS | 23.8 | EUR
35A 690V AC TYPE T FUSE | cartucho fusible, ultra rápido, 35 A, AC 690 V, DC 500 V, BS88, 19 x 77 mm, aR, BS | 10.04 | EUR
35Amp 700V ac / 500V dc TYPE T FUSE |  | 19.58 | EUR
35AMP 1000V AC SEMI-COND | cartucho fusible, ultra rápido, 35 A, AC 1000 V, DC 800 V, 24 x 127 mm, UL | 105.04 | EUR
3-5AMP 1000V DC SOLAR FERRULE 10 X 38MM | cartucho fusible, ultra rápido, 3.5 A, DC 1000 V, IEC60269-6 type A, 10 x 38 mm, gPV, gPV, UL PV | 5.6 | EUR
35Amp 1200Vac / 660Vdc FUSE | cartucho fusible, ultra rápido, 35 A, AC 1200 V, DC 660 V, BS2692-1, 26 x 139 mm, BS | 30.51 | EUR
35AMP 240V AC BS88 FUSE | cartucho fusible, ultra rápido, 35 A, AC 240 V, DC 200 V, BS88, 18 x 59 mm, aR, BS | 30.62 | EUR
35AMP 240V AC BS88 FUSE 35LET | cartucho fusible, ultra rápido, 35 A, AC 240 V, DC 150 V, BS88, 18 x 56 mm, aR, BS | 7.89 | EUR
35AMP 440V AC BS88 gG FUSE | cartucho fusible, BT, 35 A, AC 440 V, BS88/A3, 22 x 86 mm, gL/gG, BS | 7.2 | EUR
35AMP 500V AC BS88 gG FUSE | cartucho fusible, BT 35 A, AC 500 V, BS88/A3, 21 x 87 mm, gL/gG, BS | 6.44 | EUR
35AMP 660V AC BS88 SEMI CONDUCTOR FUSE | cartucho fusible, ultra rápido, 35 A, AC 660 V, DC 400 V, BS88, 18 x 80 mm, aR, BS | 27.87 | EUR
35AMP 690V AC BS88 FUSE | cartucho fusible, ultra rápido, 35 A, AC 690 V, DC 500 V, BS88, 19 x 77 mm, aR, BS | 10.11 | EUR
35AMP 700V AC SEMI-COND | cartucho fusible, ultra rápido, 35 A, AC 700 V, DC 700 V, 21 x 112 mm, aR, UL | 68.18 | EUR
35mm Feeder Terminal (1000v DC) | 35mm Feeder Terminal (1000v DC) | 5.71 | EUR
36A M/S FUSE>8209 CARTON QTY. 20 | cartucho fusible, BT, AC 415 V, BS88/F2, 14 x 59 mm, gM, BS | 6.56 | EUR
36KV 10A 1162 | 36KV 10AMP 2" AIR FUSE | 310.18 | EUR
36KV 10A 2'' OIL | 36KV 10AMP 2" OIL FUSE | 594.27 | EUR
36KV 10A AIR 1162 | 36KV 10AMP 2" AIR FUSE | 527.93 | EUR
36KV 10AMP 2" AIR FUSE DCR 2191 | 36KV 10AMP 2" AIR FUSE | 433.56 | EUR
36KV 10AMP 2" RESIN SEAL DCR 3046 | cartucho fusible, MT, 10 A, AC 36 kV, 2", 51 x 537 mm, Back-up, DIN, con striker | 186.69 | EUR
36KV 10AMP AIR | 36KV 10AMP 2" AIR FUSE | 758.84 | EUR
36KV 10AMP FUSE DCR2859 | 36KV 10AMP 3" AIR FUSE | 360.36 | EUR
36KV 16A 1162 | 36KV 16AMP 2" AIR FUSE | 549.58 | EUR
36KV 16Amp 2" RESIN SEAL DIN FUSE | cartucho fusible, MT, 16 A, AC 36 kV, 2", 51 x 537 mm, Back-up, DIN, con striker | 188.47 | EUR
36KV 16AMP AIR | 36KV 16AMP 2" AIR FUSE | 762.6 | EUR
36KV 16AMP FUSE | 36KV 16AMP 2" AIR FUSE | 311.71 | EUR
36KV 20A 1162 | 36KV 20AMP 2" AIR FUSE | 328.91 | EUR
36KV 20A 2"DIN RESIN SEAL | cartucho fusible, MT, 20 A, AC 36 kV, 2", 51 x 537 mm, Back-up, DIN, con striker | 189.36 | EUR
36KV 20Amp 2" AIR FUSE | 36KV 20AMP 2" AIR FUSE | 584.13 | EUR
36KV 20AMP FUSE 36ADIH3620 | 36KV 20AMP 2" AIR FUSE | 766.36 | EUR
36KV 25A 1162 | 36KV 25AMP 2" AIR FUSE | 347.87 | EUR
36KV 25A AIR FUSE | 36KV 25AMP 2" AIR FUSE | 578.18 | EUR
36KV 25Amp 2" DIN RESIN SEAL FUSE | cartucho fusible, MT, 25 A, AC 36 kV, 2", 51 x 537 mm, Back-up, DIN, con striker | 201.47 | EUR
36KV 25AMP 2"AIR FUSE DCR 2587 | 36KV 25AMP 2" AIR FUSE | 775.07 | EUR
36KV 2A 17"FUSE | 36KV 2A 17"FUSE | 195.84 | EUR
36KV 2X40AMP 3" 'K' DOUBLE DIN FUSE |  | 1526.69 | EUR
36KV 3.15A 1162 36ADIHA3.15 | 36KV 3.15MP 2" AIR FUSE | 307.16 | EUR
36KV 3.15A 2" AIR FUSE SEALED | cartucho fusible, MT, 3.15 A, AC 36 kV, 2", 51 x 537 mm, Back-up, DIN, con striker | 170.71 | EUR
36KV 3.15A AIR 1162 | 36KV 3.15AMP 2" AIR FUSE | 522.76 | EUR
36KV 3.15A FUSE | 36KV 3.15A FUSE | 222.98 | EUR
36KV 3.15A OIL VT FUSE | 36KV 3.15A OIL VT FUSE | 222.98 | EUR
36KV 3.15AMP 2" 'B' AIR FUSE N/S |  | 601 | EUR
36KV 3.15AMP FUSE | 36KV 3.15AMP 2" OIL FUSE | 707.6 | EUR
36KV 31.5A 3" AIR FUSE | 36KV 31.5AMP 3" AIR FUSE | 637.71 | EUR
36KV 31.5AMP 2'' AIR FUSE | 36KV 31.5AMP 2" AIR FUSE | 819.82 | EUR
36KV 31.5AMP 2" AIR FUSE | 36KV 31.5AMP 2" AIR FUSE | 370.53 | EUR
36KV 31.5AMP 3" RESIN SEAL FUSE | cartucho fusible, MT, 31.5 A, AC 36 kV, 3", 76 x 537 mm, Back-up, DIN, con striker | 281.07 | EUR
36KV 3X40A 3"TRIPLE AIR DCR 3945 | 36KV 40AMP 3" AIR FUSE | 1695.16 | EUR
36KV 3X40AMP 3" 'K' TRIPLE DIN FUSE |  | 2290 | EUR
36KV 40A 3"AIR FUSE 1160 | 36KV 40AMP 3" AIR FUSE | 660.6 | EUR
36KV 40A FUSE 1160 | 36KV 40AMP 3" AIR FUSE | 480.31 | EUR
36KV 40AMP 3"RESIN SEAL DCR 3046 | cartucho fusible, MT, 40 A, AC 36 kV, 3", 76 x 537 mm, Back-up, DIN, con striker | 293.69 | EUR
36KV 4A 17"FUSE | 36KV 4A 17"FUSE | 195.84 | EUR
36KV 50AMP RESIN | cartucho fusible, MT, 50 A, AC 36 kV, 3", 76 x 537 mm, Back-up, DIN, con striker | 307.8 | EUR
36KV 6.3AMP 2" AIR FUSE | 36KV 6.3AMP 2" AIR FUSE | 429.33 | EUR
36KV 6.3AMP 2" AIR FUSE 1162 | 36KV 6.3AMP 2" AIR FUSE | 307.16 | EUR
36KV 6.3AMP 2" AIR FUSE 1162 36ADIHA5 | 36KV 5AMP 2" AIR FUSE | 307.16 | EUR
36KV 63A 80N DIN>RESIN | cartucho fusible, MT, 63 A, AC 36 kV, 3.5", 88 x 537 mm, Back-up, DIN, con striker | 535.33 | EUR
36KV 71AMP 3" AIR FUSE | 36KV 71AMP 3" AIR FUSE | 1234.6 | EUR
36KV 71AMP FUSE | 36KV 71AMP 3" AIR FUSE | 1223.53 | EUR
36LQ18 | Placa indicadora; Transparente; Inscripción: símbolo "Flecha"; Para RMQ16 18x18 | 1.3081 | EUR
36LQ25 | Placa indicadora; Transparente; Inscripción: símbolo "Flecha"; Para RMQ16 25x25 | 1.3081 | EUR
36TQ18 | Placa indicadora; Inscripción: Símbolo "Flecha"; Negra; Para RMQ16 18x18 | 1.8334 | EUR
36TQ25 | Placa indicadora; Inscripción: Símbolo "Flecha"; Negra; Para RMQ16 25x25 | 1.8334 | EUR
372TQ25 | Placa indicadora; Inscripción: MONTEE; Negra; Para RMQ16 25x25 | 1.8334 | EUR
373TQ25 | Placa indicadora; Inscripción: DESCENTE; Negra; Para RMQ16 25x25 | 1.8334 | EUR
37LQ18 | Placa indicadora; Transparente; Inscripción: +; Para RMQ16 18x18 | 1.3081 | EUR
37LQ25 | Placa indicadora; Transparente; Inscripción: +; Para RMQ16 25x25 | 1.3081 | EUR
37TQ18 | Placa indicadora; Inscripción: +; Negra; Para RMQ16 18x18 | 5.5929 | EUR
37TQ25 | Placa indicadora; Inscripción: +; Negra; Para RMQ16 25x25 | 1.8334 | EUR
38 MAX KV, CLEPT, 0.5E, |  | 803.38 | EUR
383SQ25 | Etiqueta indicadora; Inscripción: EN SERVICE; Para portaetiquetas RMQ16 | 1.3081 | EUR
386SQ25 | Etiqueta indicadora; Inscripción: DÉFAUT; Para portaetiquetas RMQ16 | 1.3081 | EUR
38KV 0.5A CAV FUSE | cartucho fusible VT, MT, 0.5 A, AC 38 kV, 440 x 41.3 mm, back-up, IEC, US, 0.5E | 203.58 | EUR
38KV 10A E RATED 2" AIR | 38KV 10AMP 2" AIR FUSE | 885.04 | EUR
38KV 1A CAV FUSE | cartucho fusible VT, MT, 1 A, AC 38 kV, 440 x 41.3 mm, back-up, IEC, US, 1E | 203.58 | EUR
38KV 2A CAV FUSE | cartucho fusible VT, MT, 2 A, AC 38 kV, 440 x 41.3 mm, back-up, IEC, US, 2E | 203.58 | EUR
38KV 4A CAV FUSE | cartucho fusible VT, MT, 4 A, AC 38 kV, 440 x 41.3 mm, back-up, IEC, US, 4E | 195.84 | EUR
38KV 7AMP E RATED 2" FUSE 1650 | 38KV 7AMP 2" AIR FUSE | 872.16 | EUR
38LQ18 | Placa indicadora; Transparente; Inscripción: -; Para RMQ16 18x18 | 1.3081 | EUR
38LQ25 | Placa indicadora; Transparente; Inscripción: -; Para RMQ16 25x25 | 1.3081 | EUR
38TQ18 | Placa indicadora; Inscripción: -; Negra; Para RMQ16 18x18 | 5.5929 | EUR
38TQ25 | Placa indicadora; Inscripción: -; Negra; Para RMQ16 25x25 | 1.8334 | EUR
399SQ25 | Etiqueta indicadora; Inscripción: ARRET D'URGENCE; Amarilla | 1.3081 | EUR
3A 240V BUSSMANN 10 SACHET |  | 38.93 | EUR
3A TIME FUSE LINKS |  | 17.64 | EUR
3A TRACTION FUSE (5) | 3A TRACTION FUSE (5) | 63.73 | EUR
3AMP 1000V DC SOLAR PCB-2 10 X 38MM | cartucho fusible, ultra rápido, 3 A, DC 1000 V, IEC60269-6 type A, 10 x 38 mm, gPV, UL PV, IEC, UL | 5.89 | EUR
3AMP 1000V DC SOLAR BLADE 10 X 38MM | cartucho fusible, ultra rápido, 3 A, DC 1000 V, IEC60269-6 type A, 10 x 59 mm, gPV, UL PV, IEC, UL | 5.89 | EUR
3AMP 1000V DC SOLAR FERRULE 10 X 38MM | cartucho fusible, ultra-rápido, 3 A, DC 1000 V, IEC60269-6 tipo A, 10 x 38 mm, gPV, IEC | 5.6 | EUR
3AMP 1000V DC SOLAR PCB-1 10 X 38MM | cartucho fusible, ultra rápido, 3 A, DC 1000 V, IEC60269-6 type A, 10 x 38 mm, gPV, UL PV, IEC, UL | 5.89 | EUR
3AMP 11KV 3" AIR FUSE |  | 746.98 | EUR
3AMP 1500V DC SOLAR FERRULE 10 X 85MM | Cartucho fusible para fotovoltaica 1500V DC 10x85, 3A | 10.89 | EUR
3AMP 700V AC FERRULE 10 X 38MM | cartucho fusible, ultra rápido, 3 A, AC 700 V, 10 x 38 mm, aR, UL | 9.11 | EUR
3L PARTITION (2) |  | 16.38 | EUR
3L Separator (2) |  | 2.31 | EUR
3L TERMINAL COVERS (6) |  | 3.96 | EUR
3P 10X38 MFH 30A 600V Class CC-indicator | Base fusible, BT, 30 A, AC 600 V, 10 x 38 mm, CC, 3P, UL, indicador, carril DIN | 25.02 | EUR
3P 10X38MFH30A 600V Midget - indicator | Base fusible, BT, 32 A, AC 690 V, 10 x 38 mm, 3P, UL, IEC, indicador, carril DIN | 18.42 | EUR
3P 10X38MFH30A 600V Midget-indicator/Neu | Base fusible, BT, 32 A, AC 690 V, 10 x 38 mm, 3P+N, UL, IEC, indicador, carril DIN | 32.02 | EUR
3P 22x58 Micro Switch Fuse Holder | Base fusible, BT, 50 A, AC 690 V, 22 x 58 mm, 3F, IEC, micro-switch | 134.56 | EUR
3P 22x58 Neon Indicator Fuse Holder | Base fusible, BT, 50 A, AC 690 V, 22 x 58 mm, 3F, IEC, indicador | 91.67 | EUR
3P&Neutral 30A 600V MFH For 10X38 Midget | Base fusible, BT, 30 A, AC 600 V, 10 x 38 mm, 3P+N, UL, IEC, carril DIN | 20.6 | EUR
3P+N 22x58 Micro Switch Fuse Holder |  | 165.53 | EUR
3P+N 22x58 Neon Indicator Fuse Holder | Base fusible, BT, 50 A, AC 690 V, 22 x 58 mm, 3F+N, IEC, indicador | 114.64 | EUR
3Pole 30A 600V MFH For 10X38 Class CC | Base fusible, BT, 30 A, AC 600 V, 10 x 38 mm, CC, 3P, UL, carril DIN | 17.2 | EUR
3Pole 30A 600V MFH For 10X38 Midget fuse | Base fusible, BT, 32 A, AC 690 V, 10 x 38 mm, 3P, UL, IEC, carril DIN | 13.11 | EUR
3USE 1400A 1250V 4SBKN/105 AR | cartucho fusible, ultra rápido, 1400 A, AC 1250 V, size 4, 100 x 120 x 106 mm, aR, IEC, indicador simple | 1027.11 | EUR
3Z132-11.45.1 | Membrana para MCS(N)4 | 7.8846 | EUR
3Z132-11.45.2 | Membrana para MCS(N)11 | 7.8846 | EUR
3Z132-11.45.3 | Membrana para MCS(N)16(22) | 7.8846 | EUR
4 AMP 1500V DC SOLAR FERRULE FUSE |  | 11.93 | EUR
4 IEC Short Cable 10A C13/C14 0.60m |  | 16 | EUR
4 POLE 14X51 MFH | Base fusible, BT, 50 A, AC 690 V, 14 x 51 mm, 4P, IEC | 47.6 | EUR
4 POLE 14X51 MFH NEON INDICATOR | Base fusible, BT, 50 A, AC 690 V, 14 x 51 mm, 4P, IEC, indicador | 65.07 | EUR
4 POLE 22X58 MFH | Base fusible, BT, 125 A, AC 690 V, 22 x 58 mm, 4P, IEC, UL | 111.24 | EUR
4.8KV 0.5A FUSE | cartucho fusible VT, MT, 0.5 A, AC 5.5 kV, 142 x 20.6 mm, back-up, BS, IEC, US, 0.5E | 98.87 | EUR
40 AMP TRACTION FUSE (5) | cartucho fusible, ultra rápido, 40 A, AC 1200 V, DC 1000 V, 29 x 156 mm, IEC | 78.73 | EUR
4000AMP 130V AC SEMI-COND | cartucho fusible, ultra rápido, 4000 A, AC 130 V, 48 x 89 mm, aR, UL | 935.07 | EUR
400A 660V AC / 460V DC BS88 FUSE | cartucho fusible, BT 400 A, AC 660 V, DC 460 V, BS88/B4, 60 x 137 mm, gL/gG, BS | 121.89 | EUR
400A 660V AC / 460V DC BS88 FUSE TM400 | cartucho fusible, BT 400 A, AC 660 V, DC 460 V, BS88/C1, 60 x 211 mm, gL/gG, BS | 135.6 | EUR
400A 690V AC TYPE T FUSE 400FMM | cartucho fusible, ultra rápido, 400 A, AC 690 V, BS88, 83 x 113 mm, aR, BS | 60.6 | EUR
400A 690V AC TYPE T FUSE 400MMT | cartucho fusible, ultra rápido, 400 A, AC 690 V, DC 350 V, BS88, 83 x 113 mm, aR, BS | 74.89 | EUR
400A 690V IEC 1*E/76 aR FUSE |  | 95.27 | EUR
400A F/PILLAR FUSE | cartucho fusible Utility, BT 400 A, AC 415 V, BS88/J, 38 x 110 mm, gL/gG, BS, 82mm fijación centrada | 56.78 | EUR
400A INDR'L FUSE | cartucho fusible, BT, 400 A, AC 600 V, DC 250 V, HRC Form II, 73 x 210 mm, gL/gG, CSA, Current-limiting | 197.29 | EUR
400A INDR'L FUSE (1) CARTON QTY. 1 | cartucho fusible, BT, 400 A, AC 660 V, BS88, 59 x 111 mm, gL/gG, BS | 203.22 | EUR
400A TRACTION FUSE | cartucho fusible, ultra rápido, 400 A, DC 750 V, 73 x 231 mm, gL/gG, IEC | 855.67 | EUR
400A TYPE T FUSE |  | 116.93 | EUR
400AMP 1000V AC SEMI-COND | cartucho fusible, ultra rápido, 400 A, AC 1000 V, DC 800 V, 51 x 147 mm, aR, UL | 214.11 | EUR
400AMP 240V AC BS88 FUSE 400LMT | cartucho fusible, ultra rápido, 400 A, AC 240 V, DC 150 V, BS88, 38 x 84 mm, aR, BS | 29.73 | EUR
400AMP 415V AC INDUSTRIAL | cartucho fusible, BT 400 A, AC 415 V, BS88/C1, 38 x 209 mm, gL/gG, BS | 38.96 | EUR
400AMP 415V AC INDUSTRIAL ED400 | cartucho fusible, BT, 400 A, AC 415 V, BS88/B3, BS88/B4, 38 x 136 mm, gL/gG, BS | 38.96 | EUR
400AMP 415V AC TYPE J | cartucho fusible Utility, BT, 400 A, AC 415 V, BS88/J, 38 x 131 mm, gL/gG, BS | 38.11 | EUR
400AMP 415V AC TYPE J 400PJ30-7 | cartucho fusible Utility, BT 400 A, AC 415 V, BS88/J, 38 x 110 mm, gL/gG, BS, 82mm fijación centrada | 36 | EUR
400AMP 690V THYRISTOR FUSE (1) |  | 162.78 | EUR
400M450A 660V AC / 460V DC BS88 FUSE | cartucho fusible, BT, AC 660 V, DC 460 V, BS88/B4, 60 x 137 mm, gM, BS | 178.13 | EUR
400M450A 660V AC / 460V DC BS88 FUSE. | cartucho fusible, BT, AC 660 V, DC 460 V, BS88/C1, 60 x 211 mm, gM, BS | 189.96 | EUR
400M500 500V AC MOTOR RATED FUSE | cartucho fusible, BT 400 A, AC 550 V, BS88/B3, BS88/B4, 59 x 136 mm, gM, BS, 400M500 | 112.18 | EUR
400M500 550V AC INDUST. | cartucho fusible, BT 400 A, AC 550 V, BS88/C1, 59 x 210 mm, gM, BS, 400M500 | 137.56 | EUR
40A 415V AC HOUSE SERVICE | cartucho fusible House Service, BT 40 A, AC 415 V, BS system C type II, 23 x 57 mm, gL/gG, BS | 9.11 | EUR
40A 415V AC HOUSE SERVICE 40KR85 | cartucho fusible House Service, BT 40 A, AC 415 V, BS system C type II, 23 x 57 mm, gL/gG, BS | 6.64 | EUR
40A 440V OFFSET BLADE TAG BS88 FUSE | cartucho fusible, BT, 40 A, AC 440 V, BS88/F3, 27 x 80 mm, gL/gG, BS | 28.87 | EUR
40A 500V AC TAG FUSE | cartucho fusible, ultra rápido, 40 A, AC 500 V, DC 500 V, 21 x 81 mm, UL | 29.73 | EUR
40A 660V AC / 460V DC gG INDUSTRIAL FUSE | cartucho fusible, BT 40 A, AC 660 V, DC 460 V, BS88/A3, 22 x 86 mm, gL/gG, BS | 16.73 | EUR
40A 660V AC / 460V DC IND FUSE | cartucho fusible, BT, 40 A, AC 660 V, DC 460 V, BS88, 27 x 129 mm, gL/gG, BS | 32.96 | EUR
40A 660V AC / 460V DC IND FUSE TB40 | cartucho fusible, BT, 40 A, AC 660 V, DC 460 V, BS88, 27 x 112 mm, gL/gG, BS | 23.8 | EUR
40A 660V AC / 460V DC INDUSTRIAL FUSE | cartucho fusible, BT, 40 A, AC 660 V, DC 460 V, BS88/A4, 26 x 110 mm, gL/gG, BS | 23.87 | EUR
40A 690V AC BS88 FUSE | cartucho fusible, ultra rápido, 40 A, AC 690 V, DC 500 V, BS88, 19 x 77 mm, aR, BS | 10.11 | EUR
40A 690V AC TYPE T FUSE | cartucho fusible, ultra rápido, 40 A, AC 690 V, DC 500 V, BS88, 19 x 77 mm, aR, BS | 10.04 | EUR
40A 700V 14X51 INDICATED 14.3 X 50.8MM | cartucho fusible, ultra-rápido, 40 A, AC 700 V, 14 x 51 mm, aR, UL, con striker | 13.22 | EUR
40A 700V 22X58 INDICATED 22 X 58MM | cartucho fusible, ultra-rápido, 40 A, AC 700 V, 22 x 58 mm, aR, UL, con striker | 19.36 | EUR
40A BRUSH FUSE CANADA | cartucho fusible, BT 40 A, AC 600 V, DC 250 V, HRCII-C, 22 x 87 mm, CSA | 21.71 | EUR
40A D.C. FUSE (10) | cartucho fusible, ultra rápido, 40 A, DC 250 V, 21 x 76 mm, BS | 61.31 | EUR
40A FM1 CL'C'600V | cartucho fusible, BT, 40 A, AC 600 V, HRCI-MISC, gL/gG, CSA | 84.87 | EUR
40A M/S FUSE>(20) CARTON QTY. 20 | cartucho fusible, BT 32 A, AC 415 V, BS88/F2, 18 x 59 mm, gM, BS, 32M40 | 6.56 | EUR
40A TRACTION FUSE (1) | cartucho fusible, ultra rápido, 40 A, DC 1000 V, 52 x 125 mm | 69.62 | EUR
40A TRACTION FUSE SPECIAL | cartucho fusible, ultra rápido, 40 A, DC 750 V, 27 x 50 x 127 mm, gR, IEC | 466.04 | EUR
40A TYPE T FUSE(10) | cartucho fusible, ultra rápido, 40 A, AC 690 V, DC 500 V, BS88, 18 x 96 mm, aR, BS | 19.58 | EUR
40AMP 500V AC / 250V DC | cartucho fusible, BT 40 A, AC 500 V, BS88, 21 x 129 mm, gL/gG, BS | 8.24 | EUR
40AMP 1000V AC SEMI-COND | cartucho fusible, ultra rápido, 40 A, AC 1000 V, DC 800 V, 24 x 127 mm, aR, UL | 105.31 | EUR
40AMP 415V AC INDUSTRIAL | cartucho fusible, BT 40 A, AC 415 V, BS88/F2, 18 x 68 mm, gL/gG, BS | 5.8 | EUR
40AMP 415V AC TYPE J | cartucho fusible Utility, BT 40 A, AC 415 V, BS88/J, 31 x 110 mm, gL/gG, BS, 82mm fijación centrada | 26.58 | EUR
40Amp 415Vac FEEDER PILLAR FERRULE FUSE | cartucho fusible Utility, BT, 40 A, AC 415 V, BS88/J, 39 x 46 mm, gL/gG, BS | 26.91 | EUR
40Amp 415Vac FEEDER PILLAR FUSE | cartucho fusible Utility, BT, 40 A, AC 415 V, BS88/J, 31 x 131 mm, gL/gG, BS | 31.22 | EUR
40AMP 440V AC BS88 gG FUSE | cartucho fusible, BT, 40 A, AC 440 V, BS88/A3, 22 x 86 mm, gL/gG, BS | 7.2 | EUR
40AMP 500V AC BS88 gG FUSE | cartucho fusible, BT 40 A, AC 500 V, BS88/A4, 25 x 110 mm, gL/gG, BS | 10.96 | EUR
40AMP 500V AC BS88 gG FUSE BAO40 | cartucho fusible, BT 40 A, AC 500 V, BS88/A3, 21 x 87 mm, gL/gG, BS | 6.44 | EUR
40AMP 660V AC BS88 SEMI CONDUCTOR FUSE | cartucho fusible, ultra rápido, 40 A, AC 660 V, DC 400 V, BS88, 17 x 80 mm, aR, BS, ultra rápido | 28.13 | EUR
40AMP 700V ac 22 X 58MM FERRULE | cartucho fusible, ultra-rápido, 40 A, AC 700 V, 22 x 58 mm, aR, UL | 18.42 | EUR
40AMP 700V AC FERRULE 14.3 X 50.8MM | cartucho fusible, ultra-rápido, 40 A, AC 700 V, 14 x 51 mm, aR, UL | 12.6 | EUR
40AMP 700V AC SEMI-COND | cartucho fusible, ultra rápido, 40 A, AC 700 V, DC 700 V, 21 x 112 mm, aR, UL | 68.18 | EUR
40Amp TRACTION FUSE | cartucho fusible, ultra rápido, 40 A, DC 750 V, 27 x 127 mm, BS | 116.51 | EUR
40DILE | Bloque de contactos auxiliares; 4 NO; Montaje frontal; Conexión a tornillo; Para DILE… | 12.5191 | EUR
40LQ18 | Placa indicadora; Transparente; Inscripción: manual operation; Para RMQ16 18x18 | 1.3081 | EUR
40LQ25 | Placa indicadora; Transparente; Inscripción: manual operation; Para RMQ16 25x25 | 1.3081 | EUR
40TQ18 | Placa indicadora; Inscripción: Símbolo "Manual"; Negra; Para RMQ16 18x18 | 1.8334 | EUR
40TQ25 | Placa indicadora; Inscripción: Símbolo "Manual"; Negra; Para RMQ16 25x25 | 1.8334 | EUR
415V INDR'L>NS20M25 (20) CARTON QTY. 20 | cartucho fusible, BT, AC 415 V, BS88/F2, 18 x 59 mm, gM, BS | 3.4 | EUR
41LQ18 | Placa indicadora; Transparente; Inscripción: autom.sequence; Para RMQ16 18x18 | 1.3081 | EUR
41LQ25 | Placa indicadora; Transparente; Inscripción: autom.sequence; Para RMQ16 25x25 | 1.3081 | EUR
41TQ18 | Placa indicadora; Inscripción: Símbolo "Automático"; Negra; Para RMQ16 18x18 | 1.8334 | EUR
41TQ25 | Placa indicadora; Inscripción: Símbolo "Automático"; Negra; Para RMQ16 25x25 | 1.7613 | EUR
43LQ25 | Placa indicadora; Transparente; Inscripción: Negra; Símbolo "ON-OFF"; Para RMQ16 25x25 | 1.3081 | EUR
43TQ18 | Placa indicadora; Inscripción: Símbolo "ON-OFF"; Negra; Para RMQ16 18x18 | 1.7613 | EUR
43TQ25 | Placa indicadora; Inscripción: Símbolo "ON-OFF" symbol; Negra; Para RMQ16 25x25 | 1.8334 | EUR
450 AMP THYRISTOR FUSE(1) | cartucho fusible, ultra rápido, 450 A, AC 690 V, BS88, 83 x 136 mm, aR, BS | 279.78 | EUR
450A 415V AC BS88 FUSE |  | 142.2 | EUR
450A 660V AC / 450V DC BS88 FUSE | cartucho fusible, BT 450 A, AC 660 V, DC 450 V, BS88/C2, 74 x 210 mm, gL/gG, BS | 203.64 | EUR
450A 690V a.c. 2E/91 AR UC FUSE |  | 183.82 | EUR
450A 690V AC INDUSTRIAL | cartucho fusible, BT, 450 A, AC 660 V, BS88, 74 x 112 mm, gL/gG, BS | 250.64 | EUR
450A 690V AC TYPE T FUSE | cartucho fusible, ultra rápido, 450 A, AC 690 V, DC 450 V, BS88, 83 x 113 mm, aR, BS | 62.24 | EUR
450A TWIN FUSE (1) | cartucho fusible, BT, 450 A, DC 750 V, 61 x 146 x 229 mm | 1651.49 | EUR
450A TYPE T FUSE(1) | cartucho fusible, ultra rápido, 450 A, AC 690 V, DC 350 V, BS88, 83 x 113 mm, aR, BS | 82.51 | EUR
450AMP 690V AC / 400V DC | cartucho fusible, BT 450 A, AC 690 V, BS88/C2, 74 x 210 mm, gL/gG, BS | 51.29 | EUR
450AMP 240V AC BS88 FUSE | cartucho fusible, ultra rápido, 450 A, AC 240 V, DC 150 V, BS88, 38 x 84 mm, aR, BS | 33.69 | EUR
450AMP 415V AC TYPE J | cartucho fusible Utility, BT, 450 A, AC 415 V, BS88/J, 49 x 131 mm, gL/gG, BS | 52.38 | EUR
450AMP 550V AC / 400V DC | cartucho fusible, BT, 450 A, AC 550 V, DC 400 V, BS88, 74 x 262 mm, gL/gG, BS | 144.16 | EUR
450V AC 200V DC TRIP INDICATOR FUSE | Trip indicator, ultra rápido, AC 450 V, BS88, 8 x 46 mm, con indicador | 70.58 | EUR
45A 415V AC HOUSE SERVICE | cartucho fusible House Service, BT 45 A, AC 415 V, BS system C type II, 23 x 57 mm, gL/gG, BS | 6.64 | EUR
45A 500V AC TAG FUSE | cartucho fusible, ultra rápido, 45 A, AC 500 V, DC 500 V, 21 x 81 mm, UL | 29.73 | EUR
45A 690V AC TYPE T FUSE | cartucho fusible, ultra rápido, 45 A, AC 690 V, DC 500 V, BS88, 19 x 77 mm, aR, BS | 10.47 | EUR
45A CONSUMER UNIT (10x10) | cartucho fusible, BT, 45 A, AC 240 V, BS1361, 17 x 35 mm, BS | 7.38 | EUR
45AMP 660V AC BS88 SEMI CONDUCTOR FUSE | cartucho fusible, ultra rápido, 45 A, AC 660 V, DC 400 V, BS88, 18 x 80 mm, aR, BS | 28.13 | EUR
45AMP 690V AC BS88 FUSE | cartucho fusible, ultra rápido, 45 A, AC 690 V, DC 500 V, BS88, 19 x 77 mm, aR, BS | 10.11 | EUR
45MM 3 PHASE FUSE HOLDER | 45MM 3 PHASE FUSE HOLDER | 77.58 | EUR
45MM 3 PHASE FUSE HOLDER CC FUSES | 45MM 3 PHASE FUSE HOLDER CC FUSES | 77.58 | EUR
45MM DIN FUSE CLIP | Fuse-clip, MT, 200 A, IEC, BS | 105.56 | EUR
46KB 20A REM B/H EXP LINK DCR 3624 |  | 6.87 | EUR
46KB 25A REM B/H EXP LINK DCR 3624 | Cartucho fusible expulsión, MT, 25 A, AC 46 kV, 787 mm, ANSI, T slow | 6.87 | EUR
46KV 1 AMP LINK | Cartucho fusible expulsión, MT, 1 A, AC 46 kV, 787 mm, ANSI, K fast | 6.87 | EUR
46KV 1 AMP LINK FUSE DCR4015 | Cartucho fusible expulsión, MT, 1 A, AC 46 kV, 787 mm, ANSI, K fast | 6.87 | EUR
46KV 10 AMP LINK | Cartucho fusible expulsión, MT, 10 A, AC 46 kV, 787 mm, ANSI, K fast | 8.89 | EUR
46KV 100 AMP LINK | Cartucho fusible expulsión, MT, 100 A, AC 46 kV, 787 mm, ANSI, T slow | 12.31 | EUR
46KV 100 AMP LINK 46KU100 | Cartucho fusible expulsión, MT, 100 A, AC 46 kV, 787 mm, ANSI, K fast | 15.73 | EUR
46KV 100A EXPULSION LINK | Cartucho fusible expulsión, MT, 100 A, AC 46 kV, 787 mm, ANSI, K fast | 12.31 | EUR
46KV 100A LK | Cartucho fusible expulsión, MT, 100 A, AC 46 kV, 787 mm, ANSI, T slow | 15.73 | EUR
46KV 100A REM B/H EX LINK DCR 3594 | Cartucho fusible expulsión, MT, 100 A, AC 46 kV, 787 mm, ANSI, T slow | 12.31 | EUR
46KV 100AMP LINK | Cartucho fusible expulsión, MT, 100 A, AC 46 kV, 787 mm, ANSI, K fast | 12.31 | EUR
46KV 10A LK 46KB10 | Cartucho fusible expulsión, MT, 10 A, AC 46 kV, 787 mm, ANSI, K fast | 6.87 | EUR
46KV 10A LK 46TB10 | Cartucho fusible expulsión, MT, 10 A, AC 46 kV, 787 mm, ANSI, T slow | 6.87 | EUR
46KV 10A REM B/H EXP LINK DCR 3594 | Cartucho fusible expulsión, MT, 10 A, AC 46 kV, 787 mm, ANSI, T slow | 6.87 | EUR
46KV 10AMP EXPULSION LINK | Cartucho fusible expulsión, MT, 10 A, AC 46 kV, 787 mm, ANSI, T slow | 8.89 | EUR
46KV 10AMP LINK 46KBR10 | Expulsion link, MT, 10 A, AC 46 kV, ANSI, K fast | 6.87 | EUR
46KV 12 AMP LINK | Cartucho fusible expulsión, MT, 12 A, AC 46 kV, 787 mm, ANSI, K fast | 6.87 | EUR
46KV 12A LINK | Cartucho fusible expulsión, MT, 12 A, AC 46 kV, 787 mm, ANSI, K fast | 8.89 | EUR
46KV 12A LK | Cartucho fusible expulsión, MT, 12 A, AC 46 kV, 787 mm, ANSI, T slow | 8.89 | EUR
46KV 12A REM B/H EXP LINK DCR 3594 | Cartucho fusible expulsión, MT, 12 A, AC 46 kV, 787 mm, ANSI, T slow | 6.87 | EUR
46KV 12AMP EXPULSION LINK | Cartucho fusible expulsión, MT, 12 A, AC 46 kV, 787 mm, ANSI, K fast | 6.87 | EUR
46KV 15 AMP LINK | Cartucho fusible expulsión, MT, 15 A, AC 46 kV, 787 mm, ANSI, K fast | 6.87 | EUR
46KV 15A LK | Cartucho fusible expulsión, MT, 15 A, AC 46 kV, 787 mm, ANSI, T slow | 6.87 | EUR
46KV 15A LK 46KU15 | Cartucho fusible expulsión, MT, 15 A, AC 46 kV, 787 mm, ANSI, K fast | 8.89 | EUR
46KV 15A REM B/H EXP LINK DCR 3594 | Cartucho fusible expulsión, MT, 15 A, AC 46 kV, 787 mm, ANSI, T slow | 6.87 | EUR
46KV 15AMP LINK | Cartucho fusible expulsión, MT, 15 A, AC 46 kV, 787 mm, ANSI, T slow | 8.89 | EUR
46KV 15AMP LINK 46KBR15 | Cartucho fusible expulsión, MT, 15 A, AC 46 kV, 787 mm, ANSI, K fast | 6.87 | EUR
46KV 1A LK | Cartucho fusible expulsión, MT, 1 A, AC 46 kV, 787 mm, ANSI, T slow | 8.89 | EUR
46KV 1AMP LINK | Cartucho fusible expulsión, MT, 1 A, AC 46 kV, 787 mm, ANSI, T slow | 6.87 | EUR
46KV 2 AMP LINK | Cartucho fusible expulsión, MT, 2 A, AC 46 kV, 787 mm, ANSI, T slow | 6.87 | EUR
46KV 2 AMP LINK 46KBR2 | Cartucho fusible expulsión, MT, 2 A, AC 46 kV, 787 mm, ANSI, K fast | 6.87 | EUR
46KV 20 AMP LINK | Cartucho fusible expulsión, MT, 20 A, AC 46 kV, 787 mm, ANSI, K fast | 8.89 | EUR
46KV 20A LK | Cartucho fusible expulsión, MT, 20 A, AC 46 kV, 787 mm, ANSI, T slow | 6.87 | EUR
46KV 20AMP EXPULSION LINK | Cartucho fusible expulsión, MT, 20 A, AC 46 kV, 787 mm, ANSI, K fast | 6.87 | EUR
46KV 20AMP LINK | Cartucho fusible expulsión, MT, 20 A, AC 46 kV, 787 mm, ANSI, K fast | 6.87 | EUR
46KV 25 AMP LINK 46KU25 | Cartucho fusible expulsión, MT, 25 A, AC 46 kV, 787 mm, ANSI, K fast | 8.89 | EUR
46KV 25A LK | Cartucho fusible expulsión, MT, 25 A, AC 46 kV, 787 mm, ANSI, T slow | 8.89 | EUR
46KV 25A LK 46KB25 | Cartucho fusible expulsión, MT, 25 A, AC 46 kV, 787 mm, ANSI, K fast | 6.87 | EUR
46KV 25A LK 46TB25 | Cartucho fusible expulsión, MT, 25 A, AC 46 kV, 787 mm, ANSI, T slow | 6.87 | EUR
46KV 25AMP LINK | Cartucho fusible expulsión, MT, 25 A, AC 46 kV, 787 mm, ANSI, K fast | 6.87 | EUR
46KV 2A LK | Cartucho fusible expulsión, MT, 2 A, AC 46 kV, 787 mm, ANSI, T slow | 8.89 | EUR
46KV 2AMP EXPULSION LINK | Cartucho fusible expulsión, MT, 2 A, AC 46 kV, 787 mm, ANSI, K fast | 6.87 | EUR
46KV 3 AMP LINK | Cartucho fusible expulsión, MT, 3 A, AC 46 kV, 787 mm, ANSI, K fast | 6.87 | EUR
46KV 30 AMP LINK | Cartucho fusible expulsión, MT, 30 A, AC 46 kV, 787 mm, ANSI, T slow | 8.89 | EUR
46KV 30 AMP LINK 46KBR30 | Cartucho fusible expulsión, MT, 30 A, AC 46 kV, 787 mm, ANSI, K fast | 6.87 | EUR
46KV 30 AMP LINK 46KU30 | Cartucho fusible expulsión, MT, 30 A, AC 46 kV, 787 mm, ANSI, K fast | 8.89 | EUR
46KV 30A LK | Cartucho fusible expulsión, MT, 30 A, AC 46 kV, 787 mm, ANSI, T slow | 6.87 | EUR
46KV 30A REM B/H EXP LINK DCR 3594 | Cartucho fusible expulsión, MT, 30 A, AC 46 kV, 787 mm, ANSI, T slow | 6.87 | EUR
46KV 30AMP EXPULSION LINK | Cartucho fusible expulsión, MT, 30 A, AC 46 kV, 787 mm, ANSI, K fast | 6.87 | EUR
46KV 3A LK | Cartucho fusible expulsión, MT, 3 A, AC 46 kV, 787 mm, ANSI, T slow | 6.87 | EUR
46KV 3A LK 46KB3 | Cartucho fusible expulsión, MT, 3 A, AC 46 kV, 787 mm, ANSI, K fast | 6.87 | EUR
46KV 40 AMP LINK | Cartucho fusible expulsión, MT, 40 A, AC 46 kV, 787 mm, ANSI, T slow | 6.87 | EUR
46KV 40 AMP LINK 46KU40 | Cartucho fusible expulsión, MT, 40 A, AC 46 kV, 787 mm, ANSI, K fast | 8.89 | EUR
46KV 40A LK | Cartucho fusible expulsión, MT, 40 A, AC 46 kV, 787 mm, ANSI, T slow | 8.89 | EUR
46KV 40A REM B/H EXP LINK DCR 3594 | Cartucho fusible expulsión, MT, 40 A, AC 46 kV, 787 mm, ANSI, T slow | 6.87 | EUR
46KV 40AMP EXPULSION LINK | Cartucho fusible expulsión, MT, 40 A, AC 46 kV, 787 mm, ANSI, K fast | 6.87 | EUR
46KV 40AMP LINK DCR4015 | Cartucho fusible expulsión, MT, 40 A, AC 46 kV, 787 mm, ANSI, K fast | 6.87 | EUR
46KV 5 AMP LINK | Cartucho fusible expulsión, MT, 5 A, AC 46 kV, 787 mm, ANSI, K fast | 8.89 | EUR
46KV 5 AMP LINK 46KBR5 | Cartucho fusible expulsión, MT, 5 A, AC 46 kV, 787 mm, ANSI, K fast | 6.87 | EUR
46KV 50 AMP LINK DCR3418 | Cartucho fusible expulsión, MT, 50 A, AC 46 kV, 787 mm, ANSI, T slow | 10.49 | EUR
46KV 50A LK | Cartucho fusible expulsión, MT, 50 A, AC 46 kV, 787 mm, ANSI, T slow | 6.87 | EUR
46KV 50A REM B/H EXP LINK | Cartucho fusible expulsión, MT, 50 A, AC 46 kV, 787 mm, ANSI, T slow | 6.87 | EUR
46KV 50AMP EXP.LINK | Cartucho fusible expulsión, MT, 50 A, AC 46 kV, 787 mm, ANSI, K fast | 10.49 | EUR
46KV 50AMP EXPULSION LINK | Cartucho fusible expulsión, MT, 50 A, AC 46 kV, 787 mm, ANSI, K fast | 6.87 | EUR
46KV 5A LK | Cartucho fusible expulsión, MT, 5 A, AC 46 kV, 787 mm, ANSI, T slow | 8.89 | EUR
46KV 5A LK 46TB5 | Cartucho fusible expulsión, MT, 5 A, AC 46 kV, 787 mm, ANSI, T slow | 6.87 | EUR
46KV 5AMP EXPULSION LINK | Cartucho fusible expulsión, MT, 5 A, AC 46 kV, 787 mm, ANSI, K fast | 6.87 | EUR
46KV 5AMP LINK |  | 10.49 | EUR
46KV 6 AMP LINK | Cartucho fusible expulsión, MT, 6 A, AC 46 kV, 787 mm, ANSI, K fast | 6.87 | EUR
46KV 60 AMP LINK | Cartucho fusible expulsión, MT, 60 A, AC 46 kV, 787 mm, ANSI, T slow | 10.51 | EUR
46KV 60 AMP LINK 46KU60 | Cartucho fusible expulsión, MT, 60 A, AC 46 kV, 787 mm, ANSI, K fast | 14 | EUR
46KV 60A EXPULSION LINK B000004584 | Cartucho fusible expulsión, MT, 60 A, AC 46 kV, 787 mm, ANSI, K fast | 10.51 | EUR
46KV 60A LK | Cartucho fusible expulsión, MT, 60 A, AC 46 kV, 787 mm, ANSI, T slow | 14 | EUR
46KV 60AMP LINK DCR4015 | Cartucho fusible expulsión, MT, 60 A, AC 46 kV, 787 mm, ANSI, K fast | 10.51 | EUR
46KV 65 AMP LINK 46TB65 | Cartucho fusible expulsión, MT, 65 A, AC 46 kV, 787 mm, ANSI, T slow | 10.51 | EUR
46KV 65A LINK | Cartucho fusible expulsión, MT, 65 A, AC 46 kV, 787 mm, ANSI, T slow | 14 | EUR
46KV 65A REM B/H EXP LINK DCR 3594 | Cartucho fusible expulsión, MT, 65 A, AC 46 kV, 787 mm, ANSI, T slow | 10.51 | EUR
46KV 65AMP EXPULSION LINK | Cartucho fusible expulsión, MT, 65 A, AC 46 kV, 787 mm, ANSI, K fast | 10.51 | EUR
46KV 65AMP LINK | Cartucho fusible expulsión, MT, 65 A, AC 46 kV, 787 mm, ANSI, K fast | 10.51 | EUR
46KV 6A LK 46KB6 | Cartucho fusible expulsión, MT, 6 A, AC 46 kV, 787 mm, ANSI, K fast | 6.87 | EUR
46KV 6A LK 46KU6 | Cartucho fusible expulsión, MT, 6 A, AC 46 kV, 787 mm, ANSI, K fast | 8.89 | EUR
46KV 6A LK 46TB6 | Cartucho fusible expulsión, MT, 6 A, AC 46 kV, 787 mm, ANSI, T slow | 6.87 | EUR
46KV 6A LK 46TU6 | Cartucho fusible expulsión, MT, 6 A, AC 46 kV, 787 mm, ANSI, T slow | 8.89 | EUR
46KV 6A REM B/H EXP LINK DCR 3594 | Cartucho fusible expulsión, MT, 6 A, AC 46 kV, 787 mm, ANSI, T slow | 6.87 | EUR
46KV 7.5AMP LINK DCR4015 | Cartucho fusible expulsión, MT, 7.5 A, AC 46 kV, 787 mm, ANSI, K fast | 6.87 | EUR
46KV 75 AMP LINK DCR2938 | Cartucho fusible expulsión, MT, 75 A, AC 46 kV, 787 mm, ANSI, T slow | 12.31 | EUR
46KV 75AMP EXPULSION LINK | Cartucho fusible expulsión, MT, 75 A, AC 46 kV, 787 mm, ANSI, K fast | 10.51 | EUR
46KV 75AMP LINK DCR4015 | Cartucho fusible expulsión, MT, 75 A, AC 46 kV, 787 mm, ANSI, K fast | 10.51 | EUR
46KV 80 AMP LINK | Cartucho fusible expulsión, MT, 80 A, AC 46 kV, 787 mm, ANSI, T slow | 12.31 | EUR
46KV 80 AMP LINK 46KU80 | Cartucho fusible expulsión, MT, 80 A, AC 46 kV, 787 mm, ANSI, K fast | 14 | EUR
46KV 80A REM B/H EXP LINK DCR 3594 | Cartucho fusible expulsión, MT, 80 A, AC 46 kV, 787 mm, ANSI, T slow | 12.31 | EUR
46KV 80AMP LINK DCR4015 | Cartucho fusible expulsión, MT, 80 A, AC 46 kV, 787 mm, ANSI, K fast | 10.51 | EUR
46KV 8AMP EXPULSION LINK | Cartucho fusible expulsión, MT, 8 A, AC 46 kV, 787 mm, ANSI, K fast | 6.87 | EUR
46KV 8AMP LINK | Cartucho fusible expulsión, MT, 8 A, AC 46 kV, 787 mm, ANSI, T slow | 6.87 | EUR
46KV 8AMP LINK 46KBR8 | Cartucho fusible expulsión, MT, 8 A, AC 46 kV, 787 mm, ANSI, K fast | 6.87 | EUR
4A 1200 VAC 750 VDC (10) | cartucho fusible, ultra rápido, 4 A, AC 1200 V, DC 750 V, 22 x 138 mm, gL/gG, BS | 40.42 | EUR
4A 1200V AC 660VDC INDUSTRIAL FUSE | cartucho fusible, ultra rápido, 4 A, AC 1200 V, DC 660 V, BS2692-1, 22 x 139 mm, BS | 26.58 | EUR
4A 240V AC INDUSTRIAL FUSE | cartucho fusible, BT 4 A, AC 240 V, BS88, 15 x 49 mm, gL/gG, BS | 4.42 | EUR
4A 240V FUSE>SS4 (20) CARTON QTY. 20 | cartucho fusible, BT 4 A, AC 240 V, BS88/E1, 12 x 47 mm, gL/gG, BS | 2.13 | EUR
4A 440V AC BS88 FUSE | cartucho fusible, BT 4 A, AC 440 V, BS88/F1, 15 x 62 mm, gL/gG, BS | 5.22 | EUR
4A 660V AC / 460V DC gG INDUSTRIAL FUSE | cartucho fusible, BT 4 A, AC 660 V, DC 460 V, BS88/A2, 22 x 86 mm, gL/gG, BS | 8.47 | EUR
4A 660V AC / 460V DC INDUSTRIAL FUSE | cartucho fusible, BT, 4 A, AC 660 V, DC 460 V, BS88, 27 x 129 mm, gL/gG, BS | 30.8 | EUR
4A 660V AC / 460V DC INDUSTRIALS FUSE | cartucho fusible, BT, 4 A, AC 660 V, DC 460 V, BS88, 27 x 112 mm, gL/gG, BS | 22.33 | EUR
4A CANADIAN FUSE | cartucho fusible, BT, 4 A, AC 600 V, DC 250 V, HRCII-C, 14 x 85 mm, CSA | 11.09 | EUR
4AMP 1000V DC SOLAR BLADE 10 X 38MM | cartucho fusible, ultra rápido, 4 A, DC 1000 V, IEC60269-6 type A, 10 x 59 mm, gPV, UL PV, IEC, UL | 5.89 | EUR
4AMP 1000V DC SOLAR FERRULE 10 X 38MM | cartucho fusible, ultra-rápido, 4 A, DC 1000 V, IEC60269-6 tipo A, 10 x 38 mm, gPV, UL PV, UL, IEC | 5.6 | EUR
4AMP 1000V DC SOLAR PCB-1 10 X 38MM | cartucho fusible, ultra rápido, 4 A, DC 1000 V, IEC60269-6 type A, 10 x 38 mm, gPV, UL PV, IEC, UL | 5.89 | EUR
4AMP 1000V DC SOLAR PCB-2 10 X 38MM | cartucho fusible, ultra rápido, 4 A, DC 1000 V, IEC60269-6 type A, 10 x 38 mm, gPV, UL PV, IEC, UL | 5.89 | EUR
4AMP 1500V DC SOLAR FERRULE 10 X 85MM | Cartucho fusible para fotovoltaica 1500V DC 10x85, 4A | 10.89 | EUR
4AMP 240V AC INDUSTRIAL | cartucho fusible, BT 4 A, AC 240 V, BS88, 12 x 47 mm, gL/gG, BS | 2.04 | EUR
4AMP 440V AC BS88 gG FUSE | cartucho fusible, ultra rápido, 4 A, AC 440 V, BS88/A2, 14 x 84 mm, gL/gG, BS | 6.96 | EUR
4AMP 550V AC / 250V DC | cartucho fusible, BT, 4 A, AC 550 V, BS88, 21 x 129 mm, gL/gG, BS | 11.49 | EUR
4AMP 550V AC BS88 FUSE | cartucho fusible, BT 4 A, AC 550 V, BS88/F1, 14 x 59 mm, gL/gG, BS | 2.31 | EUR
4AMP 550V AC BS88 FUSE NITD4 | cartucho fusible, BT 4 A, AC 550 V, BS88/A1, 14 x 55 mm, gL/gG, BS | 2.38 | EUR
4AMP 550V AC BS88 gG FUSE | cartucho fusible, BT 4 A, AC 550 V, DC 250 V, BS88/A1, 14 x 56 mm, gL/gG, BS | 4.96 | EUR
4AMP 550V AC BS88 gG FUSE AAO4 | cartucho fusible, BT 4 A, AC 550 V, BS88/A2, 14 x 85 mm, gL/gG, BS | 3.24 | EUR
4AMP 550V AC INDUSTRIAL | cartucho fusible, BT, 4 A, AC 550 V, BS88/F2, 14 x 68 mm, gL/gG, BS | 4.11 | EUR
4AMP 550VAC / 250V DC | cartucho fusible, BT, 4 A, AC 550 V, BS88, 21 x 114 mm, gL/gG, BS | 10.42 | EUR
4AMP 660V AC / 250V DC | cartucho fusible, BT, 4 A, AC 660 V, DC 250 V, BS88/A2, 22 x 82 mm, gL/gG, BS | 11.38 | EUR
4AMP 700V AC FERRULE 10 X 38MM | cartucho fusible, ultra rápido, 4 A, AC 700 V, 10 x 38 mm, aR, UL | 9.11 | EUR
4K10/4K12 | União, Veio metálico, 10/12mm, 4K10/4K12 | 33.5986 | EUR
4K10135MMK3 | Veio metálico, L=135mm, K3 | 10.7532 | EUR
4K10180MMK3 | Veio metálico, L=180mm, K2 | 12.3188 | EUR
4K10300MMK3 | Veio metálico, L=300mm, K3 | 17.2216 | EUR
4K10600MMK3 | Veio metálico, L=600mm, K3 | 32.1978 | EUR
4K10H185COK3 | Veio Met. de Oper. 10mm, comp. 185mm, p/ punhos K3, p/ inversores, DMV 250/400 | 41.612 | EUR
4K10H400COK3 | Veio Met. de Oper. 10mm, comp. 400mm, p/ punhos K3, p/ inversores, DMV 250/400 | 42.951 | EUR
4K10K3H135 | Veio Met. de Oper. 10mm, comp. 135mm, p/ punhos K3, p/ DMVS 160N, DMV 250N e 400N | 31.1781 | EUR
4K10K3H185 | Veio Met. de Oper. 10mm, comp. 185mm, p/ punhos K3, p/ DMVS 160N, DMV 250N e 400N | 27.9542 | EUR
4K10K3H245 | Veio Met. de Oper. 10mm, comp. 245mm, p/ punhos K3, p/ DMVS 160N, DMV 250N e 400N | 34.4535 | EUR
4K10K3H400 | Veio Met. de Oper. 10mm, comp. 400mm, p/ punhos K3, p/ DMVS 160N, DMV 250N e 400N | 30.0554 | EUR
4K12300MMK4 | Veio metálico, L=300mm, K4 | 20.2601 | EUR
4K12300MMK4E | Veio metálico, L=300mm, K4 | 37.5229 | EUR
4K12600MMK4E | Veio metálico, L=600mm, K4 | 52.7875 | EUR
4K14H185COK6 | Veio Met. de Oper. 10mm, comp. 185mm, p/ punhos K6, p/ inversores, DMV 1250/1600 | 102.9485 | EUR
4K14H230COK5 | Veio Met. de Oper. 10mm, comp. 230mm, p/ punhos K5, p/ inversores, DMV 630/1000 | 69.3087 | EUR
4K14H400COK5 | Veio Met. de Oper. 10mm, comp. 400mm, p/ punhos K5, p/ inversores,, DMV 630/1000 | 97.7367 | EUR
4K14K5H200 | Veio Metálico de Operação 14mm, comp. 200mm, para punhos K5, p/ DMV 630N e 1000N | 51.5103 | EUR
4K14K5H235 | Veio Metálico de Operação 14mm, comp. 235mm, para punhos K5, p/ DMV 630N e 1000N | 52.9008 | EUR
4K14K5H300 | Veio Metálico de Operação 14mm, comp. 300mm, para punhos K5, p/ DMV 630N e 1000N | 59.6885 | EUR
4K14K5H400 | Veio Metálico de Operação 14mm, comp. 400mm, para punhos K5, p/ DMV 630N e 1000N | 62.0369 | EUR
4K14K6H200 | Veio Met. de Oper. 14mm, comp. 200mm, p/ punhos K5, p/ DMV 1250N, 1600N e 2000N | 69.0306 | EUR
4K14K6H280 | Veio Met. de Oper. 14mm, comp. 280mm, p/ punhos K5, p/ DMV 1250N, 1600N e 2000N | 101.4962 | EUR
4K14K6H400 | Veio Met. de Oper. 14mm, comp. 400mm, p/ punhos K5, p/ DMV 1250N, 1600N e 2000N | 123.8575 | EUR
4K6100/116MMDCM | Veio metálico, L=100/116mm | 12.7411 | EUR
4K6116/132MMDCM | Veio metálico, L=116/132mm | 13.493 | EUR
4K6116MMDCM/DMM | Veio metálico, L=116mm, DMM125 | 16.8302 | EUR
4K6116MMK1/2S | Veio metálico, L=116mm, K1/2S | 10.1146 | EUR
4K6124/140MMDCM/DMM | Veio metálico, L=148/164mm | 31.3532 | EUR
4K6132MMDMM | Veio metálico, L=132mm, DMM125 | 79.2894 | EUR
4K6132MMK1/2S | Veio Metálico de Operação 6mm, comp. 132mm, para punhos K1, p/ DMV 160N | 9.6202 | EUR
4K6148/164MMDCM/DMM | Veio metálico, L=124/140mm | 25.1526 | EUR
4K6148MMDMM | Veio metálico, L=148mm, DMM125 | 62.5828 | EUR
4K6148MMK1/2S | Veio Metálico de Operação 6mm, comp. 148mm, para punhos K1, p/ DMV 160N | 9.6202 | EUR
4K6156/172MMDCM | Veio metálico, L=156/172mm | 14.0389 | EUR
4K6172/188MMDCM | Veio metálico, L=172/188mm | 15.8311 | EUR
4K6172MMDCM/DMM | Veio metálico, L=172mm, DMM125 | 20.2189 | EUR
4K6172MMK1/2S | Veio Metálico de Operação 6mm, comp. 172mm, para punhos K1, p/ DMV 160N | 10.1146 | EUR
4K6180MMK1/2S | Veio metálico, L=180mm, K1/2S | 9.2906 | EUR
4K6254/270MMDCM/DMM | Veio metálico, L=172/188mm | 22.2171 | EUR
4K6270MMDMM | Veio metálico, L=270mm, DMM125 | 29.0254 | EUR
4K6270MMK1/2S | Veio Metálico de Operação 6mm, comp. 270mm, para punhos K1, p/ DMV 160N | 10.7532 | EUR
4K6300MMK1/2S | Veio metálico, L=300mm, K1/2S | 11.8862 | EUR
4K6400MMDCM | Veio metálico, L=400mm | 24.1844 | EUR
4K6400MMDCM/DMM | Veio metálico, L=400mm, DMM125 | 26.0796 | EUR
4K6400MMDMM40/63 | Veio metálico, L=400mm | 26.8315 | EUR
4K6400MMK1/2S | Veio Metálico de Operação 6mm, comp. 400mm, para punhos K1, p/ DMV 160N | 10.7532 | EUR
4K6600MMK1/2S | Veio metálico, L=600mm, K1/2S | 25.6985 | EUR
4K8115MMK2 | Veio metálico, L=115mm, K2 | 7.5911 | EUR
4K8140MMK2 | Veio metálico, L=140mm, K2 | 9.785 | EUR
4K8180MMK2 | Veio metálico, L=180mm, K2 | 11.7729 | EUR
4K8300MMK2 | Veio metálico, L=300mm, K2 | 15.4912 | EUR
4K8600MMK2 | Veio metálico, L=600mm, K2 | 29.2005 | EUR
4P 10X38MFH30A 600V Midget withindicator | Base fusible, BT, 32 A, AC 690 V, 10 x 38 mm, 4P, UL, IEC, indicador, Modular | 25.51 | EUR
4Pole 30A 600V MFH For 10X38 Midget fuse | 4Pole 30A 600V MFH For 10X38 Midget fuse | 20.6 | EUR
5 MAX KV, CLS, 3R, SINGLE BARREL, CURRENT LIMITING FUSE | Current Limiting Fuse, Type CLS, 100 AMP, 5.5 Maximum kV, Class R, Single Barrel | 1532.13 | EUR
5.08 MAX KV, CLS, 12R, SINGLE BARREL, CURRENT LIMITING FUSE | Current Limiting Fuse, Type ACLS, 230 Amp, 5.08 Maximum kV, R Class, Single Barrel | 2038.27 | EUR
5.08 MAX KV, CLS, 9R, SINGLE BARREL, CURRENT LIMITING FUSE, 50KA SYM, 3 INCH DIA, 12 INCH CLIP CENTER, NO AMPGARD HOOKEY | Current Limiting Fuse, Type CLS, 200 AMP, 5.5 Maximum kV, Class R, Single Barrel | 1852.16 | EUR
5.0Amp 500v SEMI-COND FUSE | cartucho fusible, ultra rápido, 5 A, AC 500 V, 6 x 32 mm, aR, UL | 6.2 | EUR
5.5KV 0.5A CAV FUSE | cartucho fusible VT, MT, 0.5 A, AC 5.5 kV, 187 x 41.3 mm, back-up, BS, IEC, US, 0.5E | 164.84 | EUR
5.5KV 0.5A FUSE | cartucho fusible VT, MT, 0.5 A, AC 5.5 kV, 142 x 25.4 mm, back-up, BS, IEC, US, 0.5E | 87.24 | EUR
5.5KV 1.0A FUSE | cartucho fusible VT, MT, 1 A, AC 5.5 kV, 142 x 20.6 mm, back-up, BS, IEC, US, 1E | 98.87 | EUR
5.5KV 12R FUSE | Motor cartucho fusible, MT, 200 A, AC 5.5 kV, 76 x 403 mm, back-up, US, 12R, con striker | 1335.07 | EUR
5.5KV 15AMP 7" CAV FUSE | cartucho fusible VT, MT, 15 A, AC 5.5 kV, 187 x 41.3 mm, back-up, BS, IEC, US, 15E | 175.38 | EUR
5.5KV 1A CAV FUSE | cartucho fusible VT, MT, 1 A, AC 5.5 kV, 187 x 41.3 mm, back-up, BS, IEC, US, 1E | 165.22 | EUR
5.5KV 1A FUSE | cartucho fusible VT, MT, 1 A, AC 5.5 kV, 142 x 25.4 mm, back-up, BS, IEC, US, 1E | 87.24 | EUR
5.5KV 1E CLPT FUSE |  | 376.8 | EUR
5.5KV 2.0A FUSE | cartucho fusible VT, MT, 2 A, AC 5.5 kV, 142 x 20.6 mm, back-up, BS, IEC, US, 2E | 109.84 | EUR
5.5KV 2A CAV FUSE | cartucho fusible VT, MT, 2 A, AC 5.5 kV, 187 x 41.3 mm, back-up, BS, IEC, US, 2E | 165.64 | EUR
5.5KV 2A FUSE | cartucho fusible VT, MT, 2 A, AC 5.5 kV, 142 x 25.4 mm, back-up, BS, IEC, US, 2E | 96.96 | EUR
5.5KV 3AMP USA RATED FUSE | cartucho fusible VT, MT, 3 A, AC 5.5 kV, 142 x 20.6 mm, back-up, BS, IEC, US, 3E | 109.84 | EUR
5.5KV 3R USA FULL RANGE | Motor cartucho fusible, MT, 100 A, AC 5.5 kV, 76 x 403 mm, back-up, US, 3R, con striker | 535.36 | EUR
5.5KV 4.0AMP FUSE | cartucho fusible VT, MT, 4 A, AC 5.5 kV, 142 x 20.6 mm, back-up, BS, IEC, US, 4E | 121.13 | EUR
5.5KV 4R USA RANGE FUSE | Motor cartucho fusible, MT, 130 A, AC 5.5 kV, 76 x 403 mm, back-up, US, 4R, con striker | 556.49 | EUR
5.5KV 5.0A FUSE | cartucho fusible VT, MT, 5 A, AC 5.5 kV, 142 x 20.6 mm, back-up, BS, IEC, US, 5E | 121.44 | EUR
5.5KV 5A VT FUSE | cartucho fusible VT, MT, 5 A, AC 5.5 kV, 142 x 25.4 mm, back-up, BS, IEC, US, 5E | 107.2 | EUR
5.5KV 5Amp 12" CAV FUSE | cartucho fusible VT, MT, 5 A, AC 15.5 kV, 327 x 41.3 mm, back-up, IEC, UL, 5E | 164.82 | EUR
5.5KV 6R USA RANGE | Motor cartucho fusible, MT, 170 A, AC 5.5 kV, 76 x 403 mm, back-up, US, 6R, con striker | 600.58 | EUR
5.5KV 9R AIR M/S FUSE | Motor cartucho fusible, MT, 200 A, AC 5.5 kV, 76 x 403 mm, back-up, UL, 9R, con striker | 1277.2 | EUR
5.5KV MEDIUM VOLTAGE |  | 1164.8 | EUR
5.5KV USA RATED FUSE | Motor cartucho fusible, MT, 70 A, AC 5.5 kV, 76 x 403 mm, back-up, US, 2R, con striker | 492.49 | EUR
500A 415V AC BS88 FUSE | 500A 415V AC BS88 FUSE | 143.64 | EUR
500A 660V AC / 450V DC BS88 FUSE | cartucho fusible, BT, 500 A, AC 660 V, DC 450 V, BS88/C2, 74 x 210 mm, gL/gG, BS | 206.29 | EUR
500A 690V a.c. 2E/91 AR UC FUSE |  | 187.09 | EUR
500A 690V AC INDUSTRIAL | cartucho fusible, BT, 500 A, AC 660 V, BS88, 74 x 112 mm, gL/gG, BS | 259.98 | EUR
500A 690V AC TYPE T FUSE 500FMM | cartucho fusible, ultra rápido, 500 A, AC 690 V, DC 450 V, BS88, 83 x 113 mm, aR, BS | 70.24 | EUR
500A 690V AC TYPE T FUSE 500MMT | cartucho fusible, ultra rápido, 500 A, AC 690 V, DC 350 V, BS88, 83 x 113 mm, aR, BS | 82.87 | EUR
500A AG F/PILLAR FUSE (1) | cartucho fusible Utility, BT 500 A, AC 415 V, BS88/J, 49 x 131 mm, gL/gG, BS, 92mm fijación centrada | 165.44 | EUR
500A S/COND FUSE |  | 1399.96 | EUR
500A S/COND REPL.XL50F500 |  | 290.29 | EUR
500A S/COND(1)>FWP-500A S |  | 415.2 | EUR
500A TYPE T FUSE(1) | cartucho fusible, ultra rápido, 500 A, AC 240 V, DC 150 V, BS88, 83 x 84 mm, aR, BS | 50.8 | EUR
500A TYPE T FUSE(1) 500CMMT | 500A 690V TYPE T FUSE(1) | 287.11 | EUR
500AMP 1000V AC SEMI-COND | cartucho fusible, ultra rápido, 500 A, AC 1000 V, DC 800 V, 64 x 183 mm, aR, UL | 821.6 | EUR
500AMP 150V AC SEMI-COND | cartucho fusible, ultra rápido, 500 A, AC 150 V, DC 150 V, 38 x 88 mm, aR, UL | 123.98 | EUR
500AMP 240V AC BS88 FUSE | cartucho fusible, ultra rápido, 500 A, AC 240 V, DC 200 V, BS88, 35 x 78 x 85 mm, aR, BS | 180.33 | EUR
500AMP 415V AC / 400V DC | cartucho fusible, BT 500 A, AC 415 V, BS88, 74 x 262 mm, gL/gG, BS | 150.47 | EUR
500AMP 415V AC TYPE J | cartucho fusible Utility, BT 500 A, AC 415 V, BS88/J, 49 x 131 mm, gL/gG, BS, 92mm fijación centrada | 55.07 | EUR
500AMP 690V AC / 400V DC | cartucho fusible, BT 500 A, AC 690 V, BS88/C2, 74 x 210 mm, gL/gG, BS | 57.51 | EUR
500V 1000A NH4 FUSE gG | cartucho fusible, BT 1000 A, AC 500 V, NH4, gL/gG, IEC, indicador simple, terminales metálicos | 98.62 | EUR
500V 10Amp S/COND FERRULE 14.3 X 50.8MM | cartucho fusible, ultra rápido, 10 A, AC 500 V, 14 x 51 mm, aR, UL | 18.69 | EUR
500V 1250A NH4 FUSE gG | cartucho fusible, BT 1250 A, AC 500 V, NH4, gL/gG, IEC, indicador simple, terminales metálicos | 109.16 | EUR
500V 12Amp S/COND FERRULE 14.3 X 50.8MM | cartucho fusible, ultra rápido, 12 A, AC 500 V, 14 x 51 mm, aR, UL | 18.69 | EUR
500V 15AMP S/COND FERRULE 14.3 X 50.8MM | cartucho fusible, ultra rápido, 15 A, AC 500 V, 14 x 51 mm, aR, UL | 18.69 | EUR
500V 1AMP S/COND FERRULE 14.3 X 50.8MM | cartucho fusible, ultra rápido, 1 A, AC 500 V, 14 x 51 mm, aR, UL | 17.98 | EUR
500V 25Amp S/COND FERRULE 14 X 51MM | cartucho fusible, ultra rápido, 25 A, AC 500 V, 14 x 51 mm, aR, UL | 18.69 | EUR
500V 2AMP S/COND FERRULE 14.3 X 50.8MM | cartucho fusible, ultra rápido, 2 A, AC 500 V, 14 x 51 mm, aR, UL | 17.98 | EUR
500V 3AMP S/COND FERRULE 14.3 X 50.8MM | cartucho fusible, ultra rápido, 3 A, AC 500 V, 14 x 51 mm, aR, UL | 17.98 | EUR
500V 4AMP S/COND FERRULE 14.3 X 50.8MM | cartucho fusible, ultra rápido, 4 A, AC 500 V, 14 x 51 mm, aR, UL | 17.98 | EUR
500V 50AMP SEMI-COND FUSE DCR 3519 | cartucho fusible, ultra rápido, 50 A, AC 500 V, DC 500 V, 24 x 91 mm, aR, UL | 58.71 | EUR
500V 5Amp S/COND FERRULE 14.3 X 50.8MM | cartucho fusible, ultra rápido, 5 A, AC 500 V, 14 x 51 mm, aR, UL | 18.69 | EUR
500V 630A NH4 FUSE gG | cartucho fusible, BT 630 A, AC 500 V, NH4, gL/gG, IEC, indicador simple, terminales metálicos | 87.67 | EUR
500V 6AMP S/COND FERRULE 14.3 X 50.8MM | cartucho fusible, ultra rápido, 6 A, AC 500 V, 14 x 51 mm, aR, UL | 18.69 | EUR
500V 800A NH4 FUSE AG | cartucho fusible, BT 800 A, AC 500 V, NH4, gL/gG, IEC, indicador simple, terminales metálicos | 93.16 | EUR
500V 900A S/COND FUSE | cartucho fusible, ultra rápido, 900 A, AC 500 V, 76 x 177 mm, aR, UL | 694.02 | EUR
50A 1000V 1*KN/110 aR INDICATOR FUSE |  | 116.87 | EUR
50A 415V AC HOUSE SERVICE | cartucho fusible House Service, BT, 50 A, AC 415 V, BS system C type II, 23 x 57 mm, gL/gG, BS | 9.11 | EUR
50A 415V AC HOUSE SERVICE 50KR85 | cartucho fusible House Service, BT 50 A, AC 415 V, BS system C type II, 23 x 57 mm, gL/gG, BS | 6.64 | EUR
50A 440V OFFSET BLADE TAG BS88 FUSE | cartucho fusible, BT, 50 A, AC 440 V, BS88/F3, 27 x 80 mm, gL/gG, BS | 28.87 | EUR
50A 500V AC TAG FUSE | cartucho fusible, ultra rápido, 50 A, AC 500 V, DC 500 V, 21 x 81 mm, UL | 30.02 | EUR
50A 500V IND | cartucho fusible, BT, 50 A, DC 500 V, BS88, 25 x 128 mm, gL/gG, BS | 44.27 | EUR
50A 500VDC BS88 PT1 | cartucho fusible, BT 50 A, DC 500 V, BS88/A3, 27 x 91 mm, gL/gG, BS | 48.56 | EUR
50A 660V AC / 460V DC gG INDUSTRIAL FUSE | cartucho fusible, BT 50 A, AC 660 V, DC 460 V, BS88/A3, 22 x 86 mm, gL/gG, BS | 16.73 | EUR
50A 660V AC / 460V DC IND FUSE | cartucho fusible, BT, 50 A, AC 660 V, DC 460 V, BS88, 27 x 129 mm, gL/gG, BS | 33.04 | EUR
50A 660V AC / 460V DC IND FUSE TB50 | cartucho fusible, BT 50 A, AC 660 V, DC 460 V, BS88, 27 x 112 mm, gL/gG, BS | 24.78 | EUR
50A 690V AC TYPE T FUSE | cartucho fusible, ultra rápido, 50 A, AC 690 V, DC 500 V, BS88, 19 x 77 mm, aR, BS | 9.89 | EUR
50A 700V 14X51 INDICATED 14.3 X 50.8MM | cartucho fusible, ultra-rápido, 50 A, AC 700 V, 14 x 51 mm, aR, UL, con striker | 13.4 | EUR
50A 700V 22X58 INDICATED 22 X 58MM | cartucho fusible, ultra-rápido, 50 A, AC 700 V, 22 x 58 mm, aR, UL, con striker | 19.36 | EUR
50A BRUSH FUSE CANADA | cartucho fusible, BT 50 A, AC 600 V, DC 250 V, HRCII-C, 22 x 87 mm, CSA | 21.71 | EUR
50A M/S FUSE>(20) CARTON QTY. 20 | cartucho fusible, BT, AC 415 V, BS88/F2, 18 x 59 mm, gM, BS | 7.13 | EUR
50A TRACTION FUSE | cartucho fusible, ultra rápido, 50 A, AC 1200 V, DC 1000 V, 29 x 156 mm, IEC | 85.51 | EUR
50A TRACTION FUSE (10) | cartucho fusible, ultra rápido, 50 A, DC 750 V, 27 x 127 mm, BS | 127.29 | EUR
50AMP 500V AC / 250V DC | cartucho fusible, BT 50 A, AC 500 V, BS88, 21 x 129 mm, gL/gG, BS | 8.24 | EUR
50AMP 1000V AC SEMI-COND | cartucho fusible, ultra rápido, 50 A, AC 1000 V, DC 800 V, 24 x 127 mm, aR, UL | 106.07 | EUR
50AMP 1200V AC TRACTION FUSE | cartucho fusible, ultra rápido, 50 A, AC 1200 V, DC 660 V, BS2692-1, 26 x 139 mm, BS | 33.62 | EUR
50AMP 240V AC BS88 FUSE | cartucho fusible, ultra rápido, 50 A, AC 240 V, DC 200 V, BS88, 18 x 59 mm, aR, BS | 30.62 | EUR
50AMP 240V AC BS88 FUSE 50LET | cartucho fusible, ultra rápido, 50 A, AC 240 V, DC 150 V, BS88, 18 x 56 mm, aR, BS | 7.93 | EUR
50AMP 415V AC / 250V DC | cartucho fusible, BT, 50 A, AC 500 V, DC 250 V, BS88, 21 x 114 mm, gL/gG, BS | 8.78 | EUR
50AMP 415V AC INDUSTRIAL | cartucho fusible, BT 50 A, AC 415 V, BS88/F2, 18 x 68 mm, gL/gG, BS | 6.16 | EUR
50AMP 415V AC TYPE J | 50AMP 415V AC TYPE J | 31.38 | EUR
50Amp 415Vac FEEDER PILLAR FUSE | cartucho fusible Utility, BT, 50 A, AC 415 V, BS88/J, 31 x 110 mm, gL/gG, BS | 27.22 | EUR
50AMP 440V AC BS88 gG FUSE | cartucho fusible, BT, 50 A, AC 440 V, BS88/A3, 22 x 86 mm, gL/gG, BS | 7.2 | EUR
50AMP 500V AC BS88 gG FUSE | cartucho fusible, BT 50 A, AC 500 V, BS88/A4, 25 x 110 mm, gL/gG, BS | 10.96 | EUR
50AMP 500V AC BS88 gG FUSE BAO50 | cartucho fusible, BT 50 A, AC 500 V, BS88/A3, 21 x 87 mm, gL/gG, BS | 6.44 | EUR
50Amp 690V ac TYPE T FUSE | 50Amp 690V ac TYPE T FUSE | 19.58 | EUR
50AMP 700V ac 22 X 58MM FERRULE | cartucho fusible, ultra-rápido, 50 A, AC 700 V, 22 x 58 mm, aR, UL | 18.42 | EUR
50AMP 700V AC FERRULE 14.3 X 50.8MM | cartucho fusible, ultra-rápido, 50 A, AC 700 V, 14 x 51 mm, aR, UL | 12.76 | EUR
50AMP 700V AC SEMI-COND | cartucho fusible, ultra rápido, 50 A, AC 700 V, DC 700 V, 21 x 112 mm, aR, UL | 68.53 | EUR
50AMP 750V TRACTION FUSE | cartucho fusible, ultra rápido, 50 A, AC 750 V, DC 750 V, 25 x 146 mm, aR, IEC | 130.31 | EUR
50AMP 920V dc 22 X 58MM FERRULE |  | 23.71 | EUR
50mm2 Direct-Feed Terminal (1000v DC) | 50mm2 Direct-Feed Terminal (1000v DC) | 6.96 | EUR
510AMP 660V AC BS88 SEMI CONDUCTOR FUSE | cartucho fusible, ultra rápido, 510 A, AC 660 V, DC 350 V, BS88, 81 x 143 mm, aR, BS, ultra rápido | 304.22 | EUR
52LQ18 | Placa indicadora; Transparente; Inscripción: Símbolo "Desbloquear"; Para RMQ16 18x18 | 1.3081 | EUR
52LQ25 | Placa indicadora; Transparente; Inscripción: Símbolo "Desbloquear"; Para RMQ16 25x25 | 1.3081 | EUR
52TQ18 | Placa indicadora; Inscripción: Símbolo "Desbloquear"; Negra; Para RMQ16 18x18 | 1.8334 | EUR
52TQ25 | Placa indicadora; Inscripción: Símbolo "Desbloquear"; Negra; Para RMQ16 25x25 | 1.7613 | EUR
53TQ18 | Placa indicadora; Inscripción: Símbolo "Bloquear"; Negra; Para RMQ16 18x18 | 1.7613 | EUR
53TQ25 | Placa indicadora; Inscripción: Símbolo "Bloquear"; Negra; Para RMQ16 25x25 | 1.7613 | EUR
54/107310 5A FUSE (10) | 54/107310 5A FUSE (10) | 40.89 | EUR
54/107314 15A FUSE (10) | cartucho fusible, ultra rápido, 15 A, DC 250 V, 21 x 76 mm, BS | 42.51 | EUR
54/107318 30A FUSE (10) | cartucho fusible, ultra rápido, 30 A, DC 250 V, 21 x 76 mm, BS | 55.18 | EUR
54/107330 5A FUSE (10) | 54/107330 5A FUSE (10) | 52.24 | EUR
54/107338 15A FUSE (10) | cartucho fusible, ultra rápido, 15 A, DC 750 V, 21 x 127 mm, BS | 53.29 | EUR
54/107340 30A FUSE (10) | cartucho fusible, ultra rápido, 30 A, DC 750 V, 21 x 127 mm, BS | 66.36 | EUR
54/78918 10A FUSE (10) | cartucho fusible, ultra rápido, 10 A, DC 750 V, 21 x 127 mm, BS | 53.29 | EUR
54LQ18 | Placa indicadora; Transparente; Inscripción: unclamp; Para RMQ16 18x18 | 1.3081 | EUR
54LQ25 | Placa indicadora; Transparente; Inscripción: unclamp; Para RMQ16 25x25 | 1.3081 | EUR
54TQ18 | Placa indicadora; Inscripción: Símbolo "Soltar"; Negra; Para RMQ16 18x18 | 1.7613 | EUR
54TQ25 | Placa indicadora; Inscripción: Símbolo "Soltar"; Negra; Para RMQ16 25x25 | 1.7613 | EUR
550A 1000V 2KN/110 aR INDICATOR FUSE |  | 195.69 | EUR
550A 690V AC TYPE T FUSE | cartucho fusible, ultra rápido, 550 A, AC 690 V, DC 450 V, BS88, 83 x 113 mm, aR, BS | 84.38 | EUR
550V INDR'L>NS20M32 (20) CARTON QTY. 20 | cartucho fusible, BT 20 A, AC 550 V, BS88/F1, 14 x 59 mm, gM, BS, 20M32 | 3.4 | EUR
55AMP 660V AC BS88 SEMI CONDUCTOR FUSE | cartucho fusible, ultra rápido, 55 A, AC 660 V, DC 400 V, BS88, 18 x 80 mm, aR, BS | 28.13 | EUR
55LQ18 | Placa indicadora; Transparente; Inscripción: Símbolo "Apretar"; Para RMQ16 18x18 | 1.3081 | EUR
55TQ18 | Placa indicadora; Inscripción: Símbolo "Apretar"; Negra; Para RMQ16 18x18 | 1.8334 | EUR
55TQ25 | Placa indicadora; Inscripción: Símbolo "Apretar"; Negra; Para RMQ16 25x25 | 1.7613 | EUR
560A 415V AC BS88 FUSE | 560A 415V AC BS88 FUSE | 145.09 | EUR
560A 660V AC / 450V DC BS88 FUSE | cartucho fusible, BT, 560 A, AC 660 V, DC 450 V, BS88/C2, 74 x 210 mm, gL/gG, BS | 226.44 | EUR
560A 690V AC INDUSTRIAL | 560A 690V AC INDUSTRIAL | 268.24 | EUR
560AMP 415V AC / 400V DC FG560 | cartucho fusible, BT, 560 A, AC 550 V, DC 400 V, BS88, 74 x 262 mm, gL/gG, BS | 152.78 | EUR
560AMP 415V AC TYPE J | cartucho fusible Utility, BT, 560 A, AC 415 V, BS88/J, gL/gG, BS | 74.13 | EUR
560AMP 550V AC / 400V DC FF560 | cartucho fusible, BT, 560 A, AC 550 V, DC 400 V, BS88/C2, 74 x 210 mm, gL/gG, BS | 60.96 | EUR
560AMP 690V ac TYPE T FUSE | cartucho fusible, ultra rápido, 560 A, AC 690 V, DC 350 V, BS88, 83 x 113 mm, aR, BS | 87.8 | EUR
56AMP 690V AC BS88 FUSE | cartucho fusible, ultra rápido, 56 A, AC 690 V, DC 500 V, BS88, 19 x 77 mm, aR, BS | 10.31 | EUR
580AMP 660V AC BS88 SEMI CONDUCTOR FUSE | cartucho fusible, ultra rápido, 580 A, AC 660 V, DC 350 V, BS88, 81 x 143 mm, aR, BS, ultra rápido | 323.24 | EUR
5A 119 CONS UNIT (10x10) | cartucho fusible, BT 5 A, AC 240 V, BS1361, 7 x 23 mm, BS | 1.58 | EUR
5A 240V BUSSMANN 10 SACHET |  | 38.93 | EUR
5A 415V AC HOUSE SERVICE | cartucho fusible House Service, BT 5 A, AC 415 V, BS system C type II, 23 x 57 mm, gL/gG, BS | 6.64 | EUR
5A TIME DELAY FUSES | 1250A BS88 660V AC 300V DC FUSES | 1527.67 | EUR
5A TIME FUSE LINKS |  | 17.64 | EUR
5AMP 1000V DC SOLAR BLADE 10 X 38MM | cartucho fusible, ultra rápido, 5 A, DC 1000 V, IEC60269-6 type A, 10 x 59 mm, gPV, UL PV, IEC, UL | 5.89 | EUR
5AMP 1000V DC SOLAR FERRULE 10 X 38MM | cartucho fusible, ultra-rápido, 5 A, DC 1000 V, IEC60269-6 tipo A, 10 x 38 mm, gPV, IEC | 5.6 | EUR
5AMP 1000V DC SOLAR PCB-1 10 X 38MM | cartucho fusible, ultra rápido, 5 A, DC 1000 V, IEC60269-6 type A, 10 x 38 mm, gPV, UL PV, IEC, UL | 5.89 | EUR
5AMP 1000V DC SOLAR PCB-2 10 X 38MM | cartucho fusible, ultra rápido, 5 A, DC 1000 V, IEC60269-6 type A, 10 x 38 mm, gPV, UL PV, IEC, UL | 5.89 | EUR
5AMP 1000V DC INLINE FUSE/HOLDER ASM |  | 9.33 | EUR
5AMP 1500V DC SOLAR FERRULE 10 X 85MM | Cartucho fusible para fotovoltaica 1500V DC 10x85, 5A | 10.89 | EUR
5AMP 240V AC BS88 FUSE | cartucho fusible, ultra rápido, 5 A, AC 240 V, DC 200 V, BS88, 8 x 48 mm, aR, BS | 18.38 | EUR
5Amp 250V dc TRACTION FUSE |  | 68.93 | EUR
5AMP 700V ac 14 X 51MM FERRULE | cartucho fusible, ultra-rápido, 5 A, AC 700 V, 14 x 51 mm, aR, UL | 11.44 | EUR
5AMP 700V AC SEMI-COND | cartucho fusible, ultra rápido, 5 A, AC 700 V, DC 700 V, 15 x 73 mm, UL | 35.49 | EUR
5AMP 750V TRACTION FUSE | cartucho fusible, ultra rápido, 5 A, DC 750 V, 20 x 127 mm, aR, IEC | 39.62 | EUR
5CLPT--5 |  | 421.33 | EUR
5X20 ASSORTMENT | 5X20 ASSORTMENT | 1482.44 | EUR
6.3AMP 500V SEMI-COND FUSE | cartucho fusible, ultra rápido, 6.3 A, AC 500 V, 6 x 32 mm, aR, UL | 6.2 | EUR
6.3AMP 700V AC FERRULE 14.3 X 50.8MM | cartucho fusible, ultra-rápido, 6.3 A, AC 700 V, 14 x 51 mm, aR, UL | 11.44 | EUR
6.6KV 0.62A VT FUSE | 6.6KV 0.62A VT FUSE | 237.02 | EUR
6.6KV 1A VT FUSE | 6.6KV 1A VT FUSE | 283.53 | EUR
600 amp class H fuse holder 250V - 3pole |  | 2974.22 | EUR
600 amp class H fuse holder 250V- 1 pole |  | 1023.69 | EUR
600 amp class H fuse holder 250V- 2 pole |  | 2007.24 | EUR
600 amp class H fuse holder 600V -2 pole |  | 2098.18 | EUR
600 amp class H fuse holder 600V -3 pole | 600 amp class H fuse holder 600V -3 pole | 3147.27 | EUR
600 amp class J fuse holder 600V -1 pole | Fuse-block, BT, 600 A, AC 600 V, J, 1F, UL | 919.11 | EUR
600 AMP CLASS J FUSE HOLDER 600V -2 POLE | Fuse-block, BT, 600 A, AC 600 V, J, 2P, UL | 1838.22 | EUR
600 AMP CLASS J FUSE HOLDER 600V -3 POLE | Fuse-block, BT, 600 A, AC 600 V, J, 3P, UL | 2757.24 | EUR
600 amp class R fuse holder 250V -1 pole |  | 961.67 | EUR
600 amp class R fuse holder 250V -2 pole |  | 1923.33 | EUR
600 amp class R fuse holder 250V -3 pole |  | 2885 | EUR
600 amp class R fuse holder 600V -1 pole | 600 amp class R fuse holder 600V -1 pole | 984.51 | EUR
600 amp class R fuse holder 600V -2 pole |  | 1893.24 | EUR
600 amp class R fuse holder 600V -3 pole | 600 amp class R fuse holder 600V -3 pole | 2659.4 | EUR
600A 750V dc SEMI-CONDUCTOR FUSE |  | 2189.38 | EUR
600A 600V HRC II-C CURRENT-LIMITING FUSE |  | 225.18 | EUR
600A S/COND REPL.XL50F600 |  | 291.69 | EUR
600A S/COND(1)>FWP-600A S |  | 451.29 | EUR
600AMP 1000V AC SEMI-COND | cartucho fusible, ultra rápido, 600 A, AC 1000 V, DC 800 V, 64 x 183 mm, UL | 821.6 | EUR
600AMP 150V AC SEMI-COND | cartucho fusible, ultra rápido, 600 A, AC 150 V, DC 150 V, 38 x 88 mm, UL | 123.98 | EUR
600AMP 240V AC BS88 FUSE | cartucho fusible, ultra rápido, 600 A, AC 240 V, DC 200 V, BS88, 35 x 78 x 85 mm, aR, BS | 185.76 | EUR
600V / 400A CLASS J FUSE BLOCK |  | 1918.2 | EUR
600V / 400A CLASS J FUSE BLOCK |  | 664.27 | EUR
60A 415V AC HOUSE SERVICE | cartucho fusible House Service, BT 60 A, AC 415 V, BS system C type II, 23 x 57 mm, gL/gG, BS | 9.11 | EUR
60A 415V AC HOUSE SERVICE 60KR85 | cartucho fusible House Service, BT, 60 A, AC 415 V, BS system C type II, 23 x 57 mm, gL/gG, BS | 6.64 | EUR
60A 500V AC TAG FUSE | cartucho fusible, ultra rápido, 60 A, AC 500 V, DC 500 V, 21 x 81 mm, UL | 30.18 | EUR
60A 54/107322 FUSE (10) | 60A 54/107322 FUSE (10) | 61.6 | EUR
60A 54/107354 FUSE (10) | 60Amp 54/107354 FUSE | 120.91 | EUR
60A BRUSH FUSE CANADA | cartucho fusible, BT 60 A, AC 600 V, DC 250 V, HRCII-C, 22 x 87 mm, CSA | 21.71 | EUR
60A TRACTION FUSE (1) | 60A TRACTION FUSE (1) | 88.02 | EUR
60A TRACTION FUSE (10) | 750Vdc 60A Traction Fuse | 142.82 | EUR
60A TRACTION FUSE (5) | 60Amp TRACTION FUSE | 86.38 | EUR
60AJ INDICATOR FUSEHOLDER 2 POLE | 60AJ INDICATOR FUSEHOLDER 2 POLE | 102 | EUR
60AJ INDICATOR FUSEHOLDER 3 POLE | Base fusible, BT, 60 A, AC 600 V, DC 600 V, UL Class J, 120 x 83 x 125 mm, 3P, UL, CSA, Neon Lamp | 158.44 | EUR
60AJ INDICATOR FUSEHOLDER SINGLE POLE | 60AJ INDICATOR FUSEHOLDER SINGLE POLE | 49.27 | EUR
60AJ MODULAR FUSEHOLDER 3 POLE | 60AJ MODULAR FUSEHOLDER 3 POLE | 136.89 | EUR
60AJ MODULAR FUSEHOLDER SINGLE POLE | 60AJ MODULAR FUSEHOLDER SINGLE POLE | 43.31 | EUR
60AJ MODULEAR FUSEHOLDER 2 POLE | 60AJ MODULEAR FUSEHOLDER 2 POLE | 90.53 | EUR
60AMP 1000V AC SEMI-COND | cartucho fusible, ultra rápido, 60 A, AC 1000 V, DC 800 V, 24 x 127 mm, UL | 106.07 | EUR
60AMP 700V AC SEMI COND | cartucho fusible, ultra rápido, 60 A, AC 700 V, DC 700 V, 21 x 112 mm, aR, UL, con striker | 140.24 | EUR
60AMP 700V AC SEMI-COND | cartucho fusible, ultra rápido, 60 A, AC 700 V, DC 700 V, 21 x 112 mm, aR, UL | 68.53 | EUR
60KV 10A OIL SEAL 1547 | 60KV 10AMP 2" OIL FUSE | 776.16 | EUR
60KV 6.3A 2"OILTIGHT 1547 | 60KV 6.3AMP 2" OIL FUSE | 772.36 | EUR
60KV 6.3A OILTIGHT 1542 DCR4112 | 60KV 6.3AMP 2" OIL FUSE | 457.22 | EUR
6161A-6501 | Soporte de fijación; 18 mm | 41.0652 | EUR
6161AS5295 | Soporte de montaje; Enrasado; 18 mm | 12.0156 | EUR
6161AS5296 | Soporte de montaje; Alzado | 32.0994 | EUR
6161AS5297 | Soporte de montaje; Enrasado | 24.0312 | EUR
6161AS7050 | Soporte de fijación con chasis; 18 mm | 5.4876 | EUR
6167A-6501 | Soporte de fijación; 30 mm | 52.4076 | EUR
6235A-6501 | Adaptador de fibra óptica; Para serie Comet | 47.5524 | EUR
63 AMPS 660V FUSE FITTING- SFF8220000 |  | 8.82 | EUR
630 AMP 660V AC TYPE BS HRC FUSE LINK | cartucho fusible, BT 630 A, AC 660 V, DC 350 V, BS88/D1, 84 x 200 mm, gL/gG, BS | 1360.04 | EUR
630 AMP THYRISTOR FUSE(1 | 630 AMP 690V THYRISTOR FUSE(1 | 190.51 | EUR
630A 1100V 1/110 aR INDICATOR FUSE |  | 207.84 | EUR
630A 415V AC BS88 FUSE | 630A 415V AC BS88 FUSE | 150.16 | EUR
630A 660V AC / 450V DC BS88 FUSE | cartucho fusible, BT 630 A, AC 660 V, DC 450 V, BS88/C2, 74 x 210 mm, gL/gG, BS | 236.47 | EUR
630A 690V AC TYPE T FUSE 630FMM | cartucho fusible, ultra rápido, 630 A, AC 690 V, BS88, 83 x 113 mm, aR, BS | 86.44 | EUR
630A 690V AC TYPE T FUSE 630MMT | cartucho fusible, ultra rápido, 630 A, AC 690 V, DC 350 V, BS88, 83 x 113 mm, aR, BS | 98.91 | EUR
630A TYPE T FUSE(1) | cartucho fusible, ultra rápido, 630 A, AC 240 V, DC 150 V, BS88, 83 x 84 mm, aR, BS | 54.42 | EUR
630A TYPE T FUSE(1) 630CMMT | 630A 690V TYPE T FUSE | 312.11 | EUR
630AMP 415V AC / 400V DC | cartucho fusible, BT 630 A, AC 415 V, BS88, 74 x 262 mm, gL/gG, BS | 158.49 | EUR
630AMP 415V AC TYPE J | cartucho fusible Utility, BT, 630 A, AC 415 V, BS88/J, gL/gG, BS | 74.13 | EUR
630AMP 660V AC BS88 SEMI CONDUCTOR FUSE | cartucho fusible, ultra rápido, 630 A, AC 660 V, DC 350 V, BS88, 81 x 143 mm, aR, BS, ultra rápido | 360.98 | EUR
630AMP 660V AV BS88 FUSE | cartucho fusible, BT 630 A, AC 660 V, BS88, 74 x 112 mm, gL/gG, BS | 301.8 | EUR
630AMP 690V AC / 400V DC | cartucho fusible, BT, 630 A, AC 550 V, DC 400 V, BS88/C2, 74 x 210 mm, gL/gG, BS | 66.98 | EUR
630M670A 660V AC / 450V DC BS88 FUSE | cartucho fusible, BT 630 A, AC 660 V, DC 450 V, BS88/C2, 74 x 210 mm, gM, BS, 630M670 | 309.49 | EUR
63A 1250V 1*/110 aR INDICATOR FUSE |  | 134.93 | EUR
63A 415V AC FERRULE FUSE | cartucho fusible Utility, BT 63 A, AC 415 V, BS88/J, 39 x 46 mm, gL/gG, BS | 26.91 | EUR
63A 440V OFFSET BLADE TAG BS88 FUSE | cartucho fusible, BT 63 A, AC 440 V, BS88/F3, 27 x 80 mm, gL/gG, BS | 28.87 | EUR
63A 500V 14X51 CYL GG PV14 | cartucho fusible, BT 63 A, AC 500 V, 14 x 51 mm, gL/gG, IEC | 5.6 | EUR
63A 500VDC BS88 PT1(20) | cartucho fusible, BT, 63 A, DC 500 V, BS88/A3, 26 x 86 mm, BS | 48.56 | EUR
63A 660V AC / 460V DC gG INDUSTRIAL FUSE | cartucho fusible, BT 63 A, AC 660 V, DC 460 V, BS88/A3, 22 x 86 mm, gL/gG, BS | 18.29 | EUR
63A 660V AC / 460V DC IND FUSE | cartucho fusible, BT 63 A, AC 660 V, DC 460 V, BS88, 27 x 129 mm, gL/gG, BS | 33.04 | EUR
63A 660V AC / 460V DC IND FUSE TB63 | cartucho fusible, BT, 63 A, AC 660 V, DC 460 V, BS88, 27 x 112 mm, gL/gG, BS | 24.78 | EUR
63A 660V AC / 460V DC INDUSTRIAL FUSE | cartucho fusible, BT 63 A, AC 660 V, DC 460 V, BS88/A4, 26 x 110 mm, gL/gG, BS | 25.62 | EUR
63A 690V AV TYPE T FUSE | cartucho fusible, ultra rápido, 63 A, AC 690 V, DC 500 V, BS88, 19 x 77 mm, aR, BS | 9.89 | EUR
63A 700V 22X58 INDICATED 22 X 58MM | cartucho fusible, ultra-rápido, 63 A, AC 700 V, 22 x 58 mm, aR, UL, con striker | 19.84 | EUR
63A 750V DC 000FN/70 AR CU |  | 134.38 | EUR
63A CMSTR F/HOLD(10)2.2KG | Base fusible, BT 63 A, AC 690 V, BS88/A3, 1F, BS, black | 22.3 | EUR
63A F/HOLDER (5)1.2KG | Base fusible, BT 63 A, AC 550 V, BS88/F2, 1F, BS, front connected, back stud connected | 33.82 | EUR
63A F/HOLDER (5)1.4KG | Base fusible, BT, 63 A, AC 550 V, BS88/F2, 1F, BS | 62.17 | EUR
63A F/HOLDER(5) 1.4KG | Base fusible, BT, 63 A, AC 550 V, BS88/F2, 1F, BS | 71.37 | EUR
63A FUSE HOLDER >WHITE | Base fusible, BT, 63 A, AC 550 V, BS88/F2, 1F, BS | 22.33 | EUR
63A FUSEHOLDER (5) 1.2KG | Base fusible, BT, 63 A, AC 550 V, BS88/F2, 1F, BS | 42.33 | EUR
63A GREEN FUSEHOLDER |  | 29.28 | EUR
63A M/S FUSE>(20) CARTON QTY. 20 | cartucho fusible, BT, AC 415 V, BS88/F2, 18 x 59 mm, gM, BS | 7.13 | EUR
63A N500VDC BS88 PT1 DCR 2905 | cartucho fusible, BT, 40 A, DC 500 V, BS88/A3, 26 x 86 mm, BS | 48.56 | EUR
63A NEUTRAL LINK | N link, BT 63 A, AC 550 V, BS88/F2, BS | 4 | EUR
63A TYPE T FUSE (10) | cartucho fusible, ultra rápido, 63 A, AC 690 V, DC 500 V, BS88, 18 x 96 mm, aR, BS | 20.64 | EUR
63A WHT F/HOLD(10)2.2KG | Base fusible, BT 63 A, AC 690 V, BS88/A3, 1F, BS, white | 26.65 | EUR
63AMP 500V AC / 250V DC | cartucho fusible, BT 63 A, AC 500 V, BS88, 21 x 129 mm, gL/gG, BS | 8.24 | EUR
63AMP 500V AV / 250V DC | cartucho fusible, BT 63 A, AC 500 V, DC 250 V, BS88, 21 x 114 mm, gL/gG, BS | 8.78 | EUR
63AMP 1200V AC TRACTION FUSE (10) | cartucho fusible, ultra rápido, 63 A, AC 1200 V, DC 660 V, BS2692-1, 26 x 139 mm, BS | 92.27 | EUR
63AMP 240V AC BS88 FUSE | cartucho fusible, ultra rápido, 63 A, AC 240 V, DC 150 V, BS88, 18 x 56 mm, aR, BS | 8 | EUR
63AMP 415V AC / 250V DC INDUSTRIAL FUSE | cartucho fusible, BT, AC 415 V, DC 250 V, BS88, 27 x 129 mm, gM, BS | 38.98 | EUR
63AMP 415V AC INDUSTRIAL | cartucho fusible, BT 63 A, AC 415 V, BS88/F2, 18 x 68 mm, gL/gG, BS | 6.76 | EUR
63AMP 415V AC TYPE J | cartucho fusible Utility, BT 63 A, AC 415 V, BS88/J, 31 x 110 mm, gL/gG, BS, 82mm fijación centrada | 27.62 | EUR
63Amp 415Vac FEEDER PILLAR FUSE | cartucho fusible Utility, BT, 63 A, AC 415 V, BS88/J, 38 x 101 mm, gL/gG, BS | 27.8 | EUR
63Amp 415Vac FEEDER PILLAR FUSE | cartucho fusible Utility, BT, 63 A, AC 415 V, BS88/J, 31 x 131 mm, gL/gG, BS | 31.47 | EUR
63AMP 440V AC BS88 gG FUSE | cartucho fusible, BT 63 A, AC 440 V, BS88/A3, 22 x 86 mm, gL/gG, BS | 7.93 | EUR
63AMP 500V AC BS88 gG FUSE | cartucho fusible, BT 63 A, AC 500 V, BS88/A4, 25 x 110 mm, gL/gG, BS | 10.96 | EUR
63AMP 500V AC BS88 gG FUSE BAO63 | cartucho fusible, BT 63 A, AC 500 V, BS88/A3, 21 x 87 mm, gL/gG, BS | 6.44 | EUR
63AMP 660V AC BS88 SEMI CONDUCTOR FUSE | cartucho fusible, ultra rápido, 63 A, AC 660 V, DC 400 V, BS88, 17 x 80 mm, aR, BS, ultra rápido | 29.22 | EUR
63AMP 690V AC BS88 FUSE | cartucho fusible, ultra rápido, 63 A, AC 690 V, DC 500 V, BS88, 19 x 77 mm, aR, BS | 10.78 | EUR
63AMP 700V ac 22 X 58MM FERRULE | cartucho fusible, ultra-rápido, 63 A, AC 700 V, 22 x 58 mm, aR, UL | 18.87 | EUR
63AMP FUSE HOLDER | Base fusible, BT 63 A, AC 550 V, BS88/F2, 1F, BS, front connected | 18.03 | EUR
63AMP FUSE LINK FOR SASIL FUSE SWITCH | 63AMP FUSE LINK FOR SASIL FUSE SWITCH | 76.58 | EUR
63AMPS 660V FUSE FITTING- SFF8220002 |  | 22.33 | EUR
63LQ25 | Placa indicadora; Transparente; Inscripción: liquid; Para RMQ16 25x25 | 1.3081 | EUR
63M100 500V AC INDUSTRIAL | cartucho fusible, BT, AC 500 V, BS88, 21 x 114 mm, gM, BS | 13.91 | EUR
63M100 415V AC INDUSTRIAL ESD63M100 | cartucho fusible, BT, AC 415 V, BS88/F2, 21 x 68 mm, gM, BS | 23.8 | EUR
63M100 500V AC INDUSTRIAL | cartucho fusible, BT 63 A, AC 500 V, BS88/A3, 21 x 87 mm, gM, BS, 63M100 | 10.24 | EUR
63M100A 660V AC gM FUSE | cartucho fusible, BT 63 A, AC 660 V, DC 460 V, BS88/A3, 22 x 86 mm, gM, BS, 63M100 | 26.71 | EUR
63M80 500V AC INDUSTRIAL | cartucho fusible, BT, AC 500 V, BS88, 21 x 114 mm, gM, BS | 13.44 | EUR
63M80 415V AC INDUSTRIAL ESD63M80 | cartucho fusible, BT, AC 415 V, BS88/F2, 21 x 68 mm, gM, BS | 22.42 | EUR
63M80 500V AC INDUSTRIAL | cartucho fusible, BT 63 A, AC 500 V, BS88/A3, 21 x 87 mm, gM, BS, 63M80 | 10.18 | EUR
63M80A 660V AC gM FUSE | cartucho fusible, BT 63 A, AC 660 V, DC 460 V, BS88/A3, 22 x 86 mm, gM, BS, 63M80 | 25.71 | EUR
63TQ18 | Placa indicadora; Inscripción: Símbolo "Líquido"; Negra; Para RMQ16 18x18 | 1.8334 | EUR
63TQ25 | Placa indicadora; Inscripción: Símbolo "Líquido"; Negra; Para RMQ16 25x25 | 1.7613 | EUR
65A TYPE T FUSE(5) | cartucho fusible, ultra rápido, 65 A, AC 690 V, DC 500 V, BS88, 37 x 94 mm, aR, BS | 22.11 | EUR
66LQ25 | Placa indicadora; Transparente; Inscripción: klaxon; Para RMQ16 25x25 | 1.3081 | EUR
66TQ18 | Placa indicadora; Inscripción: Símbolo "Claxon"; Negra; Para RMQ16 18x18 | 1.8334 | EUR
66TQ25 | Placa indicadora; Inscripción: Símbolo "Claxon"; Negra; Para RMQ16 25x25 | 1.8334 | EUR
670A 660V AC / 350V DC INDUSTRIAL FUSE | cartucho fusible, BT, 670 A, AC 660 V, DC 350 V, BS88/C3, 83 x 210 mm, gL/gG, BS | 263.82 | EUR
6A 1200 VAC 750 VDC (10) | cartucho fusible, ultra rápido, 6 A, AC 1200 V, DC 750 V, 22 x 138 mm, BS | 43.22 | EUR
6A 1200V AC 660VDC INDUSTRIAL FUSE | cartucho fusible, ultra rápido, 6 A, AC 1200 V, DC 660 V, BS2692-1, 22 x 139 mm, BS | 26.58 | EUR
6A 240V AC INDUSTRIAL FUSE | cartucho fusible, BT 6 A, AC 240 V, BS88, 15 x 49 mm, gL/gG, BS | 4.42 | EUR
6A 440V AC BS88 FUSE | cartucho fusible, BT 6 A, AC 440 V, BS88/F1, 15 x 62 mm, gL/gG, BS | 5.22 | EUR
6A 440V OFFSET BLADE TAG BS88 FUSE | cartucho fusible, BT, 6 A, AC 440 V, BS88/F3, 27 x 80 mm, gL/gG, BS | 23.42 | EUR
6A 660V AC / 460V DC gG INDUSTRIAL FUSE | cartucho fusible, BT 6 A, AC 660 V, DC 460 V, BS88/A2, 22 x 86 mm, gL/gG, BS | 8.47 | EUR
6A 660V AC / 460V DC INDUSTRIAL FUSE | cartucho fusible, BT, 6 A, AC 660 V, DC 460 V, BS88, 27 x 129 mm, gL/gG, BS | 30.8 | EUR
6A 660V AC / 460V DC INDUSTRIAL FUSE TB6 | cartucho fusible, BT, 6 A, AC 660 V, DC 460 V, BS88, 27 x 112 mm, gL/gG, BS | 22.33 | EUR
6A 690V AC BS88 SEMI | cartucho fusible, ultra rápido, 6 A, AC 690 V, BS88, 9 x 75 mm, aR, BS | 5.71 | EUR
6A 700V AC FERRULE FUSE 14.3 X 50.8MM | cartucho fusible, ultra-rápido, 6 A, AC 700 V, 14 x 51 mm, aR, UL | 11.44 | EUR
6A BRUSH FUSE CANADA | cartucho fusible, BT 6 A, AC 600 V, DC 250 V, HRCI-CA, 14 x 55 mm, CSA | 37.22 | EUR
6A CANADIAN FUSE | cartucho fusible, BT 6 A, AC 600 V, DC 250 V, HRCII-C, 14 x 85 mm, CSA | 11.09 | EUR
6A FUSE ASSY | cartucho fusible, BT, 6 A, AC 600 V, DC 300 V, 20 x 26 x 48 mm, CF, J, 1F, UL, CSA, retardado | 55.93 | EUR
6A GAUGE RING 1706-006 (5 | Gauge piece, BT 6 A, AC 400 V, D02, IEC | 0.78 | EUR
6A TRACTION FUSE (1) | 6A TRACTION FUSE (1) | 48.84 | EUR
6AMP 1000V DC SOLAR BLADE 10 X 38MM | cartucho fusible, ultra rápido, 6 A, DC 1000 V, IEC60269-6 type A, 10 x 59 mm, gPV, UL PV, IEC, UL | 5.89 | EUR
6AMP 1000V DC SOLAR FERRULE 10 X 38MM | cartucho fusible, ultra-rápido, 6 A, DC 1000 V, IEC60269-6 tipo A, 10 x 38 mm, gPV, IEC | 5.6 | EUR
6AMP 1000V DC SOLAR PCB-1 10 X 38MM | cartucho fusible, ultra rápido, 6 A, DC 1000 V, IEC60269-6 type A, 10 x 38 mm, gPV, UL PV, IEC, UL | 5.89 | EUR
6AMP 1000V DC SOLAR PCB-2 10 X 38MM | cartucho fusible, ultra rápido, 6 A, DC 1000 V, IEC60269-6 type A, 10 x 38 mm, gPV, UL PV, IEC, UL | 5.89 | EUR
6Amp 1200V ac / 1000V dc TRACTION FUSE |  | 68.89 | EUR
6AMP 240V AC BS88 FUSE | cartucho fusible, ultra rápido, 6 A, AC 240 V, DC 150 V, BS88, 9 x 47 mm, aR, BS | 3.56 | EUR
6AMP 240V AC INDUSTRIAL | cartucho fusible, BT 6 A, AC 240 V, BS88, 12 x 47 mm, gL/gG, BS | 2.04 | EUR
6AMP 240V AC INDUSTRIAL SSD6 | cartucho fusible, BT 6 A, AC 240 V, BS88/E1, 12 x 47 mm, gL/gG, BS | 2.13 | EUR
6AMP 440V AC BS88 gG FUSE | cartucho fusible, ultra rápido, 6 A, AC 440 V, BS88/A2, 14 x 84 mm, gL/gG, BS | 6.96 | EUR
6AMP 550V AC / 250V DC | cartucho fusible, BT, 6 A, AC 550 V, BS88, 21 x 114 mm, gL/gG, BS | 10.42 | EUR
6AMP 550V AC BS88 FUSE | cartucho fusible, BT 6 A, AC 550 V, BS88/F1, 14 x 59 mm, gL/gG, BS | 2.31 | EUR
6AMP 550V AC BS88 FUSE NITD6 | cartucho fusible, BT 6 A, AC 550 V, BS88/A1, 14 x 55 mm, gL/gG, BS | 2.38 | EUR
6AMP 550V AC BS88 gG FUSE | cartucho fusible, BT 6 A, AC 550 V, DC 250 V, BS88/A1, 14 x 56 mm, gL/gG, BS | 4.96 | EUR
6AMP 550V AC BS88 gG FUSE AAO6 | cartucho fusible, BT 6 A, AC 550 V, BS88/A2, 14 x 85 mm, gL/gG, BS | 3.24 | EUR
6AMP 550V AC INDUSTRIAL | cartucho fusible, BT, 6 A, AC 550 V, BS88/F2, 14 x 68 mm, gL/gG, BS | 4.11 | EUR
6Amp 550Vac / 250Vdc INDUSTRIAL FUSE | cartucho fusible, BT, 6 A, AC 550 V, BS88, 21 x 129 mm, gL/gG, BS | 11.49 | EUR
6AMP 600V AC FERRULE 10 X 38MM | cartucho fusible, ultra rápido, 6 A, AC 600 V, 10 x 38 mm, aR, UL | 9.11 | EUR
6AMP 690V AC BS88 FUSE | cartucho fusible, ultra rápido, 6 A, AC 690 V, DC 500 V, BS88, 9 x 75 mm, aR, BS | 3.89 | EUR
6AMP 700V AC 22 X 58MM FUSE |  | 18.98 | EUR
6Amp 750V dc TRACTION FUSE |  | 52.24 | EUR
6AMP TRACTION FUSE DCR 2900 | cartucho fusible, ultra rápido, 6 A, AC 2100 V, DC 1000 V, 20 x 127 mm, gS, IEC, BS | 37.47 | EUR
6AMP TRACTION FUSE WITH INDICATOR | cartucho fusible, ultra rápido, 6 A, AC 2100 V, DC 1000 V, 20 x 127 mm, gS, IEC, BS, con indicador | 53.62 | EUR
6mp 660V ac / 250V dc INDUSTRIAL FUSE | cartucho fusible, BT, 6 A, AC 660 V, DC 250 V, BS88/A2, 22 x 82 mm, gL/gG, BS | 11.38 | EUR
7.0Amp 500v SEMI-COND FUSE | cartucho fusible, ultra rápido, 7 A, AC 500 V, 6 x 32 mm, aR, UL | 6.22 | EUR
7.2KV 100 3" M/S 230 | Motor cartucho fusible, MT, 100 A, AC 7.2 kV, BS TA2, 76 x 485 mm, back-up, BS, con striker | 604.53 | EUR
7.2KV 100A 2.5" OIL FUSE | cartucho fusible Aceite, MT, 35.5 A, AC 7.2 kV, BS2692 F01, 254 x 63.5 mm, back-up, BS, IEC, ESI, con striker | 197.73 | EUR
7.2KV 100A 2.5" OIL FUSE 7.2OEFMA100 | cartucho fusible Aceite, MT, 100 A, AC 7.2 kV, BS2692 F01, 254 x 63.5 mm, back-up, BS, IEC, ESI, con striker | 232.36 | EUR
7.2KV 100A 3"AIRFUSE 11 | cartucho fusible Aire, MT, 100 A, AC 7.2 kV, 76 x 292 mm, back-up, DIN, con striker | 486.38 | EUR
7.2KV 100A AIR FUSE 1121 | cartucho fusible Aire, MT, 100 A, AC 7.2 kV, BS, 76 x 461 mm, back-up, BS | 278.91 | EUR
7.2KV 100A DIN RESIN FUSE | cartucho fusible, MT, 100 A, AC 7.2 kV, 3", 76 x 292 mm, Back-up, DIN, con striker | 241.64 | EUR
7.2KV 100A M/S 1240A | Motor cartucho fusible, MT, 100 A, AC 7.2 kV, 76 x 403 mm, back-up, BS, con striker | 449.73 | EUR
7.2KV 100A M/S 1242 | Motor cartucho fusible, MT, 100 A, AC 7.2 kV, DIN43625 3", 76 x 442 mm, back-up, DIN, con striker | 473.6 | EUR
7.2KV 100AMP MOTORSTART 3" FUSE 1242B | Motor cartucho fusible, MT, 100 A, AC 7.2 kV, 76 x 442 mm, back-up, BS, con striker | 561.02 | EUR
7.2KV 100AMP 3" AIR FUSE | cartucho fusible Aire, MT, 100 A, AC 7.2 kV, 461 x 76 mm, back-up, BS, con striker | 387.38 | EUR
7.2KV 100AMP FUSE | cartucho fusible Aire, MT, 100 A, AC 7.2 kV, BS TA3, 461 x 76 mm, back-up, BS, con striker | 387.38 | EUR
7.2KV 100AMP FUSE 7.2BFGHA100 | cartucho fusible Aire, MT, 100 A, AC 7.2 kV, BS, 76 x 359 mm, back-up, BS, con striker | 311.4 | EUR
7.2KV 100AMP MS FUSE | Motor cartucho fusible, MT, 100 A, AC 7.2 kV, 76 x 403 mm, back-up, BS, con striker | 401.31 | EUR
7.2KV 100AMP OILTIGHT 1311 | cartucho fusible Aceite, MT, 100 A, AC 7.2 kV, BS2692 F02, 359 x 63.5 mm, back-up, BS, IEC, ESI, con striker | 271.71 | EUR
7.2KV 10Amp 8" CAV FUSE | cartucho fusible VT, MT, 10 A, AC 7.2 kV, 220 x 41.3 mm, back-up, BS, IEC | 147.62 | EUR
7.2KV 10AMP 2" AIR FUSE 7.2ADFHF10 | cartucho fusible Aire, MT, 10 A, AC 7.2 kV, 51 x 254 mm, back-up, BS, con striker | 268.67 | EUR
7.2KV 10AMP 2" DIN SEALED BROWN BODY | cartucho fusible, MT, 10 A, AC 7.2 kV, 2", 51 x 292 mm, Back-up, DIN, con striker | 128.56 | EUR
7.2KV 112 AMP OILTIGHT FU SE 1310 | cartucho fusible Aceite, MT, 112 A, AC 7.2 kV, BS2692 F01, 254 x 63.5 mm, back-up, BS, IEC, ESI, con striker | 245.27 | EUR
7.2KV 125A 2.5" OIL FUSE | cartucho fusible Aceite, MT, 125 A, AC 7.2 kV, BS2692 F02, 359 x 63.5 mm, back-up, BS, IEC, ESI, con striker | 285.24 | EUR
7.2KV 125A 3"AIRFUSE 11 | cartucho fusible Aire, MT, 125 A, AC 7.2 kV, 76 x 292 mm, back-up, DIN, con striker | 627.24 | EUR
7.2KV 125A DIN RESIN FUSE | cartucho fusible, MT, 125 A, AC 7.2 kV, 3", 76 x 292 mm, Back-up, DIN, con striker | 253.04 | EUR
7.2KV 125A M/S 1240A | Motor cartucho fusible, MT, 125 A, AC 7.2 kV, 76 x 403 mm, back-up, BS, con striker | 428.29 | EUR
7.2KV 125A MOTORSTART 3" FUSE 1242B | Motor cartucho fusible, MT, 125 A, AC 7.2 kV, 76 x 442 mm, back-up, BS, con striker | 596.2 | EUR
7.2KV 125AMP 3" 'A' AIR FUSE |  | 333.31 | EUR
7.2KV 125AMP 3" AIR FUSE DCR 2781 | cartucho fusible Aire, MT, 125 A, AC 7.2 kV, 461 x 76 mm, back-up, BS, con striker | 411.51 | EUR
7.2KV 125AMP 3" FUSE | cartucho fusible Aire, MT, 125 A, AC 7.2 kV, BS TA3, 461 x 76 mm, back-up, BS, con striker | 411.51 | EUR
7.2KV 125Amp 3" MOTOR START FUSE | Motor cartucho fusible, MT, 125 A, AC 7.2 kV, 76 x 403 mm, back-up, BS, con striker | 486.13 | EUR
7.2KV 125amps''MOTOR START FUSE | Motor cartucho fusible, MT, 125 A, AC 7.2 kV, DIN43625 3", 76 x 442 mm, back-up, DIN, con striker | 489.13 | EUR
7.2KV 140A AIR FUSE 1121 | cartucho fusible Aire, MT, 140 A, AC 7.2 kV, BS TA3, 461 x 76 mm, back-up, BS, con striker | 413.47 | EUR
7.2KV 140Amp 2.5" OIL FUSE | cartucho fusible Aceite, MT, 140 A, AC 7.2 kV, BS2692 F02, 359 x 63.5 mm, back-up, BS, IEC, ESI, con striker | 310.04 | EUR
7.2KV 140Amp 3" AIR FUSE | cartucho fusible Aire, MT, 140 A, AC 7.2 kV, BS, 76 x 359 mm, back-up, BS, con striker | 351 | EUR
7.2KV 160A 3" AIR FUSE | cartucho fusible Aire, MT, 160 A, AC 7.2 kV, 76 x 292 mm, back-up, DIN, con striker | 703.36 | EUR
7.2KV 160A 3" M/S 230 | Motor cartucho fusible, MT, 160 A, AC 7.2 kV, BS TA2, 76 x 485 mm, back-up, BS, con striker | 646 | EUR
7.2KV 160A AIR FUSE 1121 7.2BFGH6B160 | cartucho fusible Aire, MT, 160 A, AC 7.2 kV, BS TA3, 76 x 359 mm, back-up, BS, con striker | 505.27 | EUR
7.2KV 160A AIR FUSE 1121 7.2BFGHA160 | cartucho fusible Aire, MT, 160 A, AC 7.2 kV, BS, 76 x 359 mm, back-up, BS, con striker | 371.64 | EUR
7.2KV 160A DIN RESIN FUSE | cartucho fusible, MT, 160 A, AC 7.2 kV, 3", 76 x 292 mm, Back-up, DIN, con striker | 273.11 | EUR
7.2KV 160A FUSE 1121 | cartucho fusible Aire, MT, 160 A, AC 7.2 kV, BS, 76 x 461 mm, back-up, BS | 341.78 | EUR
7.2KV 160A MOTORSTART 3" '7' FUSE N/S |  | 655.29 | EUR
7.2KV 160Amp 3" MOTOR START FUSE | Motor cartucho fusible, MT, 160 A, AC 7.2 kV, 76 x 403 mm, back-up, BS, con striker | 525.8 | EUR
7.2KV 160Amp 2.5" OIL FUSE | cartucho fusible Aceite, MT, 160 A, AC 7.2 kV, BS2692 F02, 359 x 63.5 mm, back-up, BS, IEC, ESI, con striker | 335.29 | EUR
7.2KV 160AMP 3" MOTOR FUSE | Motor cartucho fusible, MT, 160 A, AC 7.2 kV, 76 x 403 mm, back-up, BS, con striker | 578.76 | EUR
7.2KV 160AMP 3" MOTORSTART FUSE | Motor cartucho fusible, MT, 160 A, AC 7.2 kV, DIN43625 3", 76 x 442 mm, back-up, DIN, con striker | 538.09 | EUR
7.2KV 160AMP A/FUSE | cartucho fusible Aire, MT, 160 A, AC 7.2 kV, BS TA3, 461 x 76 mm, back-up, BS, con striker | 505.27 | EUR
7.2KV 160AMP AIR FUSE | cartucho fusible Aire, MT, 160 A, AC 7.2 kV, 461 x 76 mm, back-up, BS, con striker | 505.27 | EUR
7.2KV 160AMP MOTORSTART 3" FUSE 1242B | Motor cartucho fusible, MT, 160 A, AC 7.2 kV, 76 x 442 mm, back-up, BS, con striker | 652.22 | EUR
7.2KV 16AMP 2" DIN SEALED BROWN BODY | cartucho fusible, MT, 16 A, AC 7.2 kV, 2", 51 x 292 mm, Back-up, DIN, con striker | 128.56 | EUR
7.2KV 16AMP FUSE | cartucho fusible Aire, MT, 16 A, AC 7.2 kV, BS, 51 x 359 mm, back-up, BS, con striker | 727.87 | EUR
7.2KV 1A 7/8" VT FUSE | cartucho fusible VT, MT, 1 A, AC 7.2 kV, 143 x 22.2 mm, back-up, BS, IEC | 137.67 | EUR
7.2KV 200A M/S 1243 | Motor cartucho fusible, MT, 200 A, AC 7.2 kV, DIN43625 3", 76 x 442 mm, back-up, DIN, con striker | 797.6 | EUR
7.2KV 200A M/S 1245 | Motor cartucho fusible, MT, 200 A, AC 7.2 kV, 76 x 442 mm, back-up, BS, con striker | 822.84 | EUR
7.2KV 200Amp 3" MOTOR START FUSE | Motor cartucho fusible, MT, 200 A, AC 7.2 kV, 76 x 403mm, back-up, BS, con striker | 760.93 | EUR
7.2KV 200AMP MS FUSE | Motor cartucho fusible, MT, 200 A, AC 7.2 kV, 76 x 403 mm, back-up, BS, con striker | 816.89 | EUR
7.2KV 20A 2.5" OIL FUSE | cartucho fusible Aceite, MT, 20 A, AC 7.2 kV, BS2692 F01, 254 x 63.5 mm, back-up, BS, IEC, ESI, con striker | 196.76 | EUR
7.2KV 20AMP 2"DIN SEALED BROWN BODY | cartucho fusible, MT, 20 A, AC 7.2 kV, 2", 51 x 292 mm, Back-up, DIN, con striker | 133.84 | EUR
7.2KV 224AMP 3" M/START | Motor cartucho fusible, MT, 224 A, AC 7.2 kV, DIN43625 3", 76 x 442 mm, back-up, DIN, con striker | 820.42 | EUR
7.2KV 224AMP 3" MOTOR FUSE | Motor cartucho fusible, MT, 224 A, AC 7.2 kV, 76 x 403mm, back-up, BS, con striker | 825.53 | EUR
7.2KV 250A 3" M/S | Motor cartucho fusible, MT, 250 A, AC 7.2 kV, BS TA2, 76 x 485 mm, back-up, BS, con striker | 976.69 | EUR
7.2KV 250A M/S FUSE | Motor cartucho fusible, MT, 250 A, AC 7.2 kV, DIN43625 3", 76 x 442 mm, back-up, DIN, con striker | 864.24 | EUR
7.2KV 250Amp 3" MOTOR START FUSE | Motor cartucho fusible, MT, 250 A, AC 7.2 kV, 76 x 403mm, back-up, BS, con striker | 928.89 | EUR
7.2KV 250AMP 3" MOTORSTAR | Motor cartucho fusible, MT, 250 A, AC 7.2 kV, 76 x 403 mm, back-up, BS, con striker | 906.67 | EUR
7.2KV 250AMP MOTORSTART F | Motor cartucho fusible, MT, 250 A, AC 7.2 kV, 76 x 442 mm, back-up, BS, con striker | 933.24 | EUR
7.2KV 25AMP 2'' AIR FUSE | cartucho fusible Aire, MT, 25 A, AC 7.2 kV, 336 x 50.8 mm, back-up, BS, con striker | 270.02 | EUR
7.2KV 25AMP 3" MOTORSTART DCR 2474 | Motor cartucho fusible, MT, 25 A, AC 7.2 kV, 76 x 403 mm, back-up, BS, con striker | 307.29 | EUR
7.2KV 25AMP 3" MOTORSTART FUSE | Motor cartucho fusible, MT, 25 A, AC 7.2 kV, 76 x 403 mm, back-up, BS, con striker | 363.2 | EUR
7.2KV 25AMP FUSE B000005053 | cartucho fusible Aire, MT, 25 A, AC 7.2 kV, BS, 51 x 359 mm, back-up, BS, con striker | 841.16 | EUR
7.2KV 2A 8" FUSE | cartucho fusible VT, MT, 2 A, AC 7.2 kV, 220 x 41.3 mm, back-up, BS, IEC | 146.18 | EUR
7.2KV 2AMP 7/8" VT FUSE DCR 4000 | cartucho fusible VT, MT, 2 A, AC 7.2 kV, 143 x 22.2 mm, back-up, BS, IEC | 137.67 | EUR
7.2KV 3.15A FUSE | cartucho fusible VT, MT, 3.15 A, AC 7.2 kV, 195 x 25.4 mm, back-up, BS, IEC | 140.31 | EUR
7.2KV 3.15A FUSE 7.2ABCN223.15 | cartucho fusible VT, MT, 3.15 A, AC 7.2 kV, BS88, 25.4 x 195 mm, back-up, BS, IEC | 132.51 | EUR
7.2KV 3.15A FUSE 7.2ABCNA3.15 | cartucho fusible VT, MT, 3.15 A, AC 7.2 kV, BS88, 25.4 x 195 mm, back-up, BS, IEC | 132.51 | EUR
7.2KV 3.15A FUSE 7.2ABWNA3.15 | cartucho fusible VT, MT, 3.15 A, AC 7.2 kV, 142 x 25.4 mm, back-up, BS, IEC | 118.89 | EUR
7.2KV 3.15A OIL VT FUSE | cartucho fusible VT, MT, 3.15 A, AC 7.2 kV, 195 x 25.4 mm, back-up, BS, IEC | 140.31 | EUR
7.2KV 3.15A VT FUSE | 7.2KV 3.15A VT FUSE | 130.71 | EUR
7.2KV 31.5A 2.5" OIL FUSE | cartucho fusible Aceite, MT, 31.5 A, AC 7.2 kV, BS2692 F01, 254 x 63.5 mm, back-up, BS, IEC, ESI, con striker | 197.73 | EUR
7.2KV 31.5A 3" MOTORSTART | Motor cartucho fusible, MT, 31.5 A, AC 7.2 kV, 76 x 403 mm, back-up, BS, con striker | 371.33 | EUR
7.2KV 31.5A 3"M/S 1242 | Motor cartucho fusible, MT, 31.5 A, AC 7.2 kV, DIN43625 3", 76 x 442 mm, back-up, DIN, con striker | 415.64 | EUR
7.2KV 31.5A DIN >SEALED | cartucho fusible, MT, 31.5 A, AC 7.2 kV, 2", 51 x 292 mm, Back-up, DIN, con striker | 141.11 | EUR
7.2KV 31.5AMP 2" 'A' AIR FUSE |  | 256.49 | EUR
7.2KV 315A 3" M/S 230 | Motor cartucho fusible, MT, 315 A, AC 7.2 kV, BS TA2, 76 x 485 mm, back-up, BS, con striker | 1157.51 | EUR
7.2KV 315A M/S FUSE | Motor cartucho fusible, MT, 315 A, AC 7.2 kV, DIN43625 3", 76 x 442 mm, back-up, DIN, con striker | 1050.31 | EUR
7.2KV 315AMP 3" MOTOR FUSE | Motor cartucho fusible, MT, 315 A, AC 7.2 kV, 76 x 403mm, back-up, BS, con striker | 1133.2 | EUR
7.2KV 315AMP 3" MOTOR FUSE 7.2WKNHA315 | Motor cartucho fusible, MT, 315 A, AC 7.2 kV, 76 x 403 mm, back-up, BS, con striker | 1040.36 | EUR
7.2KV 315AMP MOTORSTART F USE 1242 | Motor cartucho fusible, MT, 315 A, AC 7.2 kV, 76 x 442 mm, back-up, BS, con striker | 1175.07 | EUR
7.2KV 355A M/S 1245 | Motor cartucho fusible, MT, 355 A, AC 7.2 kV, 76 x 442 mm, back-up, BS, con striker | 1277.96 | EUR
7.2KV 355AMP MOTOR FUSE | Motor cartucho fusible, MT, 355 A, AC 7.2 kV, DIN43625 3", 76 x 442 mm, back-up, DIN, con striker | 1109.64 | EUR
7.2KV 355AMP MOTORSTART 3" 'O' FUSE |  | 1266.44 | EUR
7.2KV 36R BCLS FUSE |  | 7213.78 | EUR
7.2KV 3A 7/8" VT FUSE 7.2VTBNN3 | cartucho fusible VT, MT, 3 A, AC 7.2 kV, 143 x 22.2 mm, back-up, BS, IEC | 137.67 | EUR
7.2KV 40A 2.5" OIL FUSE | cartucho fusible Aceite, MT, 40 A, AC 7.2 kV, BS2692 F01, 254 x 63.5 mm, back-up, BS, IEC, ESI, con striker | 197.73 | EUR
7.2KV 40A M/S 1240 | Motor cartucho fusible, MT, 40 A, AC 7.2 kV, 76 x 403 mm, back-up, BS, con striker | 371.33 | EUR
7.2KV 40A M/S 1240 DCR 2423 | Motor cartucho fusible, MT, 40 A, AC 7.2 kV, 76 x 403 mm, back-up, BS, con striker | 330.89 | EUR
7.2KV 40AMP 2" AIR SEALED BROWN BODY | cartucho fusible, MT, 40 A, AC 7.2 kV, 2", 51 x 292 mm, Back-up, DIN, con striker | 148.78 | EUR
7.2KV 40AMP 3" M/START | Motor cartucho fusible, MT, 40 A, AC 7.2 kV, DIN43625 3", 76 x 442 mm, back-up, DIN, con striker | 415.64 | EUR
7.2KV 4A 8" FUSE | cartucho fusible VT, MT, 4 A, AC 7.2 kV, 41 x 220 mm, back-up, BS, IEC | 146.89 | EUR
7.2KV 50A 2"AIRFUSE 1122 | cartucho fusible Aire, MT, 50 A, AC 7.2 kV, 336 x 50.8 mm, back-up, BS, con striker | 283.58 | EUR
7.2KV 50A 2.5" OIL FUSE B000005136 | cartucho fusible Aceite, MT, 50 A, AC 7.2 kV, BS2692 F01, 254 x 63.5 mm, back-up, BS, IEC, ESI, con striker | 209.18 | EUR
7.2KV 50A M/S 1240 | Motor cartucho fusible, MT, 50 A, AC 7.2 kV, 76 x 403 mm, back-up, BS, con striker | 373.18 | EUR
7.2KV 50A M/S 1240 DCR 2425 | Motor cartucho fusible, MT, 50 A, AC 7.2 kV, 76 x 403 mm, back-up, BS, con striker | 343.6 | EUR
7.2KV 50AMP 2"AIR SEALED BROWN BODY | cartucho fusible, MT, 50 A, AC 7.2 kV, 2", 51 x 292 mm, Back-up, DIN, con striker | 154.18 | EUR
7.2KV 50AMP 3" M/START | Motor cartucho fusible, MT, 50 A, AC 7.2 kV, DIN43625 3", 76 x 442 mm, back-up, DIN, con striker | 421.96 | EUR
7.2KV 50AMP AIR FUSE 1120 | cartucho fusible Aire, MT, 50 A, AC 7.2 kV, BS TA3, 461 x 50.8 mm, back-up, BS, con striker | 305.42 | EUR
7.2KV 50AMP AIR M/S FUSE 1242 | Motor cartucho fusible, MT, 50 A, AC 7.2 kV, 76 x 442 mm, back-up, BS, 3E, con striker | 502.93 | EUR
7.2KV 50AMP FUSE | cartucho fusible Aire, MT, 50 A, AC 7.2 kV, BS, 51 x 359 mm, back-up, BS, con striker | 964.91 | EUR
7.2KV 6.3A FUSE | 7.2KV 6.3A FUSE | 126.67 | EUR
7.2KV 6.3A VT FUSE | cartucho fusible VT, MT, 6.3 A, AC 7.2 kV, 142 x 25.4 mm, back-up, BS, IEC | 139.31 | EUR
7.2KV 6.3AMP 2" AIR FUSE | cartucho fusible Aire, MT, 6.3 A, AC 7.2 kV, 336 x 50.8 mm, back-up, BS, con striker | 267.6 | EUR
7.2KV 6.3AMP FUSE | cartucho fusible VT, MT, 6.3 A, AC 7.2 kV, 195 x 25.4 mm, back-up, BS, IEC | 132.51 | EUR
7.2KV 63A 2" AIR FUSE | cartucho fusible Aire, MT, 63 A, AC 7.2 kV, 336 x 50.8 mm, back-up, BS, con striker | 295.96 | EUR
7.2KV 63A 3"DIN FUSE | Motor cartucho fusible, MT, 63 A, AC 7.2 kV, DIN43625 3", 76 x 442 mm, back-up, DIN, con striker | 441.07 | EUR
7.2KV 63A M/S 1240 | Motor cartucho fusible, MT, 63 A, AC 7.2 kV, 76 x 403 mm, back-up, BS, con striker | 345.29 | EUR
7.2KV 63Amp 2" 'F' Air Fuse |  | 297.42 | EUR
7.2KV 63AMP 2"AIR SEALED BROWN BODY | cartucho fusible, MT, 63 A, AC 7.2 kV, 2", 51 x 292 mm, Back-up, DIN, con striker | 160.02 | EUR
7.2KV 63Amp 3" MOTOR START FUSE | Motor cartucho fusible, MT, 63 A, AC 7.2 kV, 76 x 403 mm, back-up, BS, con striker | 398.49 | EUR
7.2KV 63AMP 3" MOTORSTART FUSE | Motor cartucho fusible, MT, 63 A, AC 7.2 kV, 76 x 442 mm, back-up, BS, 7E, con striker | 507.91 | EUR
7.2KV 63AMP AIR FUSE 7.2BDGHC63 | cartucho fusible Aire, MT, 63 A, AC 7.2 kV, BS TA3, 461 x 50.8 mm, back-up, BS, con striker | 317.87 | EUR
7.2KV 71A 2.5" OIL FUSE | cartucho fusible Aceite, MT, 71 A, AC 7.2 kV, BS2692 F01, 254 x 63.5 mm, back-up, BS, IEC, ESI, con striker | 210.2 | EUR
7.2KV 80A 2.5" OIL FUSE | cartucho fusible Aceite, MT, 80 A, AC 7.2 kV, BS2692 F02, 359 x 63.5 mm, back-up, BS, IEC, ESI, con striker | 258.38 | EUR
7.2KV 80A 3" M/START FUSE | Motor cartucho fusible, MT, 80 A, AC 7.2 kV, DIN43625 3", 76 x 442 mm, back-up, DIN, con striker | 462.62 | EUR
7.2KV 80A 3"M/S | Motor cartucho fusible, MT, 80 A, AC 7.2 kV, BS, 76 x 485 mm, back-up, BS, con striker | 510.24 | EUR
7.2KV 80A DIN RESIN FUSE | cartucho fusible, MT, 80 A, AC 7.2 kV, 3", 76 x 292 mm, Back-up, DIN, con striker | 224.07 | EUR
7.2KV 80AMP 2" '36' AIR FUSE |  | 1061.38 | EUR
7.2KV 80Amp 2.5" OIL FUSE | cartucho fusible Aceite, MT, 80 A, AC 7.2 kV, BS2692 F01, 254 x 63.5 mm, back-up, BS, IEC, ESI, con striker | 220.69 | EUR
7.2KV 80AMP 3" M/S FUSE | Motor cartucho fusible, MT, 80 A, AC 7.2 kV, 76 x 442 mm, back-up, BS, con striker | 519.62 | EUR
7.2KV 80Amp 3" MOTOR START FUSE | Motor cartucho fusible, MT, 80 A, AC 7.2 kV, 76 x 403 mm, back-up, BS, con striker | 410.98 | EUR
7.2KV 80AMP 3"MOTOR FUSE DCR 3756 | Motor cartucho fusible, MT, 80 A, AC 7.2 kV, 76 x 403 mm, back-up, BS, con striker | 371.16 | EUR
7.2KV 80AMP FUSE | cartucho fusible Aire, MT, 80 A, AC 7.2 kV, BS TA3, 461 x 50.8 mm, back-up, BS, con striker | 341.47 | EUR
7.2KV 90AMP 3" AIR FUSE | cartucho fusible Aire, MT, 90 A, AC 7.2 kV, BS, 76 x 461 mm, back-up, BS, con striker | 385.51 | EUR
7.2KV 90AMP FUSE | cartucho fusible Aire, MT, 90 A, AC 7.2 kV, BS TA3, 76 x 461 mm, back-up, BS, con striker | 381.67 | EUR
7.5A TIME FUSE LINKS |  | 17.64 | EUR
700A 690V AC TYPE T FUSE | cartucho fusible, ultra rápido, 700 A, AC 690 V, BS88, 83 x 113 mm, aR, BS | 88.29 | EUR
700A 700V AC SEMICOND+IND | cartucho fusible, ultra rápido, 700 A, AC 700 V, 51 x 169 mm, aR, UL, con striker | 342.22 | EUR
700A S/COND (1)>FWH-700A |  | 375.67 | EUR
700AMP 150V AC SEMI-COND | cartucho fusible, ultra rápido, 700 A, AC 150 V, DC 150 V, 38 x 88 mm, UL | 123.98 | EUR
700AMP 700V AC SEMI-COND | cartucho fusible, ultra rápido, 700 A, AC 700 V, DC 700 V, 51 x 169 mm, UL | 294.67 | EUR
700V 1AMP S/COND FERRULE 14.3 X 50.8MM | cartucho fusible, ultra rápido, 1 A, AC 700 V, 14 x 51 mm, aR, UL | 11.58 | EUR
700V 2AMP S/COND FERRULE 14.3 X 50.8MM | cartucho fusible, ultra-rápido, 2 A, AC 700 V, 14 x 51 mm, aR, UL | 11.58 | EUR
700V 300AMP S/COND FUSE W/INDICATOR | cartucho fusible, ultra rápido, 300 A, AC 700 V, DC 700 V, 39 x 129 mm, aR, UL, with trip indicator | 348.64 | EUR
700V 350AMP S/COND FUSE W/INDICATOR | cartucho fusible, ultra rápido, 350 A, AC 700 V, DC 700 V, 39 x 129 mm, aR, UL, with trip indicator | 333.24 | EUR
700V 3AMP S/COND FERRULE 14.3 X 50.8MM | cartucho fusible, ultra-rápido, 3 A, AC 700 V, 14 x 51 mm, aR, UL | 11.36 | EUR
700V 450AMP S/COND FUSE W/INDICATOR | cartucho fusible, ultra rápido, 450 A, AC 700 V, DC 700 V, 52 x 164 mm, aR, UL, with trip indicator | 348.64 | EUR
700V 4AMP S/COND FERRULE 14.3 X 50.8MM | cartucho fusible, ultra-rápido, 4 A, AC 700 V, 14 x 51 mm, aR, UL | 11.36 | EUR
700V 500AMP S/COND FUSE WITH INDICATOR |  | 369 | EUR
700V 600AMP S/COND FUSE W/INDICATOR | cartucho fusible, ultra rápido, 600 A, AC 700 V, DC 700 V, 52 x 164 mm, aR, UL, with trip indicator | 438.31 | EUR
700V 80A INDICATED FUSE | cartucho fusible, ultra rápido, 80 A, AC 700 V, DC 700 V, 25 x 112 mm, aR, UL, con indicador | 147.98 | EUR
700V 900A SEMI FUSE + IND DCR 3121 | cartucho fusible, ultra rápido, 900 A, AC 700 V, DC 700 V, 89 x 193 mm, aR, UL, con indicador | 1166.96 | EUR
700V1100A S/CXL70F1100(1) CARTON QTY. 1 | cartucho fusible, ultra rápido, 1100 A, AC 700 V, DC 700 V, 108 x 277 mm, UL | 1938.8 | EUR
70A 500V AC TAG FUSE | cartucho fusible, ultra rápido, 70 A, AC 500 V, DC 500 V, 24 x 92 mm, UL | 46.8 | EUR
70AMP 1000V AC SEMI-COND | cartucho fusible, ultra rápido, 70 A, AC 1000 V, DC 800 V, 29 x 126 mm, UL | 139.91 | EUR
70AMP 700V AC SEMI-COND | cartucho fusible, ultra rápido, 70 A, AC 700 V, DC 700 V, 25 x 112 mm, aR, UL | 72.13 | EUR
710A 660V AC / 350V DC INDUSTRIAL FUSE | cartucho fusible, BT, 710 A, AC 660 V, DC 350 V, BS88/C3, 83 x 210 mm, gL/gG, BS | 297.02 | EUR
710A INDR'L FUSE CARTON QTY. 1 | cartucho fusible, BT, 710 A, AC 550 V, DC 250 V, BS88, 83 x 112 mm, gL/gG, BS | 370.89 | EUR
710A TYPE T FUSE(1) | cartucho fusible, ultra rápido, 710 A, AC 690 V, DC 350 V, BS88, 83 x 113 mm, aR, BS | 110.76 | EUR
710A TYPE T FUSE(1) 710LMMT | cartucho fusible, ultra rápido, 710 A, AC 240 V, DC 150 V, BS88, 83 x 84 mm, aR, BS | 55.78 | EUR
710AMP 550V AC / 250V DC | cartucho fusible, BT, 710 A, AC 550 V, DC 250 V, BS88/C3, 83 x 210 mm, gL/gG, BS | 182.11 | EUR
710AMP 550V AC / 250V DC0 | 710AMP 550V AC / 250V DC | 218.78 | EUR
710AMP 550V AC INDUSTRIAL | 710AMP 550V AC INDUSTRIAL | 489.24 | EUR
710AMP 660V AC BS88 SEMI CONDUCTOR FUSE | cartucho fusible, ultra rápido, 710 A, AC 660 V, DC 350 V, BS88, 81 x 143 mm, aR, BS, ultra rápido | 375.8 | EUR
71A 690V AC TYPE T FUSE | cartucho fusible, ultra rápido, 71 A, AC 690 V, DC 500 V, BS88, 19 x 77 mm, aR, BS | 10.27 | EUR
72.5KV 3.15AMP 3" AIR FUSE >F TAG TYPE |  | 2496.4 | EUR
72.5KV 6.3AMP 3" 'O' AIR FUSE |  | 2516.36 | EUR
7-2KV 0-5A AMWNA VT FUSE. |  | 101.91 | EUR
7-2KV 1-0E AMWNA VT FUSE. | cartucho fusible VT, MT, 1 A, AC 7.2 kV, BS88, 21 x 142 mm, back-up, BS, 1E | 101.91 | EUR
7-2KV 3-0E AMWNA VT FUSE. | cartucho fusible VT, MT, 3 A, AC 7.2 kV, BS88, 21 x 142 mm, back-up, BS, 3E | 104.13 | EUR
750 AMP 660V BS TYPE HRC FUSE LINKS | cartucho fusible, BT, 750 A, AC 660 V, DC 350 V, BS88/D1, 84 x 200 mm, gL/gG, BS | 1401.11 | EUR
750A 660V AC / 350V DC INDUSTRIAL FUSE | cartucho fusible, BT, 750 A, AC 660 V, DC 350 V, BS88/C3, 83 x 210 mm, gL/gG, BS | 323.24 | EUR
75A TYPE T FUSE(5) | cartucho fusible, ultra rápido, 75 A, AC 690 V, DC 500 V, BS88, 37 x 94 mm, aR, BS | 22.31 | EUR
75AMP 240V AC BS88 FUSE | cartucho fusible, ultra rápido, 75 A, AC 240 V, DC 200 V, BS88, 18 x 59 mm, aR, BS | 30.62 | EUR
75AMP 600V AC BS88 FUSE | cartucho fusible, ultra rápido, 75 A, AC 600 V, BS88, 9 x 75 mm, aR, BS | 42.91 | EUR
75AMP 660V AC BS88 SEMI CONDUCTOR FUSE | cartucho fusible, ultra rápido, 75 A, AC 660 V, DC 400 V, BS88, 36 x 95 mm, aR, BS, ultra rápido | 59.27 | EUR
7A 240V BUSSMANN 10 SACHET |  | 38.93 | EUR
7A TYPE T FUSE(10) | cartucho fusible, ultra rápido, 7 A, AC 240 V, DC 150 V, BS88, 18 x 56 mm, aR, BS | 7.84 | EUR
7NH FUSE 25A 500V GL/GG SIZE 01 DUAL IN | cartucho fusible, BT, 25 A, AC 500 V, NH01, gL/gG, IEC, indicador dual, terminales metálicos | 4.93 | EUR
8.3 MAX KV, CLEPT, .5E, S |  | 428.71 | EUR
8.3KV E-RATED MEDIUM VOLT | 8.3KV E-RATED MEDIUM VOLT | 3356.84 | EUR
80 AMP 660V AC BS88 FUSE | cartucho fusible, BT 80 A, AC 660 V, DC 460 V, BS88/A4, 26 x 110 mm, gL/gG, BS | 32.56 | EUR
800 AMP 660V HRC BS TYPE FUSE LINKS | cartucho fusible, BT, 800 A, AC 660 V, DC 350 V, BS88/D1, 84 x 200 mm, gL/gG, BS | 1409.8 | EUR
800A 415V AC TYPE J FUSE | cartucho fusible Utility, BT 800 A, AC 415 V, BS88/J, 73 x 129 mm, gL/gG, BS, 92mm fijación centrada | 382.64 | EUR
800A 660V AC / 350V DC INDUSTRIAL FUSE | cartucho fusible, BT 800 A, AC 660 V, DC 350 V, BS88/C3, 83 x 210 mm, gL/gG, BS | 347.96 | EUR
800A INDUSTRIAL FUSE | cartucho fusible, BT 800 A, AC 550 V, DC 250 V, BS88, 83 x 112 mm, gL/gG, BS | 409.09 | EUR
800A S/COND (1)>FWH-800A |  | 414.82 | EUR
800A TYPE T FUSE(1) | cartucho fusible, ultra rápido, 800 A, AC 240 V, DC 150 V, BS88, 83 x 84 mm, aR, BS | 63 | EUR
800A700V S/CXL70F800(1)B# CARTON QTY. 1 | cartucho fusible, ultra rápido, 800 A, AC 700 V, 51 x 169 mm, aR, UL, con striker | 359.82 | EUR
800AMP 1000V AC SEMI-COND | cartucho fusible, ultra rápido, 800 A, AC 1000 V, DC 800 V, 89 x 173 mm, aR, UL | 1584.29 | EUR
800AMP 150V AC SEMI-COND | cartucho fusible, ultra rápido, 800 A, AC 150 V, DC 150 V, 38 x 88 mm, UL | 123.98 | EUR
800AMP 415V AC / 250V DC GG800 | 800AMP 415V AC / 250V DC | 236.42 | EUR
800AMP 550V AC / 250V DC | cartucho fusible, BT 800 A, AC 550 V, BS88/C3, 83 x 210 mm, gL/gG, BS | 202.62 | EUR
800AMP 550V AC INDUST. | 800AMP 550V AC INDUSTUSTRIAL BS88 FUSE | 503.91 | EUR
800AMP 660V AC BS88 SEMI CONDUCTOR FUSE | cartucho fusible, ultra rápido, 800 A, AC 660 V, DC 350 V, BS88, 81 x 143 mm, aR, BS, ultra rápido | 390.93 | EUR
800AMP 700V AC SEMI-COND | cartucho fusible, ultra rápido, 800 A, AC 700 V, DC 700 V, 51 x 169 mm, aR, UL | 300.4 | EUR
800Amp SEMI-COND FUSE |  | 1980.31 | EUR
80A 1500V AC 660V DC BS88 FUSE | cartucho fusible, BT, 80 A, AC 1500 V, DC 660 V, 40 x 192 mm, gL/gG, BS | 210.73 | EUR
80A 415V AC FERRULE FUSE | cartucho fusible Utility, BT, 80 A, AC 415 V, BS88/J, 39 x 46 mm, gL/gG, BS | 26.91 | EUR
80A 415V AC HOUSE SERVICE | cartucho fusible House Service, BT 80 A, AC 415 V, BS system C type II, 23 x 57 mm, gL/gG, BS | 9.11 | EUR
80A 415V AC HOUSE SERVICE 80KR85 | cartucho fusible House Service, BT 80 A, AC 415 V, BS system C type II, 23 x 57 mm, gL/gG, BS | 6.69 | EUR
80A 440V OFFSET BLADE TAG BS88 FUSE | cartucho fusible, BT, 80 A, AC 440 V, BS88/F3, 27 x 80 mm, gL/gG, BS | 31.16 | EUR
80A 500V AC TAG FUSE | cartucho fusible, ultra rápido, 80 A, AC 500 V, DC 500 V, 24 x 92 mm, UL | 47.24 | EUR
80A 690V AC TYPE T FUSE 80FE | cartucho fusible, ultra rápido, 80 A, AC 690 V, DC 500 V, BS88, 19 x 77 mm, aR, BS | 10.27 | EUR
80A 690V AC TYPE T FUSE 80FEE | cartucho fusible, ultra rápido, 80 A, AC 690 V, DC 500 V, BS88, 37 x 94 mm, aR, BS | 21.93 | EUR
80A 700V 22X58 INDICATED 22 X 58MM | cartucho fusible, ultra-rápido, 80 A, AC 700 V, 22 x 58 mm, aR, UL, con striker | 19.84 | EUR
80A BRUSH FUSE CANADA | cartucho fusible, BT, 80 A, AC 600 V, DC 250 V, HRCII-C, gL/gG, CSA | 24.98 | EUR
80A DC TRACTION FUSE (1) DCR3316 | cartucho fusible, ultra rápido, 80 A, DC 750 V, 50 x 198 mm, gL/gG, IEC | 207.69 | EUR
80A F/PILLAR FUSE (10) | cartucho fusible Utility, BT, 80 A, AC 415 V, BS88/J, 38 x 101 mm, gL/gG, BS | 37.04 | EUR
80A TYPE T FUSE (10) | cartucho fusible, ultra rápido, 80 A, AC 690 V, DC 500 V, BS88, 18 x 96 mm, aR, BS | 20.64 | EUR
80AMP 500V AC INDUSTRIAL | cartucho fusible, BT 80 A, AC 500 V, BS88/B1, 21 x 126 mm, gL/gG, BS | 12.71 | EUR
80AMP 1000V AC SEMI-COND | cartucho fusible, ultra rápido, 80 A, AC 1000 V, DC 800 V, 29 x 126 mm, aR, UL | 139.91 | EUR
80AMP 240V AC BS88 FUSE | cartucho fusible, ultra rápido, 80 A, AC 240 V, DC 150 V, BS88, 18 x 56 mm, aR, BS | 8.22 | EUR
80AMP 415V AC TYPE J | cartucho fusible Utility, BT 80 A, AC 415 V, BS88/J, 31 x 131 mm, gL/gG, BS, 92mm fijación centrada | 30.93 | EUR
80AMP 415V AC TYPE J 80MJ30-7 | cartucho fusible Utility, BT 80 A, AC 415 V, BS88/J, 31 x 110 mm, gL/gG, BS, 82mm fijación centrada | 19.64 | EUR
80AMP 500V AC BS88 gG FUSE | cartucho fusible, BT 80 A, AC 500 V, BS88/A4, 25 x 110 mm, gL/gG, BS | 11.51 | EUR
80Amp 500Vac INDUSTRIAL FUSE | cartucho fusible, BT 80 A, AC 500 V, BS88/A3, 21 x 87 mm, gL/gG, BS | 11.56 | EUR
80AMP 660V AC / 350V DC BS88 FUSE | cartucho fusible, BT, 80 A, AC 660 V, DC 350 V, BS88/B1, 26 x 137 mm, gL/gG, BS | 33.6 | EUR
80AMP 660V AC BS88 SEMI CONDUCTOR FUSE | cartucho fusible, ultra rápido, 80 A, AC 660 V, DC 400 V, BS88, 36 x 95 mm, aR, BS, ultra rápido | 59.27 | EUR
80AMP 690V AC BS88 FUSE | cartucho fusible, ultra rápido, 80 A, AC 690 V, DC 500 V, BS88, 19 x 77 mm, aR, BS | 11.4 | EUR
80Amp 690Vac TYPE T FUSE | cartucho fusible, ultra rápido, 80 A, AC 690 V, BS88, 18 x 96 mm, aR, BS | 26.47 | EUR
80AMP 700V ac 22 X 58MM FERRULE | cartucho fusible, ultra-rápido, 80 A, AC 700 V, 22 x 58 mm, aR, UL | 18.87 | EUR
80AMP 700V AC SEMI-COND | cartucho fusible, ultra rápido, 80 A, AC 700 V, DC 700 V, 25 x 112 mm, aR, UL | 72.13 | EUR
80AMP 920V dc 22 X 58MM FERRULE |  | 24.76 | EUR
80AMP FUSE LINK FOR SASIL FUSE SWITCH | 80AMP FUSE LINK FOR SASIL FUSE SWITCH | 71.07 | EUR
80AMP TYPE T FUSE | cartucho fusible, ultra rápido, 80 A, AC 240 V, DC 150 V, BS88, 18 x 27 mm, aR, BS | 10.18 | EUR
80LQ18 | Placa indicadora; Transparente; Para RMQ16 18x18 | 1.3081 | EUR
80TQ18 | Placa indicadora; Negra; Para RMQ16 18x18 | 1.8334 | EUR
80TQ25 | Placa indicadora; Negra; Para RMQ16 25x25 | 1.8334 | EUR
811TQ25 | Placa indicadora; Inscripción: Símbolo "START"; Negra; Para RMQ16 25x25 | 1.7613 | EUR
814TQ25 | Placa indicadora; Inscripción: Símbolo "STOP"; Negra; Para RMQ16 25x25 | 1.7613 | EUR
81LQ18 | Placa indicadora; Transparente; Inscripción: 1; Para RMQ16 18x18 | 1.3081 | EUR
81LQ25 | Placa indicadora; Transparente; Inscripción: 1; Para RMQ16 25x25 | 1.3081 | EUR
81TQ18 | Placa indicadora; Inscripción: 1; Negra; Para RMQ16 18x18 | 1.7613 | EUR
81TQ25 | Placa indicadora; Inscripción: 1; Negra; Para RMQ16 25x25 | 1.8334 | EUR
82LQ18 | Placa indicadora; Transparente; Inscripción: 2; Para RMQ16 18x18 | 1.3081 | EUR
82LQ25 | Placa indicadora; Transparente; Inscripción: 2; Para RMQ16 25x25 | 1.3081 | EUR
82TQ18 | Placa indicadora; Inscripción: 2; Negra; Para RMQ16 18x18 | 1.7613 | EUR
82TQ25 | Placa indicadora; Inscripción: 2; Negra; Para RMQ16 25x25 | 1.8334 | EUR
83LQ18 | Placa indicadora; Transparente; Inscripción: 3; Para RMQ16 18x18 | 1.3081 | EUR
83LQ25 | Placa indicadora; Transparente; Inscripción: 3; Para RMQ16 25x25 | 1.3081 | EUR
83TQ18 | Placa indicadora; Inscripción: 3; Negra; Para RMQ16 18x18 | 1.7613 | EUR
83TQ25 | Placa indicadora; Inscripción: 3; Negra; Para RMQ16 25x25 | 1.8334 | EUR
84LQ18 | Placa indicadora; Transparente; Inscripción: 4; Para RMQ16 18x18 | 1.3081 | EUR
84LQ25 | Placa indicadora; Transparente; Inscripción: 4; Para RMQ16 25x25 | 1.3081 | EUR
84TQ18 | Placa indicadora; Inscripción: 4; Negra; Para RMQ16 18x18 | 1.7613 | EUR
84TQ25 | Placa indicadora; Inscripción: 4; Negra; Para RMQ16 25x25 | 1.8334 | EUR
85AMP 660V AC BS88 SEMI CONDUCTOR FUSE | cartucho fusible, ultra rápido, 85 A, AC 660 V, DC 400 V, BS88, 36 x 95 mm, aR, BS, ultra rápido | 59.29 | EUR
85LQ18 | Placa indicadora; Transparente; Inscripción: 5; Para RMQ16 18x18 | 1.3081 | EUR
85LQ25 | Placa indicadora; Transparente; Inscripción: 5; Para RMQ16 25x25 | 1.3081 | EUR
85TQ18 | Placa indicadora; Inscripción: 5; Negra; Para RMQ16 18x18 | 1.8334 | EUR
85TQ25 | Placa indicadora; Inscripción: 5; Negra; Para RMQ16 25x25 | 1.8334 | EUR
86LQ18 | Placa indicadora; Transparente; Inscripción: 6; Para RMQ16 18x18 | 1.3081 | EUR
86LQ25 | Placa indicadora; Transparente; Inscripción: 6; Para RMQ16 25x25 | 1.3081 | EUR
86TQ18 | Placa indicadora; Inscripción: 6; Negra; Para RMQ16 18x18 | 1.8334 | EUR
86TQ25 | Placa indicadora; Inscripción: 6; Negra; Para RMQ16 25x25 | 1.8334 | EUR
87LQ25 | Placa indicadora; Transparente; Inscripción: 7; Para RMQ16 25x25 | 1.3081 | EUR
87TQ18 | Placa indicadora; Inscripción: 7; Negra; Para RMQ16 18x18 | 1.8334 | EUR
87TQ25 | Placa indicadora; Inscripción: 7; Negra; Para RMQ16 25x25 | 1.8334 | EUR
88LQ25 | Placa indicadora; Transparente; Inscripción: 8; Para RMQ16 25x25 | 1.3081 | EUR
88TQ18 | Placa indicadora; Inscripción: 8; Negra; Para RMQ16 18x18 | 1.8334 | EUR
88TQ25 | Placa indicadora; Inscripción: 8; Negra; Para RMQ16 25x25 | 1.8334 | EUR
899LQ18 | Placa indicadora; Transparente; Inscripción: ON-OFF; Enclavamiento; Para RMQ16 18x18 | 1.3081 | EUR
899LQ25 | Placa indicadora; Transparente; Inscripción: ON-OFF; Enclavamiento; Para RMQ16 25x25 | 1.3081 | EUR
899TQ18 | Placa indicadora; Inscripción: 9; Negra; Para RMQ16 18x18 | 1.8334 | EUR
899TQ25 | Placa indicadora; Inscripción: 9; Negra; Para RMQ16 25x25 | 1.8334 | EUR
89LQ25 | Placa indicadora; Transparente; Inscripción: 9; Para RMQ16 25x25 | 1.3081 | EUR
89TQ18 | Placa indicadora; Inscripción: 9; Negra; Para RMQ16 18x18 | 1.8334 | EUR
89TQ25 | Placa indicadora; Inscripción: 9; Negra; Para RMQ16 25x25 | 1.8334 | EUR
8A 54/78917 TRACTION FUSE | cartucho fusible, ultra rápido, 8 A, DC 750 V, 21 x 127 mm, BS | 53.29 | EUR
8A D.C. FUSE | cartucho fusible, ultra rápido, 8 A, DC 250 V, 21 x 76 mm, BS | 40.89 | EUR
8A TYPE T FUSE(10) | cartucho fusible, ultra rápido, 8 A, AC 690 V, DC 500 V, BS88, 19 x 77 mm, aR, BS | 9.13 | EUR
8AMP 1000V DC SOLAR BLADE 10 X 38MM | cartucho fusible, ultra rápido, 8 A, DC 1000 V, IEC60269-6 type A, 10 x 59 mm, gPV, UL PV, IEC, UL | 5.89 | EUR
8AMP 1000V DC SOLAR FERRULE 10 X 38MM | cartucho fusible, ultra-rápido, 8 A, DC 1000 V, IEC60269-6 tipo A, 10 x 38 mm, gPV, IEC | 5.76 | EUR
8AMP 1000V DC SOLAR PCB-1 10 X 38MM | cartucho fusible, ultra rápido, 8 A, DC 1000 V, IEC60269-6 type A, 10 x 38 mm, gPV, IEC | 5.89 | EUR
8AMP 1000V DC SOLAR PCB-2 10 X 38MM | cartucho fusible, ultra rápido, 8 A, DC 1000 V, IEC60269-6 type A, 10 x 38 mm, gPV, gPV, UL PV | 5.89 | EUR
8Amp 600Vac FERRULE FUSE 10 X 38MM | cartucho fusible, ultra rápido, 8 A, AC 600 V, 10 x 38 mm, aR, UL | 9.11 | EUR
8AMP 750V TRACTION FUSE - 54/78917 | cartucho fusible, ultra rápido, 8 A, AC 750 V, DC 750 V, 20 x 127 mm, aR, IEC | 39.62 | EUR
8AMP TRACTION FUSE | cartucho fusible, ultra rápido, 8 A, AC 2100 V, DC 1000 V, 20 x 127 mm, gS, IEC, BS | 37.87 | EUR
8AMP TRACTION FUSE WITH INDICATOR | cartucho fusible, ultra rápido, 8 A, AC 2100 V, DC 1000 V, 20 x 127 mm, gS, IEC, BS, con indicador | 53.62 | EUR
900A TYPE T FUSE(1) | cartucho fusible, ultra rápido, 900 A, AC 240 V, DC 150 V, BS88, 83 x 84 mm, aR, BS | 67.47 | EUR
900AMP 660V AC BS88 SEMI CONDUCTOR FUSE | cartucho fusible, ultra rápido, 900 A, AC 660 V, BS88, 81 x 143 mm, aR, BS, ultra rápido | 398.36 | EUR
900AMP 700V AC SEMI-COND | cartucho fusible, ultra rápido, 900 A, AC 700 V, DC 700 V, 89 x 193 mm, aR, UL | 949.56 | EUR
90A 500V AC TAG FUSE | cartucho fusible, ultra rápido, 90 A, AC 500 V, DC 500 V, 24 x 92 mm, aR | 47.47 | EUR
90A 690V AC TYPE T FUSE | cartucho fusible, ultra rápido, 90 A, AC 690 V, DC 500 V, BS88, 19 x 77 mm, aR, BS | 11.56 | EUR
90A TYPE T FUSE(5) | cartucho fusible, ultra rápido, 90 A, AC 690 V, DC 500 V, BS88, 37 x 94 mm, aR, BS | 22.51 | EUR
90AMP 1000V AC SEMI-COND | cartucho fusible, ultra rápido, 90 A, AC 1000 V, DC 800 V, 29 x 126 mm, UL | 140.91 | EUR
90Amp 690Vac TYPE T FUSE | cartucho fusible, ultra rápido, 90 A, AC 690 V, DC 500 V, BS88, 20 x 36 x 102 mm, aR, BS | 61.49 | EUR
90AMP 700V AC SEMI-COND | cartucho fusible, ultra rápido, 90 A, AC 700 V, DC 700 V, 25 x 112 mm, aR, UL | 72.47 | EUR
90SQ25 | Etiqueta indicadora; Inscripción: X1 0; Para portaetiquetas RMQ16 | 1.3081 | EUR
911LQ18 | Placa indicadora; Transparente; Inscripción: Símbolo "Flecha"; Para RMQ16 18x18 | 1.3081 | EUR
911LQ25 | Placa indicadora; Transparente; Inscripción: Símbolo "Flecha"; Para RMQ16 25x25 | 1.3081 | EUR
911TQ18 | Placa indicadora; Inscripción: Símbolo "Flecha"; Negra; Para RMQ16 18x18 | 1.8334 | EUR
911TQ25 | Placa indicadora; Inscripción: Símbolo "Flecha"; Negra; Para RMQ16 25x25 | 1.8334 | EUR
912LQ18 | Placa indicadora; Transparente; Inscripción: Símbolo "Flecha"; Para RMQ16 18x18 | 1.3081 | EUR
912LQ25 | Placa indicadora; Transparente; Inscripción: Símbolo "Flecha"; Para RMQ16 25x25 | 1.3081 | EUR
912TQ18 | Placa indicadora; Inscripción: Símbolo "Flecha"; Negra; Para RMQ16 18x18 | 1.8334 | EUR
912TQ25 | Placa indicadora; Inscripción: Símbolo "Flecha"; Negra; Para RMQ16 25x25 | 1.8334 | EUR
920LQ18 | Placa indicadora; Transparente; Inscripción: Símbolo "Tensión eléctrica"; Para RMQ16 18x18 | 1.3081 | EUR
920LQ25 | Placa indicadora; Transparente; Inscripción: Símbolo "Tensión eléctrica"; Para RMQ16 25x25 | 1.3081 | EUR
921TQ25 | Placa indicadora; Inscripción: Símbolo "Liquido"; Negra; Para RMQ16 25x25 | 1.7613 | EUR
93SQ25 | Etiqueta indicadora; Inscripción: X1I 0 I; Para portaetiquetas RMQ16 | 1.2463 | EUR
A22-BE6 | Adaptador | 4.429 | EUR
A22-EC02 | Contacto | 19.8378 | EUR
A22-EC11 | Contacto | 18.6224 | EUR
A22-GL130 | Lampara Filamento 110-130 V; 2.4 W; BA 9s | 4.2127 | EUR
A22-GL24 | Lampara Filamento 24 V; 2 W; BA 9s | 4.2127 | EUR
A22-LCLED220-B | Descrição Indisponível | 14.2861 | EUR
A22-LCLED220-G | Descrição Indisponível | 14.2861 | EUR
A22-LCLED220-R | Descrição Indisponível | 14.2861 | EUR
A22-LCLED220-W | Descrição Indisponível | 14.2861 | EUR
A22-LCLED220-Y | Descrição Indisponível | 14.2861 | EUR
A22-LED-G | Lampara LED; Verde; 12-30 V AC/DC; 15 mA; BA 9s | 27.4598 | EUR
A22-LED-R | Lampara LED; Rojo; 12-30 V AC/DC; 15 mA; BA 9s | 27.4598 | EUR
A22-LED-W | Lampara LED; Blanco; 12-30 V AC/DC; 15 mA; BA 9s | 27.4598 | EUR
A22-LED-Y | Lampara LED; Amarillo; 12-30 V AC/DC; 15 mA; BA 9s | 27.4598 | EUR
A22-RLT-GN | Botão luminoso | 42.8171 | EUR
AB30 | espaciador | 2.5956 | EUR
AB60 | espaciador | 3.1106 | EUR
AB-CI-K4/5 | Juego de Escuadras de Fijacion | 4.3878 | EUR
ACCESSORIES RED SPOT FUSE LINK ADAPTOR | Adapter, BT, AC 660 V, BS | 105.8 | EUR
ACCESSORIES SAFECLIP COOPER | N link, BT 32 A, AC 550 V, BS88/F1, BS | 1.07 | EUR
ACCESSORIES SAFECLIP COOPER LINKS | N link, BT, 100 A, AC 550 V, BS88, BS | 5.42 | EUR
ACCESSORIES-SAFECLIP LOCK INS | Safety carrier, BT, BS | 10.27 | EUR
ACCESSORIES-SAFECLIP PADLOCKABLE INSERTS | Safety carrier, BT, BS | 10.28 | EUR
ACCESSSORIES SAFECLIP ADAPTOR CARRIER | Fuse carrier assembly, BT, 63 A, AC 550 V, BS | 5.2 | EUR
ACCESSSORIES SAFECLIP COOPER LINKS | N link, BT 20 A, AC 550 V, BS88/E1, BS | 1.23 | EUR
ADAPTER LONG TO K-SWITCH | Adapter, ultra rápido | 14.02 | EUR
ADAPTER SHORT TO K-SWITCH | Adapter, ultra rápido | 9.71 | EUR
ADT125-110 | Elevador; H=15mm; Para cajas CI | 0.4223 | EUR
AE(+19MM)-T0 | Eje; 19mm; Para T0 con montaje empotrado | 4.2745 | EUR
AE(+30MM)-T0 | Eje; 30mm; Para T0 con montaje empotrado | 11.8553 | EUR
AE(+9MM)-P3 | Eje; 9mm; Para P3 con montaje empotrado | 3.5741 | EUR
AE(+9MM)-T0 | Eje; 9mm; Para T0 con montaje empotrado | 4.2745 | EUR
AE/I23E | MCB enclosure, 9HP, HxWxD=250x187.5x150mm | 85.8093 | EUR
AE/I23E/T | MCB enclosure, +door, 9HP, HxWxD=250x187.5x150mm | 144.5193 | EUR
AE/I43E | MCB enclosure, 3x9space units, HxWxD=250x375x150mm | 167.5089 | EUR
AE/I43E/T | MCB enclosure, +door, 3x9space units, HxWxD=375x250x150mm | 253.9362 | EUR
AE/I44E/T | MCB enclosure, +door, 3x15space units, HxWxD=375x375x150mm | 409.4044 | EUR
AE-P3 | Eje; Para P3 con montaje empotrado | 4.9234 | EUR
AE-T0 | Eje; Para T0 con montaje empotrado | 4.2745 | EUR
AFP-10-CS | Placa inferior; Para B=1000mm; 4 aperturas F3A | 26.5122 | EUR
AFP-12-CS | Placa inferior; Para B=1200mm; 4 aperturass F3A | 32.1051 | EUR
AFP-3-CS | Placa inferior; Para B=300mm; 1 aperturas F3A | 12.669 | EUR
AFP-4-CS | Placa inferior; Para B=400mm; 1 aperturas F3A | 13.9359 | EUR
AFP-5-CS | Placa inferior; Para B=500mm; 1 aperturas F3A | 16.0989 | EUR
AFP-6-CS | Placa inferior; Para B=600mm; 2 aperturass F3A | 18.54 | EUR
AFP-8-CS | Placa inferior; Para B=800mm; 3 aperturass F3A | 23.1441 | EUR
AGM2-01-PKZ0 | Contacto indicador de disparo; 1 NC; Para PKZ | 19.5415 | EUR
AGM2-10-PKZ0 | Contacto indicador de disparo; 1 NO; Para PKZ | 19.5415 | EUR
A-GSTA1/50 | Adapter plate for GSTA1, 250A, 10mm | 124.3622 | EUR
A-GSTA1/50/16 | Adapter plate for GSTA1, 250A, 5mm | 136.2896 | EUR
A-GSTA2/50 | Adapter plate for GSTA1, 400A, 10mm | 144.3236 | EUR
A-GSTA2/50/16 | Adapter plate for GSTA1, 400A, 15mm | 144.3236 | EUR
AH-GA | Support brackets, for measuring devices or shroud for protection against accidental contact | 6.6847 | EUR
AING4 | Fuente de Alimentación; Monofásica; 100 V A; Primario: 230 V AC; Secundario: 24 V AC; 24 V DC; 10 V DC | 295.7336 | EUR
AING8 | Fuente de Alimentación; Monofásica; 192 V A; Primario: 230 V AC; Secundario: 24 V AC; 24 V DC; 10 V DC | 363.4355 | EUR
AIR3-3-3 FUSE LINK HV | AIR3-3-3 FUSE LINK HV | 231.64 | EUR
AK16 | Terminal principal; Max. 16mm2 | 0.9579 | EUR
AK35 | Main terminal max.35mm² | 1.8746 | EUR
AK-PKZ0 | Mando giratorio; Bloqueable; Para PKZ | 2.5185 | EUR
APH | Elemento fijación placa, doble, standard | 0.8549 | EUR
APH05 | Elemento fijación placa, mitad, standard type | 1.0918 | EUR
APHL | Elemento fijación placa, doble, versión alta | 1.442 | EUR
APHL05 | Elemento fijación placa, mitad, versión alta | 1.4008 | EUR
A-PKZ0(*V50HZ) | Bobina de disparo; Shunt; *V 50 Hz | 38.665 | EUR
A-PKZ0(*V60HZ) | Bobina de disparo; Shunt; *V 60 Hz | 38.665 | EUR
A-PKZ0(110V50HZ) | Bobina de disparo; Shunt; 110 V 50 Hz | 34.7985 | EUR
A-PKZ0(110VDC) | Bobina de disparo; Shunt; 110 V DC | 43.9841 | EUR
A-PKZ0(230V50HZ) | Bobina de disparo; Shunt; 230 V 50 Hz | 34.7985 | EUR
A-PKZ0(240V50HZ) | Bobina de disparo; Shunt; 240 V 50 Hz | 34.7985 | EUR
A-PKZ0(24V50HZ) | Bobina de disparo; Shunt; 24 V 50 Hz | 34.7985 | EUR
A-PKZ0(24VDC) | Bobina de disparo; Shunt; 24 V DC | 43.9841 | EUR
A-PKZ0(380V50HZ) | Bobina de disparo; Shunt; 380 V 50 Hz | 34.7985 | EUR
A-PKZ0(400V50HZ) | Bobina de disparo; Shunt; 400 V 50 Hz | 34.7985 | EUR
A-PKZ0(440V60HZ) | Bobina de disparo; Shunt; 440 V 60 Hz | 34.7985 | EUR
APWSVP | Herramienta para cierre rápido con sellado | 20.4249 | EUR
APZB | Herramienta para cierre rápido | 5.1809 | EUR
AR-AT0 | Palanca de rodillo; Para AT0 | 10.5366 | EUR
AR-AT4 | Palanca de rodillo; Para AT4 | 31.416 | EUR
ARB-ID | Assembly bracket, for mounting frame profile, CI system | 8.9919 | EUR
ARC-CC01 | ARCON connection cable slave | 35.3084 | EUR
ARC-CC02 | ARCON connection cable slave | 46.1852 | EUR
ARC-CC05 | ARCON connection cable slave | 68.8967 | EUR
ARC-CC15 | ARCON connection cable slave | 266.6464 | EUR
ARC-CCAT05 | ARCON conexión cable dispositivo de evacuación | 369.6361 | EUR
ARC-CCAT10 | ARCON conexión cable dispositivo de evacuación | 565.8305 | EUR
ARC-EC1 | Descrição Indisponível | 2078.5915 | EUR
ARC-EL3 | Descrição Indisponível | 1157.6479 | EUR
ARC-EM | Descrição Indisponível | 6689.9736 | EUR
ARC-MB34 | Positioning aid ARC-SL | 0.824 | EUR
ARC-MB46 | Positioning aid ARC-SL | 1.0094 | EUR
ARC-MC1025 | Descrição Indisponível | 10.7429 | EUR
ARC-MF | Positioning aid ARC-SL fixing clip | 0.4429 | EUR
ARC-MFR | Positioning aid ARC-SL sponge rubber | 0.4944 | EUR
ARC-MH600 | Descrição Indisponível | 46.3912 | EUR
ARC-MKS | Componente Arcon | 1.4214 | EUR
ARC-MSA | Componente Arcon | 0.5047 | EUR
ARC-SL10 | Descrição Indisponível | 450.3263 | EUR
ARC-SL11 | Descrição Indisponível | 505.8639 | EUR
ARC-SL12 | Descrição Indisponível | 533.334 | EUR
ARC-SL13 | Descrição Indisponível | 825.6995 | EUR
ARC-SL15 | Descrição Indisponível | 616.146 | EUR
ARC-SL17 | Descrição Indisponível | 995.1448 | EUR
ARC-SL20 | Descrição Indisponível | 760.0988 | EUR
ARG-ATR | Palanca de rodillo; Para ATR | 15.9732 | EUR
ARK-ATR | Palanca de rodillo angular; Para ATR | 10.71 | EUR
ARON FAST ACTING FUSE | ARON actuación rápida FUSE | 26.18 | EUR
ASAUXSC-SPM | Contacto auxiliar para supresores de sobretensiones | 9.6662 | EUR
ASBELL230 | Campaínha, 230 VAC | 23.5856 | EUR
AT0-02-1-IA | Interruptor de posición; 2 NC; IP65; Caja ancha | 29.5392 | EUR
AT0-11-1-IA | Interruptor de posición; 1 NO + 1 NC; IP65; Caja ancha | 37.536 | EUR
AT0-11-S-IA | Interruptor de posición; 1 NO + 1 NC; IP65; Caja ancha | 60.4248 | EUR
AT0-11-S-IA/R | Interruptor de posición; 1 NO + 1 NC; IP65; Caja ancha; Palanca de rodillo | 57.12 | EUR
AT4/11-1/I/AR | Interruptor de posición; 1 NO + 1 NC; IP65; Palanca de rodillo angular | 64.6374 | EUR
AT4/11-1/I/H | Interruptor de posición; 1 NO + 1 NC; IP65; Varilla de accionamiento | 91.953 | EUR
AT4/11-1/I/R316 | Interruptor de posición; 1 NO + 1 NC; IP65; Palanca de rodillo | 73.0932 | EUR
AT4/11-1/I/RS | Interruptor de posición; 1 NO + 1 NC; IP65; Pistón de rodillo | 64.6374 | EUR
AT4/11-1/I/S | Interruptor de posición; 1 NO + 1 NC; IP65; Émbolo | 51.5406 | EUR
AT4/11-1/I/V | Interruptor de posición; 1 NO + 1 NC; IP65; Palanca de rodillo ajustable | 91.3104 | EUR
AT4/11-1/IA/AR | Interruptor de posición; 1 NO + 1 NC; IP65; Caja ancha; Palanca de rodillo angular | 69.3192 | EUR
AT4/11-2/I/R316 | Interruptor de posición; 1 NOA + 1 NCR; IP65; Palanca de rodillo | 73.0932 | EUR
AT4/11-2/IA/RS | Interruptor de posición; 1 NOA + 1 NCR; IP65; Caja ancha; Pistón de rodillo | 69.3192 | EUR
AT4/11-3/I/AR | Interruptor de posición; 1 NO + 1 NC; IP65; Palanca de rodillo angular | 64.6374 | EUR
AT4/11-S/I/AR | Interruptor de posición; 1 NO + 1 NC; IP65; Palanca de rodillo angular | 67.83 | EUR
AT4/11-S/I/F | Interruptor de posición; 1 NO + 1 NC; IP65; Varilla flexible | 87.5262 | EUR
AT4/11-S/I/F2 | Interruptor de posición; 1 NO + 1 NC; IP65; Varilla flexible | 87.5262 | EUR
AT4/11-S/I/H | Interruptor de posición; 1 NO + 1 NC; IP65; Varilla de accionamiento | 94.7682 | EUR
AT4/11-S/I/R316 | Interruptor de posición; 1 NO + 1 NC; IP65; Palanca de rodillo | 76.5612 | EUR
AT4/11-S/I/RS | Interruptor de posición; 1 NO + 1 NC; IP65; Pistón de rodillo | 67.83 | EUR
AT4/11-S/I/RX | Interruptor de posición; 1 NO + 1 NC; IP65; Palanca de rodillo | 66.5448 | EUR
AT4/11-S/I/S | Interruptor de posición; 1 NO + 1 NC; IP65; Émbolo | 54.9372 | EUR
AT4/11-S/I/V | Interruptor de posición; 1 NO + 1 NC; IP65; Palanca de rodillo ajustable | 94.7682 | EUR
AT4/11-S/IA/R316 | Interruptor de posición; 1 NO + 1 NC; IP65; Palanca de rodillo | 81.192 | EUR
ATB11-1 | Mecanismo de contactos interno; 1 NO + 1 NC; Para ATB | 20.1144 | EUR
ATB11-2 | Mecanismo de contactos interno; 1 NOA + 1 NCR; Para ATB | 20.1144 | EUR
ATB11-3 | Mecanismo de contactos interno; 1 NO + 1 NC; Para ATB | 20.1144 | EUR
ATB11-S | Mecanismo de contactos interno; 1 NO + 1 NC; Ruptura brusca; Para ATB | 23.205 | EUR
ATC BONUS PACK W/ TESTER - RETAIL CLAM |  | 112.87 | EUR
ATC TILT BIN DISPLAY - 225 FUSES |  | 442.89 | EUR
ATM TILT BIN DISPLAY - 225 FUSES |  | 258.96 | EUR
ATM WATERPROOF FUSEHOLDER - 30 AMP |  | 12.89 | EUR
ATR-11-1-IA | Interruptor de posición; 1 NO + 1 NC; IP65; Caja ancha | 38.4948 | EUR
ATR-11-1-IA/ARG | Interruptor de posición; 1 NO + 1 NC; IP65; Caja ancha; Palanca de rodillo | 54.621 | EUR
ATR-11-1-IA/ARK | Interruptor de posición; 1 NO + 1 NC; IP65; Caja ancha; Palanca de rodillo angular | 48.9294 | EUR
ATR-11-2-IA | Interruptor de posición; 1 NO + 1 NC; IP65; Caja ancha | 38.4948 | EUR
ATR-11-S-IA | Interruptor de posición; 1 NO + 1 NC; IP65; Caja ancha | 38.4948 | EUR
ATR-11-S-IA/ARG | Interruptor de posición; 1 NO + 1 NC; IP65; Caja ancha; Palanca de rodillo | 54.621 | EUR
AUTOMOTIVE CIRCUIT BRKR. | 30 AMP TYPE I UNIVERSAL CIRCUIT BREAKER | 18.36 | EUR
AUTOMOTIVE CIRCUIT BRKR. UCB-20 | 20 AMP TYPE I UNIVERSAL CIRCUIT BREAKER | 18.36 | EUR
AUTOMOTIVE CIRCUIT BRKR. UCB-25 | 25 AMP TYPE I UNIVERSAL CIRCUIT BREAKER | 18.36 | EUR
Aux Contact Holder |  | 47.51 | EUR
Aux Contact, 1NC |  | 40.76 | EUR
Aux Contact, 1NO+1NC |  | 39.2 | EUR
Aux Contact, Compact 1NO+1NC | Aux Contact, Compact 1NO+1NC | 39.2 | EUR
Aux Contact, Compact 2NO |  | 40.76 | EUR
AUX1NO+1NC-BOX012 | Contacto Auxiliar, 1 NA + 1NC, para DDC + QSA, Box0/1/2 | 17.4482 | EUR
AUX1NO+1NCDCM/DMM | Contacto Auxiliar, 1NA+1NC para DMM | 34.8964 | EUR
AUX1NO+1NCDMV160N | Contacto auxiliar, 1NA+1NC, para DMVS160N | 28.0057 | EUR
AUX1NO+1NCDMVS160-2000 | Contacto auxiliar, 1NA+1NC, para DMVS160N/DMV250-2000 | 28.0057 | EUR
AUX2NO+2NCDCM/DMM | Contacto Auxiliar, 2NA+2NC para DMM | 48.1628 | EUR
AUXILIARY SWITCH TO WORK ON CH141D |  | 11.02 | EUR
AUXILIARY SWITCH TO WORK ON CH143D |  | 12.31 | EUR
AUXILIARY SWITCH TO WORK ON CH221D | Contacto auxiliar para trabajar conCH221D | 25.73 | EUR
AUXILIARY SWITCH TO WORK ON CH223D | Contacto auxiliar para trabajar conCH223D | 27.67 | EUR
AW3040L-K20 | Busbar terminal, for 2x30x10, 2x40x10 | 31.4047 | EUR
AW30PEN-K20 | Terminal de embarrado; Para 1 x 30 x 10 Cu bar | 33.4029 | EUR
AZ-2-C80 | Disj. Magnetotérmico AZ, 80A, 20kA, 2P, Curva C |  | EUR
AZ-3-C50 | Disj. Magnetotérmico AZ, 50A, 25kA, 3P, Curva C |  | EUR
AZ-3-D100 | Disj. Magnetotérmico AZ, 100A, 20kA, 3P, Curva D |  | EUR
AZ-3-D80 | Disj. Magnetotérmico AZ, 80A, 25kA, 3P, Curva D |  | EUR
AZ-3N-C63 | Disj. Magnetotérmico AZ, 63A, 25kA, 3P+N, Curva C |  | EUR
AZ-3N-C80 | Disj. Magnetotérmico AZ, 80A, 20kA, 3P+N, Curva C |  | EUR
AZ-4-C100 | Disj. Magnetotérmico AZ, 100A, 20kA, 4P, Curva C |  | EUR
AZ-4-C125 | Disj. Magnetotérmico AZ, 125A, 15kA, 4P, Curva C |  | EUR
AZ-4-C20 | Disj. Magnetotérmico AZ, 20A, 25kA, 4P, Curva C |  | EUR
AZ-4-C25 | Disj. Magnetotérmico AZ, 25A, 25kA, 4P, Curva C |  | EUR
AZ-4-C40 | Disj. Magnetotérmico AZ, 40A, 25kA, 4P, Curva C |  | EUR
AZ-4-C50 | Disj. Magnetotérmico AZ, 50A, 25kA, 4P, Curva C |  | EUR
AZ-4-C63 | Disj. Magnetotérmico AZ, 63A, 25kA, 4P, Curva C |  | EUR
AZ-4-C80 | Disj. Magnetotérmico AZ, 80A, 20kA, 4P, Curva C |  | EUR
AZ-P3 | Eje; Para P3 con montaje fondo panel | 4.3775 | EUR
AZ-T0 | Eje; Para T0 con montaje fondo panel | 3.5741 | EUR
AZ-XAA(110-415VAC) | Bobina Disparo Emissão Corrente, até 125 A, 110-415V, 1Mod. |  | EUR
AZ-XAA(12-60VAC) | Bobina Disparo Emissão Corrente, até 125 A, 12-60V, 1Mod. |  | EUR
AZ-XHI11 | Contacto auxiliar, para AZ, 1NA+1NC, 0.5Mod. |  | EUR
B20A 500 V D.C. | cartucho fusible, BT, 20 A, DC 500 V, BS88/A2, 22 x 82 mm, BS | 32.89 | EUR
B3.0/2-PKZ0 | Peine de conexión trifásico; Para 2 PKZ0 | 11.8712 | EUR
B3.0/2-PKZ4 | Peine de conexión trifásico; Para 2 PKZ4 | 21.9554 | EUR
B3.0/3-PKZ0 | Peine de conexión trifásico; Para 3 PKZ0 | 13.9089 | EUR
B3.0/3-PKZ4 | Peine de conexión trifásico; Para 3 PKZ4 | 28.9465 | EUR
B3.0/4-PKZ0 | Peine de conexión trifásico; Para 4 PKZ0 | 15.884 | EUR
B3.0/4-PKZ4 | Peine de conexión trifásico; Para 4 PKZ4 | 35.321 | EUR
B3.0/5-PKZ0 | Peine de conexión trifásico; Para 5 PKZ0 | 17.1798 | EUR
B3.1/2-PKZ0 | Peine de conexión trifásico; Para 2 PKZ0; + contacto auxiliar | 11.8712 | EUR
B3.1/2-PKZ4 | Peine de conexión trifásico; Para 2 PKZ4; + contacto auxiliar | 23.0945 | EUR
B3.1/3-PKZ0 | Peine de conexión trifásico; Para 3 PKZ0; + contacto auxiliar | 13.9089 | EUR
B3.1/3-PKZ4 | Peine de conexión trifásico; Para 3 PKZ3; + contacto auxiliar | 29.6048 | EUR
B3.1/4-PKZ0 | Peine de conexión trifásico; Para 4 PKZ0; + contacto auxiliar | 15.884 | EUR
B3.1/4-PKZ4 | Peine de conexión trifásico; Para 4 PKZ4; + contacto auxiliar | 36.3555 | EUR
B3.1/5-PKZ0 | Peine de conexión trifásico; Para 5 PKZ0; + contacto auxiliar | 17.1798 | EUR
B3.2/2-PKZ0 | Peine de conexión trifásico; Para 2 PKZ0; + contacto auxiliar; + bobina de disparo | 12.6131 | EUR
B3.2/4-PKZ0 | Peine de conexión trifásico; Para 4 PKZ0; + contacto auxiliar; + bobina de disparo | 16.4901 | EUR
BARRIER TERMINAL BLOCK |  | 57.16 | EUR
BARRIER TERMINAL BLOCK |  | 32.93 | EUR
BARRIER TERMINAL BLOCK |  | 46.8 | EUR
BASE 00/80 400A 1000V UR 43653 | Base fusible, ultra rápido, 400 A, AC 1000 V, DIN 00, DIN 000, DIN, IEC, fixed centre fuse base (80mm) | 25.67 | EUR
BASE 000/80 200A UR 660V 43653 | Base fusible, ultra rápido, 200 A, AC 690 V, DIN 00, DIN 000, DIN | 15.51 | EUR
BASE CA 110 630A 1400V UR 43653 | Base fusible, ultra rápido, 630 A, AC 1400 V, compact DIN 1, DIN 1, DIN 2, DIN 3, DIN | 64.93 | EUR
BASE CA 80 1250A 1000V UR 43653 | Base fusible, ultra rápido, 1250 A, AC 1000 V, compact DIN 1, DIN 1, DIN 2, DIN 3, DIN | 196.82 | EUR
BASE CA 80 630A 1000V UR 43653 | Base fusible, ultra rápido, 630 A, AC 1000 V, compact DIN 1, DIN 1, DIN 2, DIN 3, DIN | 67.87 | EUR
BASE CA110 1250A 1400V UR 43653 | Base fusible, ultra rápido, 1250 A, AC 1400 V, compact DIN 1, DIN 1, DIN 2, DIN 3, DIN | 94.47 | EUR
Base portafusible, ultra rápido, 200 A, DC 1500 V, PV, 01XL, 1XL, UL, IEC |  | 102.53 | EUR
BBA0-25 | Adaptador de embarrado; 45 mm; 25 A; 1 TS | 32.2173 | EUR
BBA0-25/2TS | Adaptador de embarrado; 45 mm; 25 A; 2 TS | 30.608 | EUR
BBA0-32 | Adaptador de embarrado; 45 mm; 32 A; 2 TS | 50.2645 | EUR
BBA0-32/2TS-C | Adaptador de embarrado; 45 mm; 32 A; 2 TS-C | 58.0079 | EUR
BBA0C-16 | Adaptador de embarrado; 45 mm; 16 A; 2 TS | 45.3948 | EUR
BBA0R-25 | Adaptador de embarrado; 90 mm; 25A; 1 TS | 78.887 | EUR
BBA2-63 | Adaptador de embarrado; 72 mm; 63 A; 1 TS | 49.7315 | EUR
BBA2L-63 | Adaptador de embarrado; 72 mm; 63 A; 2TS | 69.6492 | EUR
BBA4/2TS-L | Adaptador de embarrado; 54 mm; 2TS ; Módulo vacío | 31.6321 | EUR
BBA4L-63 | Adaptador de embarrado; 55 mm; 63A; 2TS | 48.1222 | EUR
BBA-TP3/300 | Borne de conexión; 3 polos; 95-300 mm²; 180-240 mm; 560 A | 95.1205 | EUR
BBA-XSM | Módulo de protección lateral; Para Adaptador de embarrado; WxH=9x200mm | 9.6244 | EUR
BB-EC/2+3P | Peine de conexión | 0.67925 | EUR
BC35 35A INDUSTRIAL FUSE CARTON | cartucho fusible, BT, 35 A, AC 500 V, DC 250 V, BS88, 21 x 114 mm, gL/gG, BS | 8.78 | EUR
BC-A-1/13-A | Caja tipo cubierta, 1 fila, sin pared trasera | 26.8315 | EUR
BC-A-2/26-A | Caja tipo cubierta, 2 filas, sin pared trasera | 32.3008 | EUR
BC-A-3/39-A | Caja tipo cubierta, 3 filas, sin pared trasera | 38.6765 | EUR
BC-A-3/39-TW-G | caja distribución, AP, SK II, 3 filas, +puerta plástica blanca, +placa trasera | 90.5164 | EUR
BC-A-4/52-A | Caja tipo cubierta, 4 filas, sin pared trasera | 41.3442 | EUR
BC-A-4/52-TW-G | caja distribución, AP, SK II, 4 filas, +puerta plástica blanca, +placa trasera | 119.8611 | EUR
BC-NK-I-2/26 | Caja de distribución de energía | 1380.0867 | EUR
BC-O-1/12-ECO | Quadro ECO Compact IP40, classe II, saliente, porta transparente, 1Fila, 12Mod. | 26.574 | EUR
BC-O-2/24-ECO | Quadro ECO Compact IP40, classe II, saliente, porta transparente, 2Filas, 24Mod. | 51.9635 | EUR
BCZ-A-BFS-H | set tornillos de fijación, para protección | 1.3493 | EUR
BCZ-A-TW-1/13 | puerta plástico blanca, para 1 fila | 13.2046 | EUR
BCZ-A-TW-2/26 | puerta plástico blanca, para 2 filas | 17.5512 | EUR
BCZ-A-TW-3/39 | puerta plástico blanca, para 3 filas | 20.806 | EUR
BCZ-A-TW-4/52 | puerta plástico blanca, para 4 filas | 24.4213 | EUR
BCZ-A-TWS-1/13 | Plastic door, white, +lock, para 1 fila | 52.9729 | EUR
BCZ-A-TWS-2/26 | Plastic door, white, +lock, para 2 filas | 56.4543 | EUR
BCZ-A-TWS-3/39 | Plastic door, white, +lock, para 3 filas | 60.5743 | EUR
BCZ-A-TWS-4/52 | Plastic door, white, +lock, para 4 filas | 64.1381 | EUR
BCZ-CS-PF-1/13 | Platina isolante, p/quadro 1Fila | 5.4178 | EUR
BCZ-CS-PF-2/26 | Platina isolante, p/quadro 2Fila | 5.9637 | EUR
BCZ-CS-PF-3/39 | Platina isolante, p/quadro 3Fila | 7.2821 | EUR
BCZ-CS-PF-4/52 | Platina isolante, p/quadro 4Fila | 9.4554 | EUR
BEL01 | Fastening element for conductive connection, pre-mounted, green, pairs | 6.1079 | EUR
BF-O-2/48-E | Quadro metlálico BF mont. saliente IP30 classe I 24Mod. p/fila, 2 Fila c/porta opaca | 231.5543 | EUR
BF-O-3/72-E | Quadro metlálico BF mont. saliente IP30 classe I 24Mod. p/fila, 3 Fila c/porta opaca | 277.7292 | EUR
BF-O-4/96-E | Quadro metlálico BF mont. saliente IP30 classe I 24Mod. p/fila, 4 Fila c/porta opaca | 329.0232 | EUR
BF-O-5/120-E | Quadro metlálico BF mont. saliente IP30 classe I 24Mod. p/fila, 5 Fila c/porta opaca | 375.7646 | EUR
BF-O-6/144-E | Complete surface-mounted flat distribution board, white, 24 SU per row, 6 rows, type E | 436.4625 | EUR
BFS-PT4 | Fixing kit, mounting rail, for 375mm side length | 6.7877 | EUR
BF-U-2/48-E | Quadro metlálico BF mont. encastrada IP30 classe I 24Mod. p/fila, 2 Fila c/porta opaca | 216.7944 | EUR
BF-U-3/72-E | Quadro metlálico BF mont. encastrada IP30 classe I 24Mod. p/fila, 3 Fila c/porta opaca | 262.3925 | EUR
BF-U-4/96-E | Quadro metlálico BF mont. encastrada IP30 classe I 24Mod. p/fila, 4 Fila c/porta opaca | 318.0331 | EUR
BF-U-5/120-E | Quadro metlálico BF mont. encastrada IP30 classe I 24Mod. p/fila, 5 Fila c/porta opaca | 358.6151 | EUR
BF-U-6/144-E | Complete flush-mounted flat distribution board, white, 24 SU per row, 6 rows, type E | 406.2938 | EUR
BFZ-DINS-2/48 | Chassis modular 24Mod. p/fila, 2Filas | 33.3823 | EUR
BFZ-DINS-3/72 | Chassis modular 24Mod. p/fila, 3Filas | 37.904 | EUR
BFZ-DINS-4/96 | Chassis modular 24Mod. p/fila, 4Filas | 43.6823 | EUR
BFZ-DINS-5/120 | Chassis modular 24Mod. p/fila, 5Filas | 48.9456 | EUR
BFZ-DINS-6/144 | Chassis modular 24Mod. p/fila, 6Filas | 57.7727 | EUR
BFZ-FP-1+/24 | Espelho aberto 24Mod. p/fila, 1Fila | 36.0397 | EUR
BFZ-FP-2/48 | Espelho aberto 24Mod. p/fila, 2Filas | 39.6138 | EUR
BFZ-FP-2+/48 | Espelho aberto 24Mod. p/fila, 2Filas | 46.0307 | EUR
BFZ-FP-3+/72 | Espelho aberto 24Mod. p/fila, 3Filas | 52.4476 | EUR
BFZ-KKW-60 | Mounting kit for cable duct 60 | 8.6726 | EUR
BFZ-LS-PLDH | Cerradura para BF tipo Profi-line | 26.1414 | EUR
BFZ-NZM1-SET | White kit for NZM1, 24 SU | 58.71 | EUR
BFZ-OTT-DR-2/48 | Surface mounted steel sheet door white, transparente with Profi Line handle for 24MU per row, 2 rows | 125.1759 | EUR
BFZ-OTT-DR-3/72 | Surface mounted steel sheet door white, transparente with Profi Line handle for 24MU per row, 3 rows | 137.7316 | EUR
BFZ-OTT-DR-4/96 | Surface mounted steel sheet door white, transparente with Profi Line handle for 24MU per row, 4 rows | 152.44 | EUR
BFZ-OTT-DR-5/120 | Surface mounted steel sheet door white, transparente with Profi Line handle for 24MU per row, 5 rows | 172.8855 | EUR
BFZ-OTT-DR-6/144 | Surface mounted steel sheet door white, transparente with Profi Line handle for 24MU per row, 6 rows | 194.5876 | EUR
BFZ-UTT-DR-2/48 | Flush mounted steel sheet door white, transparente with Profi Line handle for 24MU per row, 2 rows | 125.1141 | EUR
BFZ-UTT-DR-3/72 | Flush mounted steel sheet door white, transparente with Profi Line handle for 24MU per row, 3 rows | 136.6707 | EUR
BFZ-UTT-DR-4/96 | Flush mounted steel sheet door white, transparente with Profi Line handle for 24MU per row, 4 rows | 151.1525 | EUR
BFZ-UTT-DR-5/120 | Flush mounted steel sheet door white, transparente with Profi Line handle for 24MU per row, 5 rows | 173.0812 | EUR
BFZ-UTT-DR-6/144 | Flush mounted steel sheet door white, transparente with Profi Line handle for 24MU per row, 6 rows | 192.6512 | EUR
BK25/3-PKZ0 | Borne de alimentación; 3 polos; 25 mm²; 63 A | 10.5754 | EUR
BK25/3-PKZ0-E | Borne de alimentación; 3 polos; 25 mm²; 60 A; UL | 12.1429 | EUR
BK25/3-PKZ0-U | Borne de alimentación; 3 polos; 25 mm²; 63 A; Conexión a presión | 11.5995 | EUR
BK25-A | Descrição Indisponível | 1.2978 | EUR
Blanking Panel 19" Cable Brush Strip 1U |  | 11.2 | EUR
Blanking Panel, 19" plastic 1U, 10pcs |  | 29.2 | EUR
BL-CI | Elemento de fijación mural; Con tornillos; (1 juego = 4 unidades) | 3.399 | EUR
BL-CI-VA | Elemento de fijación mural; Acero inoxidable; Con tornillos; (1 juego = 4 unidades) | 16.8302 | EUR
BP-DS-400/10 | Porta opaca, L=400 | 43.3424 | EUR
BP-DS-400/12 | Porta opaca, L=400 | 49.2031 | EUR
BP-DS-400/15 | Porta opaca, L=400 | 55.3213 | EUR
BP-DS-400/4 | Porta opaca, L=400 | 30.7146 | EUR
BP-DS-400/7 | Porta opaca, L=400 | 37.0903 | EUR
BP-DS-600/10 | Porta opaca, L=600 | 54.0235 | EUR
BP-DS-600/12 | Porta opaca, L=600 | 64.4471 | EUR
BP-DS-600/15 | Porta opaca, L=600 | 73.8304 | EUR
BP-DS-600/4 | Porta opaca, L=600 | 35.8234 | EUR
BP-DS-600/7 | Porta opaca, L=600 | 45.0007 | EUR
BP-DS-800/10 | Porta opaca, L=800 | 70.0297 | EUR
BP-DS-800/12 | Porta opaca, L=800 | 79.0216 | EUR
BP-DS-800/15 | Porta opaca, L=800 | 94.7188 | EUR
BP-DS-800/4 | Porta opaca, L=800 | 43.157 | EUR
BP-DS-800/7 | Porta opaca, L=800 | 57.0311 | EUR
BP-DT-400/10 | Porta transparente, L=400 | 98.5195 | EUR
BP-DT-400/12 | Porta transparente, L=400 | 113.1249 | EUR
BP-DT-400/15 | Porta transparente, L=400 | 128.7397 | EUR
BP-DT-400/4 | Porta transparente, L=400 | 67.0427 | EUR
BP-DT-400/7 | Porta transparente, L=400 | 82.915 | EUR
BP-DT-600/10 | Porta transparente, L=600 | 120.4173 | EUR
BP-DT-600/12 | Porta transparente, L=600 | 146.4557 | EUR
BP-DT-600/15 | Porta transparente, L=600 | 170.0324 | EUR
BP-DT-600/4 | Porta transparente, L=600 | 74.9943 | EUR
BP-DT-600/7 | Porta transparente, L=600 | 97.8397 | EUR
BP-DT-800/10 | Porta transparente, L=800 | 155.6536 | EUR
BP-DT-800/12 | Porta transparente, L=800 | 178.1694 | EUR
BP-DT-800/15 | Porta transparente, L=800 | 217.2991 | EUR
BP-DT-800/4 | Porta transparente, L=800 | 88.3019 | EUR
BP-DT-800/7 | Porta transparente, L=800 | 123.085 | EUR
BP-FLP-400-2K | Painel Sup./Inf. L==400mm, c/entrada de cabos | 14.6157 | EUR
BP-FLP-400-BL | Painel Sup./Inf. L==400mm, fechado | 15.3264 | EUR
BP-FLP-400-F3A | Painel Sup./Inf. L==400mm, c/aberturas F3A | 18.54 | EUR
BP-FLP-600-2K | Painel Sup./Inf. L==600mm, c/entrada de cabos | 19.4052 | EUR
BP-FLP-600-BL | Painel Sup./Inf. L==600mm, fechado | 16.0989 | EUR
BP-FLP-600-F3A | Painel Sup./Inf. L==600mm, c/aberturas F3A | 23.6591 | EUR
BP-FLP-800-2K | Painel Sup./Inf. L==800mm, c/entrada de cabos | 24.9672 | EUR
BP-FLP-800-BL | Painel Sup./Inf. L==800mm, fechado | 18.2413 | EUR
BP-FLP-800-F3A | Painel Sup./Inf. L==800mm, c/aberturas F3A | 29.4889 | EUR
BPF-NZM10 | Lightning symbol + terminal marking, for main switch | 4.7792 | EUR
BPF-NZM7 | Lightning symbol + terminal marking, for main switch | 2.9046 | EUR
BPM-F-1100/19/2-P-EP | Floor standing distribution board | 1059.3138 | EUR
BP-MF-400/10 | Painel de fundo AxL = 1060 x 400 mm | 85.8505 | EUR
BP-MF-400/12 | Painel de fundo AxL = 1260 x 400 mm | 94.863 | EUR
BP-MF-400/15 | Painel de fundo AxL = 1560 x 400 mm | 108.0573 | EUR
BP-MF-400/4 | Painel de fundo AxL = 460 x 400 mm | 59.0293 | EUR
BP-MF-400/7 | Painel de fundo AxL = 760 x 400 mm | 72.4193 | EUR
BP-MF-600/10 | Painel de fundo AxL = 1260 x 600 mm | 83.224 | EUR
BP-MF-600/12 | Painel de fundo AxL = 1560 x 600 mm | 93.5446 | EUR
BP-MF-600/15 | Painel de fundo AxL = 1560 x 600 mm | 74.6441 | EUR
BP-MF-600/4 | Painel de fundo AxL = 460 x 600 mm | 50.8511 | EUR
BP-MF-600/7 | Painel de fundo AxL = 760 x 600 mm | 70.658 | EUR
BP-MF-800/10 | Painel de fundo AxL = 1060 x 800 mm | 138.9264 | EUR
BP-MF-800/12 | Painel de fundo AxL = 1260 x 800 mm | 79.5263 | EUR
BP-MF-800/15 | Painel de fundo AxL = 1560 x 800 mm | 138.8749 | EUR
BP-MF-800/4 | Painel de fundo AxL = 460 x 800 mm | 106.7904 | EUR
BP-MF-800/7 | Painel de fundo AxL = 760 x 800 mm | 123.3528 | EUR
BP-MFL-400 | Acessório de associação horizontal L=400mm | 21.2077 | EUR
BP-MFL-600 | Acessório de associação horizontal L=600mm | 23.4737 | EUR
BP-MFL-800 | Acessório de associação horizontal L=800mm | 25.6573 | EUR
BPM-O-1000/15-P | Armario de superficie con maneta, IP55, HxAxP=1560x1000x270mm | 841.1392 | EUR
BPM-O-600/10-P | Armario de superficie con maneta, IP55, HxAxP=1060x600x270mm | 503.876 | EUR
BP-MSL-10 | Acessório de associação vertical A=1060mm | 18.9623 | EUR
BP-MSL-12 | Acessório de associação vertical A=1260mm | 21.0326 | EUR
BP-MSL-15 | Acessório de associação vertical A=1560mm | 24.0711 | EUR
BP-MSL-4 | Acessório de associação vertical A=460mm | 13.6578 | EUR
BP-MSL-7 | Acessório de associação vertical A=760mm | 16.0989 | EUR
B-PS3 | Batería de repuesto para PLC PS3 | 9.4348 | EUR
BP-SP-10 | Painel Lateral H= 1060 mm | 61.697 | EUR
BP-SP-12 | Painel Lateral H= 1260 mm | 69.2057 | EUR
BP-SP-15 | Painel Lateral H= 1560 mm | 102.588 | EUR
BP-SP-4 | Painel Lateral H= 460 mm | 41.303 | EUR
BP-SP-7 | Painel Lateral H= 760 mm | 50.5318 | EUR
BP-TBP-400-BL | Painel Superior e Inferior fechado, LxP=400x249mm | 56.6294 | EUR
BP-TBP-400-CE | Painel Superior e Inferior c/entrada de cabos, LxP=400x249mm | 57.2268 | EUR
BP-TBP-600-BL | Painel Superior e Inferior fechado, LxP=600x249mm | 64.684 | EUR
BP-TBP-600-CE | Painel Superior e Inferior c/entrada de cabos, LxP=600x249mm | 62.727 | EUR
BP-TBP-800-BL | Painel Superior e Inferior fechado, LxP=800x249mm | 71.6983 | EUR
BP-TBP-800-CE | Painel Superior e Inferior c/entrada de cabos, LxP=800x249mm | 69.3911 | EUR
BPZ-BB/T-15/5/1000 | Barra CU perfurada M6 15x5 1metro | 49.1619 | EUR
BPZ-BB/T-15/5/2000 | Barra CU perfurada M6 15x5 2metro | 99.9203 | EUR
BPZ-BB/T-20/5/1000 | Barra CU perfurada M6 20x5 1metro | 68.4847 | EUR
BPZ-BB/T-20/5/2000 | Barra CU perfurada M6 20x5 2metro | 126.9681 | EUR
BPZ-BB/T-30/10/1000 | Barra CU perfurada M8 30x10 1metro | 290.9956 | EUR
BPZ-BB/T-32/5/1000 | Barra CU perfurada M6 32x5 1metro | 100.1881 | EUR
BPZ-BBS-4/250 | Suporte de barramento em escada 250A | 30.488 | EUR
BPZ-BBS-4/630 | Suporte de barramento em escada 6300A | 96.5316 | EUR
BPZ-CPS-7035 | Tinta de retoque RAL 7035 | 18.3237 | EUR
BPZ-DINR13-400-B | Platina calha DIN (aparelhagem modular) L= 400 mm fixa | 10.4545 | EUR
BPZ-DINR13-400-T | Platina calha DIN (aparelhagem modular) L= 400 mm regulável em profundidade | 16.6448 | EUR
BPZ-DINR24-600 | DIN rigid busbar;for W = 600 mm;24 SU | 6.0667 | EUR
BPZ-DINR24-600-B | Platina calha DIN (aparelhagem modular) L= 600 mm fixa | 11.2682 | EUR
BPZ-DINR24-600-T | Platina calha DIN (aparelhagem modular) L= 600 mm regulável em profundidade | 17.5512 | EUR
BPZ-DINR35-800 | DIN rigid busbar;for W = 800 mm;35 SU | 7.2615 | EUR
BPZ-DINR35-800-B | Platina calha DIN (aparelhagem modular) L= 800 mm fixa | 12.4321 | EUR
BPZ-DINR35-800-T | Platina calha DIN (aparelhagem modular) L= 800 mm regulável em profundidade | 18.643 | EUR
BPZ-FP-1000/150-BL | Front plate, for HxW=150x1000mm, blind | 24.2977 | EUR
BPZ-FP-1000/500-BL | Carátula, para HxA=500x1000mm, ciega | 61.2232 | EUR
BPZ-FP-400/050-BL | Espelho frontal AxL=50x400mm, fechado | 11.433 | EUR
BPZ-FP-400/100-BL | Espelho frontal AxL=100x400mm, fechado | 11.7111 | EUR
BPZ-FP-400/150-45 | Espelho frontal AxL=150x400mm, c/aberturas 45mm | 14.6157 | EUR
BPZ-FP-400/150-BL | Espelho frontal AxL=150x400mm, fechado | 13.4827 | EUR
BPZ-FP-400/200-45 | Espelho frontal AxL=200x400mm, c/aberturas 45mm | 20.7133 | EUR
BPZ-FP-400/200-BL | Espelho frontal AxL=200x400mm, fechado | 20.5382 | EUR
BPZ-FP-600/050-BL | Espelho frontal AxL=50x600mm, fechado | 10.4545 | EUR
BPZ-FP-600/100-BL | Espelho frontal AxL=100x600mm, fechado | 12.4321 | EUR
BPZ-FP-600/150-45 | Espelho frontal AxL=150x600mm, c/aberturas 45mm | 13.6063 | EUR
BPZ-FP-600/150-BL | Espelho frontal AxL=150x600mm, fechado | 13.5651 | EUR
BPZ-FP-600/200-45 | Espelho frontal AxL=200x600mm, c/aberturas 45mm | 20.1365 | EUR
BPZ-FP-600/200-BL | Espelho frontal AxL=200x600mm, fechado | 20.085 | EUR
BPZ-FP-600/500-BL | Carátula, para HxA=500x600mm, ciega | 41.7562 | EUR
BPZ-FP-600/800-BL | Carátula, para HxA=800x600mm, ciega | 54.5488 | EUR
BPZ-FP-800/050-BL | Espelho frontal AxL=50x800mm, fechado | 11.124 | EUR
BPZ-FP-800/100-BL | Espelho frontal AxL=100x800mm, fechado | 13.39 | EUR
BPZ-FP-800/150-45 | Espelho frontal AxL=150x800mm, c/aberturas 45mm | 14.9556 | EUR
BPZ-FP-800/150-BL | Espelho frontal AxL=150x800mm, fechado | 15.0174 | EUR
BPZ-FP-800/200-45 | Espelho frontal AxL=200x800mm, c/aberturas 45mm | 21.8875 | EUR
BPZ-FP-800/200-BL | Espelho frontal AxL=200x800mm, fechado | 22.2171 | EUR
BPZ-FP-800/250-BL | Carátula, para HxA=250x800mm, ciega | 31.3429 | EUR
BPZ-FP-800/300-BL | Carátula, para HxA=300x800mm, ciega | 32.8261 | EUR
BPZ-FP-800/400-BL | Carátula, para HxA=400x800mm, ciega | 41.8798 | EUR
BPZ-FP-800/500-BL | Carátula, para HxA=500x800mm, ciega | 50.2331 | EUR
BPZ-FP-800/800-BL | Carátula, para HxA=800x800mm, ciega | 69.4117 | EUR
BPZ-FP-NZM4-800-MV-XVTL | Carátula NZM4 para XVTL, vertical HxA=800x800mm | 74.6441 | EUR
BPZ-FPS/20 | soporte carátulas, H=1950mm | 30.694 | EUR
BPZ-FS-1000/1 | Front plate for base, HxW=100x1000mm | 19.9202 | EUR
BPZ-FS-1100/1 | Carátula para zócalo, HxA=100x1100mm | 23.8239 | EUR
BPZ-FS-1100/2 | Carátula para zócalo, HxA=200x1100mm | 33.0218 | EUR
BPZ-FS-1350/1 | Carátula para zócalo, HxA=100x1350mm | 28.5413 | EUR
BPZ-FS-1350/2 | Carátula para zócalo, HxA=200x1350mm | 43.8677 | EUR
BPZ-FS-350/1 | Carátula para zócalo, HxA=100x350mm | 11.9171 | EUR
BPZ-FS-350/2 | Carátula para zócalo, HxA=200x350mm | 16.2328 | EUR
BPZ-FS-600/1 | Front cover for base, HxW=100x600mm | 13.1531 | EUR
BPZ-FS-600/2 | Front cover for base, HxW=200x600mm | 19.3949 | EUR
BPZ-FS-850/1 | Carátula para zócalo, HxA=100x850mm | 20.4867 | EUR
BPZ-FS-850/2 | Carátula para zócalo, HxA=200x850mm | 28.6134 | EUR
BPZ-KB-11/160 | Distribuidor Tetrapolar, 160A | 88.3946 | EUR
BPZ-KB-11/250 | Repartidor 1P 250A, 11 saídas | 72.0382 | EUR
BPZ-KB-11/400 | Distribuidor Unipolar, 400A | 52.2313 | EUR
BPZ-KB-13/125 | Distribuidor Tetrapolar, 125A | 60.049 | EUR
BPZ-KB-4/80 | Repartidor 1P, 80A, 6 saídas | 25.2041 | EUR
BPZ-KB-6/125 | Distribuidor Unipolar, 125A | 23.381 | EUR
BPZ-KB-8/125 | Terminal block 4 poles, 125A | 39.3151 | EUR
BPZ-KB-9/125 | Distribuidor Tetrapolar, 125A | 45.9483 | EUR
BPZ-KFS-1100 | fijación cable carril | 28.4177 | EUR
BPZ-KFS-1350 | fijación cable carril | 30.5292 | EUR
BPZ-KFS-350 | fijación cable carril | 14.1831 | EUR
BPZ-KFS-600 | Cable clamp rails C section | 20.8472 | EUR
BPZ-KFS-850 | fijación cable carril | 21.4549 | EUR
BPZ-MPL100-800 | Placa de montaje para HxA=100x800mm | 14.8217 | EUR
BPZ-MPL1450-1000 | Placa de montaje 1450x1000mm | 131.8812 | EUR
BPZ-MPL200-600 | Placa de montaje 200x600mm | 17.1392 | EUR
BPZ-MPL300-600 | Placa de montaje 300x600mm | 21.2695 | EUR
BPZ-MPL500-1000 | Placa de montaje 500x1000mm | 50.9644 | EUR
BPZ-MPL80-400 | Platina de montagem universal AxL=80x400mm | 45.8247 | EUR
BPZ-MPL80-600 | Platina de montagem universal AxL=80x600mm | 46.2367 | EUR
BPZ-MPL80-800 | Platina de montagem universal AxL=80x800mm | 45.9071 | EUR
BPZ-MPL-NZM1X-800-MV | Placa de montaje NZM1 vertical 800mm | 23.4634 | EUR
BPZ-MSW-10/SNAP | Snap para montaje en lateral para H=950, empotrado/extraíble | 42.0652 | EUR
BPZ-MSW-15/SNAP | Snap para montaje en lateral para H=1450, empotrado/extraíble | 54.3119 | EUR
BPZ-MSW-20 | Installation side wall | 63.3347 | EUR
BPZ-NZM1-400-MV | Platina+espelho frontal AxL=300x400mm, NZM1, vertical | 50.5318 | EUR
BPZ-NZM1-600-MH | Platina+espelho frontal AxL=200x600mm, NZM1, horizontal | 55.5479 | EUR
BPZ-NZM1-600-MV | Platina+espelho frontal AxL=300x600mm, NZM1, vertical | 57.268 | EUR
BPZ-NZM2-400-MV | Platina+espelho frontal AxL=400x400mm, NZM2, vertical | 52.1077 | EUR
BPZ-NZM2-600-MH | Platina+espelho frontal AxL=200x600mm, NZM2, horizontal | 57.1856 | EUR
BPZ-NZM2-600-MV | Platina+espelho frontal AxL=400x600mm, NZM2, vertical | 59.9872 | EUR
BPZ-NZM3-400-MV | Platina+espelho frontal AxL=500x400mm, NZM3, vertical | 60.2859 | EUR
BPZ-NZM3-600-MV | Platina+espelho frontal AxL=500x600mm, NZM3, vertical | 110.8486 | EUR
BPZ-SH-L | Maneta Clip-Down tipo SH larga | 33.5883 | EUR
BPZ-SS-1/270 | Protección de esquina, HxP = 100 x 270 mm, (2 piezas) | 23.0102 | EUR
BPZ-TW | Mounting rail angle, 250mm depth, profi+ | 9.2288 | EUR
BPZ-WW | Fijación de pared | 8.5696 | EUR
BRUSH CANADA FUSE | cartucho fusible, BT 25 A, AC 600 V, DC 250 V, HRCI-CB, 14 x 61 mm, CSA | 13.09 | EUR
BRUSH FUSE CANADA | cartucho fusible, BT 25 A, AC 600 V, DC 250 V, HRCI-CA, 14 x 55 mm, CSA | 37.53 | EUR
BRUSH FUSE CANADA 10CIF21 | cartucho fusible, BT 10 A, AC 600 V, DC 250 V, HRCI-CA, 14 x 55 mm, CSA | 37.53 | EUR
BRUSH FUSE CANADA 15CIF21 | cartucho fusible, BT, 15 A, AC 600 V, DC 250 V, HRCI-CA, 14 x 55 mm, CSA | 37.53 | EUR
BRUSH FUSE CANADA 20CIF21 | cartucho fusible, BT 20 A, AC 600 V, DC 250 V, HRCI-CA, 14 x 55 mm, CSA | 37.53 | EUR
BS-12MF-WH | Tira ciega 12UM, blanca | 2.6265 | EUR
BS2-CI | Kit de montaje; Para cajas CI; L=190mm | 6.0255 | EUR
BS3-CI | Kit de montaje; Para cajas CI; L=250mm | 6.7568 | EUR
BS45X14-T0 | Etiqueta sin inscripción; Para interruptores T0; T3; P1 | 2.369 | EUR
BS4-CI | Kit de montaje; Para cajas CI; L=375mm | 7.4572 | EUR
BS75X15-SI | Etiqueta; HxW=15x75mm | 4.5217 | EUR
BS75X15-SI-SOND-(*) | Indicador Seguridad en E;F;G | 6.1594 | EUR
BS84X24-P3 | Etiqueta sin inscripción; Para interruptores T5(B); P3 | 1.5141 | EUR
BS-SET-GST00 | Etiqueta para cubierta de distribuidor, seccionador fusibles NH GST00, superior o inferior | 19.776 | EUR
BUSS 250A 400V GG NH 3 | cartucho fusible, BT 250 A, AC 400 V, NH03, gL/gG, IEC, indicador doble, terminales metálicos | 10.07 | EUR
BUSS 315A 400V GG NH 03 | cartucho fusible, BT 315 A, AC 400 V, NH03, gL/gG, IEC, indicador doble, terminales metálicos | 10.18 | EUR
BUSS 315A 400V GG NH 2 | cartucho fusible, BT 315 A, AC 400 V, NH2, gL/gG, IEC, indicador doble, terminales metálicos | 10.36 | EUR
BUSS 355A 400V GG NH 03 | cartucho fusible, BT 355 A, AC 400 V, NH03, gL/gG, IEC, indicador doble, terminales metálicos | 10.89 | EUR
BUSS 355A 400V GG NH 2 | cartucho fusible, BT 355 A, AC 400 V, NH2, gL/gG, IEC, indicador doble, terminales metálicos | 10.36 | EUR
BUSS 400A 400V GG NH 03 | cartucho fusible, BT 400 A, AC 400 V, NH03, gL/gG, IEC, indicador doble, terminales metálicos | 10.89 | EUR
BUSS 400A 400V GG NH 2 | cartucho fusible, BT 400 A, AC 400 V, NH2, gL/gG, IEC, indicador doble, terminales metálicos | 10.36 | EUR
BUSS AIRCRAFT LIMITER ANL-100 | limitador, BT, 100 A, DC 80 V, 22.2 x 81 mm, UL | 63.67 | EUR
BUSS AIRCRAFT LIMITER ANL-125 | limitador, BT, 125 A, DC 80 V, 22.2 x 81 mm, UL | 70.42 | EUR
BUSS AIRCRAFT LIMITER ANL-130 | limitador, BT, 130 A, DC 80 V, 22.2 x 81 mm, UL | 69.36 | EUR
BUSS AIRCRAFT LIMITER ANL-150 | limitador, BT, 150 A, DC 80 V, 22.2 x 81 mm, UL | 63.67 | EUR
BUSS AIRCRAFT LIMITER ANL-175 | limitador, BT, 175 A, DC 80 V, 22.2 x 81 mm, UL | 69.36 | EUR
BUSS AIRCRAFT LIMITER ANL-200 | limitador, BT, 200 A, DC 80 V, 22.2 x 81 mm, UL | 63.67 | EUR
BUSS AIRCRAFT LIMITER ANL-225 | limitador, BT, 225 A, DC 80 V, 22.2 x 81 mm, UL | 69.36 | EUR
BUSS AIRCRAFT LIMITER ANL-250 | limitador, BT, 250 A, DC 80 V, 22.2 x 81 mm, UL | 66.64 | EUR
BUSS AIRCRAFT LIMITER ANL-275 | limitador, BT, 275 A, DC 80 V, 22.2 x 81 mm, UL | 66.64 | EUR
BUSS AIRCRAFT LIMITER ANL-300 | limitador, BT, 300 A, DC 80 V, 22.2 x 81 mm, UL | 70.42 | EUR
BUSS AIRCRAFT LIMITER ANL-325 | limitador, BT, 325 A, DC 80 V, 22.2 x 81 mm, UL | 66.64 | EUR
BUSS AIRCRAFT LIMITER ANL-35 | limitador, BT, 35 A, DC 80 V, 22.2 x 81 mm, UL | 69.36 | EUR
BUSS AIRCRAFT LIMITER ANL-350 | limitador, BT, 350 A, DC 80 V, 22.2 x 81 mm, UL | 70.42 | EUR
BUSS AIRCRAFT LIMITER ANL-40 | limitador, BT, 40 A, DC 80 V, 22.2 x 81 mm, UL | 69.36 | EUR
BUSS AIRCRAFT LIMITER ANL-400 | limitador, BT, 400 A, DC 80 V, 22.2 x 81 mm, UL | 69.36 | EUR
BUSS AIRCRAFT LIMITER ANL-50 | limitador, BT, 50 A, DC 80 V, 22.2 x 81 mm, UL | 69.36 | EUR
BUSS AIRCRAFT LIMITER ANL-500 | limitador, BT, 500 A, DC 80 V, 22.2 x 81 mm, UL | 66.64 | EUR
BUSS AIRCRAFT LIMITER ANL-60 | limitador, BT, 60 A, DC 80 V, 22.2 x 81 mm, UL | 69.36 | EUR
BUSS AIRCRAFT LIMITER ANL-600 | limitador, BT, 600 A, DC 80 V, 22.2 x 81 mm, UL | 122.76 | EUR
BUSS AIRCRAFT LIMITER ANL-675 | limitador, BT, 675 A, DC 80 V, 22.2 x 81 mm, UL | 122.76 | EUR
BUSS AIRCRAFT LIMITER ANL-750 | limitador, BT, 750 A, DC 80 V, 22.2 x 81 mm, UL | 122.76 | EUR
BUSS AIRCRAFT LIMITER ANL-80 | limitador, BT, 80 A, DC 80 V, 22.2 x 81 mm, UL | 66.64 | EUR
BUSS ASSORTMENT |  | 402.29 | EUR
BUSS ASSORTMENT | BUSS ASSORTMENT | 729.11 | EUR
BUSS ASSORTMENT NO.200 | NO. 200 YELLOW STy DISPLAY (172 FUSES) | 410.33 | EUR
BUSS BLCK WAS PDA20104042 | Terminal block, BT, 175 A, AC 600 V, DC 600 V, 2P, UL | 88.13 | EUR
BUSS BLOCK (WAS PDA20204061) | Terminal block, BT, 350 A, AC 600 V, DC 600 V, 1F, UL | 132.44 | EUR
BUSS BLOCK UR PENDING | Terminal block, BT, 310 A, AC 600 V, DC 600 V, 3P, UL | 472.58 | EUR
BUSS BLOCK WAS PTA2513 | Terminal block, BT, 310 A, AC 600 V, DC 600 V, 3P, UL | 215.44 | EUR
BUSS BLOCK WAS PTA3522 |  | 346.67 | EUR
BUSS CABLE LIMITER |  | 410 | EUR
BUSS CLASS T 300V 200A | BUSS CLASS T 300V 200A | 930.38 | EUR
BUSS CLASS T FUSEBLOCK | BUSS CLASS T FUSEBLOCK | 88.82 | EUR
BUSS CLASS T FUSEBLOCK T60030-1CR | BUSS CLASS T FUSEBLOCK | 21.96 | EUR
BUSS CLASS T FUSEBLOCK T60030-1SR | BUSS CLASS T FUSEBLOCK | 18.93 | EUR
BUSS CLASS T FUSEBLOCK T60030-3SR | BUSS CLASS T FUSEBLOCK | 45.33 | EUR
BUSS CLASS T FUSEBLOCK T60060-1CR | BUSS CLASS T FUSEBLOCK | 29.71 | EUR
BUSS FLASHERS | HD ELECTRONIC FLASHER - 2 TERMINAL | 53.31 | EUR
BUSS FUSE BLOCK G30060-2CR | BUSS FUSE BLOCK | 80.44 | EUR
BUSS FUSE BLOCK G30060-3C | BUSS FUSE BLOCK | 202.02 | EUR
BUSS FUSE BLOCK G30060-3CR | BUSS FUSE BLOCK | 88.4 | EUR
BUSS FUSE HOLDER | BUSS FUSE HOLDER | 164.4 | EUR
BUSS FUSE PULLER | BUSS FUSE PULLER | 204.53 | EUR
BUSS FUSE PULLER FP-2 | BUSS FUSE PULLER | 40.69 | EUR
BUSS FUSE PULLER FP-3 | BUSS FUSE PULLER | 51.89 | EUR
BUSS FUSEBLOCK |  | 202.53 | EUR
BUSS FUSEBLOCK |  | 218.78 | EUR
BUSS FUSEBLOCK 1BS101 | Fuse-block, ultra rápido, 100 A, AC 600 V, UL | 97.04 | EUR
BUSS FUSEBLOCK 1BS102 | Fuse-block, ultra rápido, 400 A, AC 600 V, UL | 185.24 | EUR
BUSS FUSEBLOCK 1BS103 | Fuse-block, ultra rápido, 400 A, AC 600 V, UL | 188.49 | EUR
BUSS FUSEBLOCK 1BS104 | Fuse-block, ultra rápido, 600 A, AC 600 V, UL | 311.04 | EUR
BUSS FUSEBLOCK 2778 | Signal block, BT, AC 600 V, 45 x 49 x 96 mm, 1F, UL | 250.91 | EUR
BUSS FUSEBLOCK 4164-FR | Fuse-block, BT, 800 A, AC 125 V, DC 80 V, 24 x 41 x 86 mm, 1F | 35.51 | EUR
BUSS FUSEBLOCK CLASS T |  | 168.16 | EUR
BUSS FUSEBLOCK CLASS T T30100-3CR | BUSS FUSEBLOCK CLASS T | 262.69 | EUR
BUSS FUSEBLOCK CLASS T T30200-1C | BUSS FUSEBLOCK CLASS T | 225.22 | EUR
BUSS FUSEBLOCK CLASS T T60030-2SR | BUSS FUSEBLOCK CLASS T | 33.47 | EUR
BUSS FUSEBLOCK CLASS T T60060-1SR | BUSS FUSEBLOCK CLASS T | 32.51 | EUR
BUSS FUSEBLOCK T30060-2SR T30060-2SR | BUSS FUSEBLOCK | 166.31 | EUR
BUSS FUSEBLOCK WAS 1B0065 | BUSS FUSEBLOCK WAS 1B0065 | 74.13 | EUR
BUSS FUSEBLOCK WAS 1B0066 T30030-3CR-BN | BUSS FUSEBLOCK WAS 1B0066 T30030-3CR-BN | 96.98 | EUR
BUSS FUSEBLOCK WAS 1B0070 | BUSS FUSEBLOCK WAS 1B0070 | 86.44 | EUR
BUSS FUSEBLOCK WAS 1B0073 T60030-2CR-BN | BUSS FUSEBLOCK WAS 1B0073 T60030-2CR-BN | 34.22 | EUR
BUSS FUSEBLOCK WAS 1B0074 | BUSS FUSEBLOCK WAS 1B0074 | 45.64 | EUR
BUSS FUSEBLOCK WAS 1B0077 T60060-2CR-BN | BUSS FUSEBLOCK WAS 1B0077 T60060-2CR-BN | 43.29 | EUR
BUSS FUSEBLOCK WAS 1B0078 T60060-3CR-BN | BUSS FUSEBLOCK WAS 1B0078 T60060-3CR-BN | 62.89 | EUR
BUSS FUSEBLOCK WAS 2893 |  | 54.09 | EUR
BUSS FUSEBLOCK WAS 2919 | BUSS FUSEBLOCK WAS 2919 | 23.64 | EUR
BUSS FUSEBLOCK WAS 2962 |  | 28.02 | EUR
BUSS FUSEHLDR | BUSS FUSEHLDR | 7.58 | EUR
BUSS FUSEHOLDER |  | 82.96 | EUR
BUSS FUSEHOLDER |  | 99.42 | EUR
BUSS FUSEHOLDER |  | 310.84 | EUR
BUSS FUSEHOLDER | BUSS FUSEHOLDER | 41.67 | EUR
BUSS FUSEHOLDER |  | 96.87 | EUR
BUSS FUSEHOLDER |  | 30.91 | EUR
BUSS FUSEHOLDER |  | 67.33 | EUR
BUSS FUSEHOLDER BK/HPG | BUSS FUSEHOLDER | 29.4 | EUR
BUSS FUSEHOLDER BK/HPS | BUSS FUSEHOLDER | 35.67 | EUR
BUSS FUSEHOLDER BK/HPS-EE | BUSS FUSEHOLDER | 46.62 | EUR
BUSS FUSEHOLDER HEB-AA | BUSS FUSEHOLDER | 30.31 | EUR
BUSS FUSEHOLDER HEB-AW-RLC-A | BUSS FUSEHOLDER | 135.98 | EUR
BUSS FUSEHOLDER HEB-BB | BUSS FUSEHOLDER | 57.93 | EUR
BUSS FUSEHOLDER HEB-BW-RLC-B | BUSS FUSEHOLDER | 172.84 | EUR
BUSS FUSEHOLDER HEB-CC | BUSS FUSEHOLDER | 66.71 | EUR
BUSS FUSEHOLDER HPC-D | BUSS FUSEHOLDER | 92.33 | EUR
BUSS FUSEHOLDER HPF | BUSS FUSEHOLDER | 26.33 | EUR
BUSS FUSEHOLDER HPG | BUSS FUSEHOLDER | 16.04 | EUR
BUSS FUSEHOLDER HPM | BUSS FUSEHOLDER | 60.18 | EUR
BUSS FUSEHOLDER HPS | BUSS FUSEHOLDER | 16.18 | EUR
BUSS FUSEHOLDER HPS-JJ | BUSS FUSEHOLDER | 32.49 | EUR
BUSS FUSEHOLDER S.D. |  | 44.93 | EUR
BUSS FUSEHOLDER S.D. | BUSS FUSEHOLDER S.D. | 26.31 | EUR
BUSS FUSEHOLDER W/ LONG LEADS | BUSS FUSEHOLDER W/ LONG LEADS | 7.68 | EUR
BUSS FUSEHOLDER WATERPROO | BUSS FUSEHOLDER WATERPROO | 89.44 | EUR
BUSS FUSEHOLDER WATERPROO HEB-AR | BUSS FUSEHOLDER WATERPROO | 136.27 | EUR
BUSS FUSEHOLDER WATERPROO HEB-JW-RLC-J | BUSS FUSEHOLDER WATERPROO | 94.4 | EUR
BUSS FUSEHOLDER WATERPROO HEG-AA | BUSS FUSEHOLDER WATERPROO | 77.73 | EUR
BUSS FUSEHOLDER WATERPROOF | BUSS FUSEHOLDER WATERPROOF | 31.18 | EUR
BUSS HEAT LIMITER |  | 88.58 | EUR
BUSS HEAT LIMITER | BUSS HEAT LIMITER | 68.67 | EUR
BUSS HEAT LIMITER |  | 140.73 | EUR
BUSS HEAT LIMITER GLASS T | Thermal-link, Overcurrent NON SMD, 15 A, 6 x 32 mm, UL | 45.11 | EUR
BUSS HEAT LIMITER TFC | Thermal-link, Overcurrent NON SMD, 15 A, 6 x 32 mm, UL | 39.02 | EUR
BUSS HEAT LIMITER WUU | BUSS HEAT LIMITER | 140.42 | EUR
BUSS HIGH SPEED FUSE | cartucho fusible, ultra rápido, 90 A, AC 250 V, 31 x 80 mm, UL | 62.49 | EUR
BUSS HIGH SPEED FUSE FWH-225A | cartucho fusible, ultra rápido, 225 A, AC 500 V, 38 x 110 mm, UL | 116.29 | EUR
BUSS HIGH SPEED FUSE FWH-250A | cartucho fusible, ultra rápido, 250 A, AC 500 V, 38 x 110 mm, UL | 116.29 | EUR
BUSS HIGH SPEED FUSE FWH-275A | cartucho fusible, ultra rápido, 275 A, AC 500 V, 38 x 110 mm, UL | 116.29 | EUR
BUSS HIGH SPEED FUSE FWH-300A | cartucho fusible, ultra rápido, 300 A, AC 500 V, 38 x 110 mm, UL | 116.29 | EUR
BUSS HIGH SPEED FUSE FWH-325A | cartucho fusible, ultra rápido, 325 A, AC 500 V, 38 x 110 mm, UL | 116.29 | EUR
BUSS HIGH SPEED FUSE FWH-350A | cartucho fusible, ultra rápido, 350 A, AC 500 V, 38 x 110 mm, UL | 116.29 | EUR
BUSS HIGH SPEED FUSE FWH-400A | cartucho fusible, ultra rápido, 400 A, AC 500 V, 38 x 110 mm, UL | 116.29 | EUR
BUSS HIGH SPEED FUSE FWH-450A | cartucho fusible, ultra rápido, 450 A, AC 500 V, 51 x 110 mm, UL | 119.56 | EUR
BUSS HIGH SPEED FUSE FWH-500A | cartucho fusible, ultra rápido, 500 A, AC 500 V, 51 x 110 mm, UL | 119.56 | EUR
BUSS HIGH SPEED FUSE FWH-600A | cartucho fusible, ultra rápido, 600 A, AC 500 V, 51 x 110 mm, UL | 119.56 | EUR
BUSS HIGH SPEED FUSE FWH-700A | cartucho fusible, ultra rápido, 700 A, AC 500 V, 64 x 161 mm, UL | 248.91 | EUR
BUSS HIGH SPEED FUSE FWH-800A | cartucho fusible, ultra rápido, 800 A, AC 500 V, 64 x 161 mm, UL | 248.91 | EUR
BUSS HIGH SPEED FUSE FWP-125A | cartucho fusible, ultra rápido, 125 A, AC 700 V, DC 700 V, 31 x 130 mm, UL | 79.53 | EUR
BUSS HIGH SPEED FUSE FWP-150A | cartucho fusible, ultra rápido, 150 A, AC 700 V, DC 700 V, 31 x 130 mm, UL | 79.53 | EUR
BUSS HIGH SPEED FUSE FWP-175A | cartucho fusible, ultra rápido, 175 A, AC 700 V, DC 700 V, 31 x 130 mm, UL | 79.53 | EUR
BUSS HIGH SPEED FUSE FWP-200A | cartucho fusible, ultra rápido, 200 A, AC 700 V, DC 700 V, 31 x 130 mm, UL | 79.53 | EUR
BUSS HIGH SPEED FUSE FWP-225A | cartucho fusible, ultra rápido, 225 A, AC 700 V, DC 700 V, 51 x 130 mm, UL | 129.78 | EUR
BUSS HIGH SPEED FUSE FWP-250A | cartucho fusible, ultra rápido, 250 A, AC 700 V, DC 700 V, 51 x 130 mm, UL | 129.78 | EUR
BUSS HIGH SPEED FUSE FWP-300A | cartucho fusible, ultra rápido, 300 A, AC 700 V, DC 700 V, 51 x 130 mm, UL | 129.78 | EUR
BUSS HIGH SPEED FUSE FWP-350A | cartucho fusible, ultra rápido, 350 A, AC 700 V, DC 700 V, 51 x 130 mm, UL | 129.78 | EUR
BUSS HIGH SPEED FUSE FWP-400A | cartucho fusible, ultra rápido, 400 A, AC 700 V, DC 700 V, 51 x 130 mm, UL | 129.78 | EUR
BUSS HIGH SPEED FUSE FWP-450A | cartucho fusible, ultra rápido, 450 A, AC 700 V, DC 700 V, 64 x 180 mm, UL | 243.53 | EUR
BUSS HIGH SPEED FUSE FWP-500A | cartucho fusible, ultra rápido, 500 A, AC 700 V, DC 700 V, 64 x 180 mm, UL | 243.53 | EUR
BUSS HIGH SPEED FUSE FWP-600A | cartucho fusible, ultra rápido, 600 A, AC 700 V, DC 700 V, 64 x 180 mm, UL | 243.53 | EUR
BUSS HIGH SPEED FUSE FWX-100A | cartucho fusible, ultra rápido, 100 A, AC 250 V, 31 x 80 mm, UL | 82.42 | EUR
BUSS HIGH SPEED FUSE FWX-125A | cartucho fusible, ultra rápido, 125 A, AC 250 V, 31 x 80 mm, UL | 83.8 | EUR
BUSS HIGH SPEED FUSE FWX-150A | cartucho fusible, ultra rápido, 150 A, AC 250 V, 31 x 80 mm, UL | 83.8 | EUR
BUSS HIGH SPEED FUSE FWX-175A | cartucho fusible, ultra rápido, 175 A, AC 250 V, 31 x 80 mm, UL | 84 | EUR
BUSS HIGH SPEED FUSE FWX-200A | cartucho fusible, ultra rápido, 200 A, AC 250 V, 31 x 80 mm, UL | 84 | EUR
BUSS HIGH SPEED FUSE FWX-225A | cartucho fusible, ultra rápido, 225 A, AC 250 V, 38 x 98 mm, UL | 93.44 | EUR
BUSS HIGH SPEED FUSE FWX-250A | cartucho fusible, ultra rápido, 250 A, AC 250 V, 38 x 98 mm, UL | 93.44 | EUR
BUSS HIGH SPEED FUSE FWX-275A | cartucho fusible, ultra rápido, 275 A, AC 250 V, 38 x 98 mm, UL | 93.67 | EUR
BUSS HIGH SPEED FUSE FWX-300A | cartucho fusible, ultra rápido, 300 A, AC 250 V, 38 x 98 mm, UL | 98.13 | EUR
BUSS HIGH SPEED FUSE FWX-350A | cartucho fusible, ultra rápido, 350 A, AC 250 V, 38 x 98 mm, UL | 98.13 | EUR
BUSS HIGH SPEED FUSE FWX-35A | cartucho fusible, ultra rápido, 35 A, AC 250 V, 21 x 81 mm, UL | 42.29 | EUR
BUSS HIGH SPEED FUSE FWX-400A | cartucho fusible, ultra rápido, 400 A, AC 250 V, 38 x 98 mm, UL | 98.13 | EUR
BUSS HIGH SPEED FUSE FWX-40A | cartucho fusible, ultra rápido, 40 A, AC 250 V, 21 x 81 mm, UL | 42.29 | EUR
BUSS HIGH SPEED FUSE FWX-450A | cartucho fusible, ultra rápido, 450 A, AC 250 V, 38 x 98 mm, UL | 98.13 | EUR
BUSS HIGH SPEED FUSE FWX-500A | cartucho fusible, ultra rápido, 500 A, AC 250 V, 38 x 98 mm, UL | 98.13 | EUR
BUSS HIGH SPEED FUSE FWX-50A | cartucho fusible, ultra rápido, 50 A, AC 250 V, 21 x 81 mm, UL | 42.29 | EUR
BUSS HIGH SPEED FUSE FWX-600A | cartucho fusible, ultra rápido, 600 A, AC 250 V, 38 x 98 mm, UL | 107.47 | EUR
BUSS HIGH SPEED FUSE FWX-60A | cartucho fusible, ultra rápido, 60 A, AC 250 V, 21 x 81 mm, UL | 42.29 | EUR
BUSS HIGH SPEED FUSE FWX-700A | cartucho fusible, ultra rápido, 700 A, AC 250 V, 51 x 98 mm, UL | 107.47 | EUR
BUSS HIGH SPEED FUSE FWX-70A | cartucho fusible, ultra rápido, 70 A, AC 250 V, 31 x 80 mm, UL | 62.49 | EUR
BUSS HIGH SPEED FUSE FWX-800A | cartucho fusible, ultra rápido, 800 A, AC 250 V, 51 x 98 mm, UL | 107.47 | EUR
BUSS HIGH SPEED FUSE FWX-80A | cartucho fusible, ultra rápido, 80 A, AC 250 V, 31 x 80 mm, UL | 62.49 | EUR
BUSS HIGH VOLTAGE FUSE |  | 1589.36 | EUR
BUSS HIGH VOLTAGE FUSE | BUSS HIGH VOLTAGE FUSE | 3407.29 | EUR
BUSS HIGH VOLTAGE FUSE |  | 475.44 | EUR
BUSS HIGH VOLTAGE FUSE |  | 3946.98 | EUR
BUSS HIGH VOLTAGE FUSE |  | 5230.42 | EUR
BUSS HIGH VOLTAGE FUSE |  | 993.67 | EUR
BUSS HIGH VOLTAGE FUSE |  | 81.36 | EUR
BUSS HIGH VOLTAGE FUSE |  | 81.36 | EUR
BUSS HIGH VOLTAGE FUSE |  | 37.09 | EUR
BUSS HIGH VOLTAGE FUSE |  | 81.36 | EUR
BUSS HIGH VOLTAGE FUSE |  | 29.8 | EUR
BUSS HIGH VOLTAGE FUSE |  | 30.38 | EUR
BUSS HIGH VOLTAGE FUSE |  | 30.38 | EUR
BUSS HIGH VOLTAGE FUSE |  | 81.36 | EUR
BUSS HIGH VOLTAGE FUSE |  | 36.73 | EUR
BUSS HIGH VOLTAGE FUSE |  | 31.87 | EUR
BUSS HIGH VOLTAGE FUSE |  | 53.36 | EUR
BUSS HIGH VOLTAGE FUSE |  | 30.11 | EUR
BUSS HIGH VOLTAGE FUSE E RATED | BUSS HIGH VOLTAGE FUSE E RATED | 475.44 | EUR
BUSS HIGH VOLTAGE FUSE E RATED JCW-1E | BUSS HIGH VOLTAGE FUSE E RATED | 475.44 | EUR
BUSS HIGH VOLTAGE FUSE HVA-1 | BUSS HIGH VOLTAGE FUSE | 13.53 | EUR
BUSS HIGH VOLTAGE FUSE HVA-1/2 | BUSS HIGH VOLTAGE FUSE | 13.53 | EUR
BUSS HIGH VOLTAGE FUSE HVA-10 | BUSS HIGH VOLTAGE FUSE | 14.24 | EUR
BUSS HIGH VOLTAGE FUSE HVA-2 | BUSS HIGH VOLTAGE FUSE | 13.53 | EUR
BUSS HIGH VOLTAGE FUSE HVA-2/10 | BUSS HIGH VOLTAGE FUSE | 28.18 | EUR
BUSS HIGH VOLTAGE FUSE HVA-3 | BUSS HIGH VOLTAGE FUSE | 13.53 | EUR
BUSS HIGH VOLTAGE FUSE HVA-4 | BUSS HIGH VOLTAGE FUSE | 13.53 | EUR
BUSS HIGH VOLTAGE FUSE HVB-1-1/2 | BUSS HIGH VOLTAGE FUSE | 26.16 | EUR
BUSS HIGH VOLTAGE FUSE HVJ-1 | BUSS HIGH VOLTAGE FUSE | 41.02 | EUR
BUSS HIGH VOLTAGE FUSE HVJ-1/16 | BUSS HIGH VOLTAGE FUSE | 41.02 | EUR
BUSS HIGH VOLTAGE FUSE HVJ-1/2 | BUSS HIGH VOLTAGE FUSE | 54.09 | EUR
BUSS HIGH VOLTAGE FUSE HVJ-1/4 | BUSS HIGH VOLTAGE FUSE | 41.02 | EUR
BUSS HIGH VOLTAGE FUSE HVJ-1/8 | BUSS HIGH VOLTAGE FUSE | 41.02 | EUR
BUSS HIGH VOLTAGE FUSE HVJ-10 | BUSS HIGH VOLTAGE FUSE | 41.02 | EUR
BUSS HIGH VOLTAGE FUSE HVJ-1-1/2 | BUSS HIGH VOLTAGE FUSE | 41.02 | EUR
BUSS HIGH VOLTAGE FUSE HVJ-2 | BUSS HIGH VOLTAGE FUSE | 41.02 | EUR
BUSS HIGH VOLTAGE FUSE HVJ-6 | BUSS HIGH VOLTAGE FUSE | 41.02 | EUR
BUSS HIGH VOLTAGE FUSE HVR-2 | BUSS HIGH VOLTAGE FUSE | 20.22 | EUR
BUSS HIGH VOLTAGE FUSE HVR-4 | BUSS HIGH VOLTAGE FUSE | 31.87 | EUR
BUSS HIGH VOLTAGE FUSE HVT-2 | BUSS HIGH VOLTAGE FUSE | 37.22 | EUR
BUSS HIGH VOLTAGE FUSE HVT-5 | BUSS HIGH VOLTAGE FUSE | 37.22 | EUR
BUSS HIGH VOLTAGE FUSE HVU-1/2 | BUSS HIGH VOLTAGE FUSE | 82 | EUR
BUSS HIGH VOLTAGE FUSE HVU-2 | BUSS HIGH VOLTAGE FUSE | 82 | EUR
BUSS HIGH VOLTAGE FUSE HVU-5 | BUSS HIGH VOLTAGE FUSE | 82 | EUR
BUSS HIGH VOLTAGE FUSE HVW-5 | BUSS HIGH VOLTAGE FUSE | 40.71 | EUR
BUSS HIGH VOLTAGE FUSE HVX-5 | BUSS HIGH VOLTAGE FUSE | 131.71 | EUR
BUSS HIGH VOLTAGE FUSE JCK-12R | BUSS HIGH VOLTAGE FUSE | 1709 | EUR
BUSS HIGH VOLTAGE FUSE JCK-5R | BUSS HIGH VOLTAGE FUSE | 1629.87 | EUR
BUSS HIGH VOLTAGE FUSE JCL-B-9R | BUSS HIGH VOLTAGE FUSE | 3006.58 | EUR
BUSS HIGH VOLTAGE FUSE JCR-A-12R | BUSS HIGH VOLTAGE FUSE | 3296.76 | EUR
BUSS HIGH VOLTAGE FUSE JCR-A-3R | BUSS HIGH VOLTAGE FUSE | 1589.36 | EUR
BUSS HIGH VOLTAGE FUSE JCR-A-6R | BUSS HIGH VOLTAGE FUSE | 3296.76 | EUR
BUSS HIGH VOLTAGE FUSE JCR-A-9R | BUSS HIGH VOLTAGE FUSE | 3296.76 | EUR
BUSS HIGH VOLTAGE FUSE JCW-1/2E | BUSS HIGH VOLTAGE FUSE | 475.44 | EUR
BUSS HIGH VOLTAGE FUSE JCX-40E | BUSS HIGH VOLTAGE FUSE | 2183.67 | EUR
BUSS HIGH VOLTAGE FUSE R RATED |  | 5132.89 | EUR
BUSS HIGH VOLTAGE FUSE R RATED JCK-2R | BUSS HIGH VOLTAGE FUSE R RATED | 1653.87 | EUR
BUSS HIGH VOLTAGE FUSE R RATED JCK-4R | BUSS HIGH VOLTAGE FUSE R RATED | 1567.93 | EUR
BUSS HIGH VOLTAGE FUSE R RATED JCK-9R | BUSS HIGH VOLTAGE FUSE R RATED | 1685.24 | EUR
BUSS HIGH VOLTAGE FUSE R RATED JCL-4R | BUSS HIGH VOLTAGE FUSE R RATED | 1532.62 | EUR
BUSS INDICATING FUSE |  | 6.43 | EUR
BUSS INDICATING FUSE |  | 6.43 | EUR
BUSS INDICATING FUSE |  | 6.43 | EUR
BUSS INDICATING FUSE |  | 6.43 | EUR
BUSS INDICATING FUSE | BUSS INDICATING FUSE | 6.43 | EUR
BUSS INDICATING FUSE BK/GMT-1/2A | BUSS con indicación FUSE actuación rápida | 4.48 | EUR
BUSS INDICATING FUSE BK/GMT-1/4A | BUSS con indicación FUSE actuación rápida | 4.48 | EUR
BUSS INDICATING FUSE BK/GMT-10A | BUSS con indicación FUSE actuación rápida | 4.48 | EUR
BUSS INDICATING FUSE BK/GMT-1-1/2A | BUSS con indicación FUSE | 4.48 | EUR
BUSS INDICATING FUSE BK/GMT-12A | BUSS con indicación FUSE | 4.48 | EUR
BUSS INDICATING FUSE BK/GMT-1A | BUSS con indicación FUSE actuación rápida | 4.48 | EUR
BUSS INDICATING FUSE BK/GMT-2A | BUSS con indicación FUSE actuación rápida | 4.48 | EUR
BUSS INDICATING FUSE BK/GMT-3/4A | BUSS con indicación FUSE | 4.48 | EUR
BUSS INDICATING FUSE BK/GMT-3/8A | BUSS con indicación FUSE actuación rápida | 4.48 | EUR
BUSS INDICATING FUSE BK/GMT-3-1/2A | BUSS con indicación FUSE | 4.48 | EUR
BUSS INDICATING FUSE BK/GMT-4A | BUSS con indicación FUSE actuación rápida | 4.48 | EUR
BUSS INDICATING FUSE FAST ACTING |  | 4.48 | EUR
BUSS INDICATING FUSE GMT-1/2A | BUSS con indicación FUSE | 6.43 | EUR
BUSS INDICATING FUSE GMT-10A | BUSS con indicación FUSE | 6.43 | EUR
BUSS INDICATING FUSE GMT-1A | BUSS con indicación FUSE | 6.43 | EUR
BUSS INDICATING FUSE GMT-2A | BUSS con indicación FUSE | 6.43 | EUR
BUSS INDICATING FUSE GMT-4A | BUSS con indicación FUSE | 6.43 | EUR
BUSS INDICATING FUSE GMT-7-1-2A | BUSS con indicación FUSE | 6.43 | EUR
BUSS MED. VOLTAGE FUSE |  | 4367.53 | EUR
BUSS MED. VOLTAGE FUSE | BUSS MED. VOLTAGE FUSE | 4587.29 | EUR
BUSS MEDIUM VOLTAGE FUSE |  | 1027.69 | EUR
BUSS MEDIUM VOLTAGE FUSE |  | 254.07 | EUR
BUSS MEDIUM VOLTAGE FUSE |  | 1384.16 | EUR
BUSS MEDIUM VOLTAGE FUSE JCD-1E | BUSS MT FUSE | 254.07 | EUR
BUSS MEDIUM VOLTAGE FUSE JCD-2E | BUSS MT FUSE | 254.07 | EUR
BUSS MEDIUM VOLTAGE FUSE JCH-9R | BUSS MT FUSE | 5073.02 | EUR
BUSS MEDIUM VOLTAGE FUSE JCT-10E | BUSS MT FUSE | 1390.38 | EUR
BUSS MIDGET ASSORTMENT | BUSS MIDGET ASSORTMENT | 1581.42 | EUR
BUSS MIDGET FUSE FNM-1 | cartucho fusible, BT, 1 A, AC 250 V, 10 x 38 mm, supplemental, UL, CSA, retardado | 13.42 | EUR
BUSS MIDGET FUSE FNM-10 | cartucho fusible, BT, 10 A, AC 250 V, 10 x 38 mm, supplemental, UL, CSA, retardado | 12.24 | EUR
BUSS MIDGET FUSE FNM-1-10 | cartucho fusible, BT, 0.1 A, AC 250 V, 10 x 38 mm, supplemental, UL, CSA, retardado | 17.69 | EUR
BUSS MIDGET FUSE FNM-1-1-4 | cartucho fusible, BT, 1.25 A, AC 250 V, 10 x 38 mm, supplemental, UL, CSA, retardado | 15.87 | EUR
BUSS MIDGET FUSE FNM-1-1-8 | cartucho fusible, BT, 1.125 A, AC 250 V, 10 x 38 mm, supplemental, UL, CSA, retardado | 17.69 | EUR
BUSS MIDGET FUSE FNM-12 | cartucho fusible, BT, 12 A, AC 250 V, 10 x 38 mm, supplemental, UL, CSA, retardado | 13.82 | EUR
BUSS MIDGET FUSE FNM-1-2 | cartucho fusible, BT, 0.5 A, AC 250 V, 10 x 38 mm, supplemental, UL, CSA, retardado | 14.2 | EUR
BUSS MIDGET FUSE FNM-1-4 | cartucho fusible, BT, 0.25 A, AC 250 V, 10 x 38 mm, supplemental, UL, CSA, retardado | 17.69 | EUR
BUSS MIDGET FUSE FNM-15 | cartucho fusible, BT, 15 A, AC 250 V, 10 x 38 mm, supplemental, UL, CSA, retardado | 12.24 | EUR
BUSS MIDGET FUSE FNM-1-6-10 | cartucho fusible, BT, 1.6 A, AC 250 V, 10 x 38 mm, supplemental, UL, CSA, retardado | 14.93 | EUR
BUSS MIDGET FUSE FNM-20 | cartucho fusible, BT, 20 A, AC 250 V, 10 x 38 mm, supplemental, UL, CSA, retardado | 12.82 | EUR
BUSS MIDGET FUSE FNM-2-10 | cartucho fusible, BT, 0.2 A, AC 250 V, 10 x 38 mm, supplemental, UL, CSA, retardado | 17.69 | EUR
BUSS MIDGET FUSE FNM-2-1-2 | cartucho fusible, BT, 2.5 A, AC 250 V, 10 x 38 mm, supplemental, UL, CSA, retardado | 13.82 | EUR
BUSS MIDGET FUSE FNM-25 | cartucho fusible, BT, 25 A, AC 250 V, 10 x 38 mm, supplemental, UL, CSA, retardado | 14.53 | EUR
BUSS MIDGET FUSE FNM-3 | cartucho fusible, BT, 3 A, AC 250 V, 10 x 38 mm, supplemental, UL, CSA, retardado | 12.82 | EUR
BUSS MIDGET FUSE FNM-30 | cartucho fusible, BT, 30 A, AC 250 V, 10 x 38 mm, supplemental, UL, CSA, retardado | 12.82 | EUR
BUSS MIDGET FUSE FNM-3-4 | cartucho fusible, BT, 0.75 A, AC 250 V, 10 x 38 mm, supplemental, UL, CSA, retardado | 17.69 | EUR
BUSS MIDGET FUSE FNM-4 | cartucho fusible, BT, 4 A, AC 250 V, 10 x 38 mm, supplemental, UL, CSA, retardado | 12.82 | EUR
BUSS MIDGET FUSE FNM-5 | cartucho fusible, BT, 5 A, AC 250 V, 10 x 38 mm, supplemental, UL, CSA, retardado | 12.24 | EUR
BUSS MIDGET FUSE FNM-6 | cartucho fusible, BT, 6 A, AC 250 V, 10 x 38 mm, supplemental, UL, CSA, retardado | 13.82 | EUR
BUSS MIDGET FUSE FNM-6-10 | cartucho fusible, BT, 0.6 A, AC 250 V, 10 x 38 mm, supplemental, UL, CSA, retardado | 14.2 | EUR
BUSS MIDGET FUSE FNM-6-1-4 | cartucho fusible, BT, 6.25 A, AC 250 V, 10 x 38 mm, supplemental, UL, CSA, retardado | 13.02 | EUR
BUSS MIDGET FUSE FNM-7 | cartucho fusible, BT, 7 A, AC 250 V, 10 x 38 mm, supplemental, UL, CSA, retardado | 13.02 | EUR
BUSS MIDGET FUSE FNM-8 | cartucho fusible, BT, 8 A, AC 250 V, 10 x 38 mm, supplemental, UL, CSA, retardado | 12.82 | EUR
BUSS MIDGET FUSE FNM-9 | cartucho fusible, BT, 9 A, AC 250 V, 10 x 38 mm, supplemental, UL, CSA, retardado | 16.33 | EUR
BUSS MIDGET FUSE FNQ-1 | cartucho fusible, BT 1 A, AC 500 V, 10 x 38 mm, 13?32 x 1-1?2 pulgadas, supplemental, UL, retardado | 35.27 | EUR
BUSS MIDGET FUSE FNQ-1/10 | cartucho fusible, BT 0.1 A, AC 500 V, 10 x 38 mm, 13?32 x 1-1?2 pulgadas, supplemental, UL, retardado | 44.02 | EUR
BUSS MIDGET FUSE FNQ-1/2 | cartucho fusible, BT 0.5 A, AC 500 V, 10 x 38 mm, 13?32 x 1-1?2 pulgadas, supplemental, UL, retardado | 37.2 | EUR
BUSS MIDGET FUSE FNQ-1/4 | cartucho fusible, BT 0.25 A, AC 500 V, 10 x 38 mm, 13?32 x 1-1?2 pulgadas, supplemental, UL, retardado | 40.04 | EUR
BUSS MIDGET FUSE FNQ-1/8 | cartucho fusible, BT 0.125 A, AC 500 V, 10 x 38 mm, 13?32 x 1-1?2 pulgadas, supplemental, UL, retardado | 44.36 | EUR
BUSS MIDGET FUSE FNQ-10 | cartucho fusible, BT 10 A, AC 500 V, 10 x 38 mm, 13?32 x 1-1?2 pulgadas, supplemental, UL, retardado | 35.27 | EUR
BUSS MIDGET FUSE FNQ-1-1/2 | cartucho fusible, BT 1.5 A, AC 500 V, 10 x 38 mm, 13?32 x 1-1?2 pulgadas, supplemental, UL, retardado | 37.09 | EUR
BUSS MIDGET FUSE FNQ-1-1/4 | cartucho fusible, BT 1.25 A, AC 500 V, 10 x 38 mm, 13?32 x 1-1?2 pulgadas, supplemental, UL, retardado | 42.96 | EUR
BUSS MIDGET FUSE FNQ-12 | cartucho fusible, BT 12 A, AC 500 V, 10 x 38 mm, 13?32 x 1-1?2 pulgadas, supplemental, UL, retardado | 35.27 | EUR
BUSS MIDGET FUSE FNQ-14 | cartucho fusible, BT 14 A, AC 500 V, 10 x 38 mm, 13?32 x 1-1?2 pulgadas, supplemental, UL, retardado | 47.38 | EUR
BUSS MIDGET FUSE FNQ-15 | cartucho fusible, BT 15 A, AC 500 V, 10 x 38 mm, 13?32 x 1-1?2 pulgadas, supplemental, UL, retardado | 35.27 | EUR
BUSS MIDGET FUSE FNQ-1-6/10 | cartucho fusible, BT 1.6 A, AC 500 V, 10 x 38 mm, 13?32 x 1-1?2 pulgadas, supplemental, UL, retardado | 37.09 | EUR
BUSS MIDGET FUSE FNQ-2 | cartucho fusible, BT 2 A, AC 500 V, 10 x 38 mm, 13?32 x 1-1?2 pulgadas, supplemental, UL, retardado | 35.27 | EUR
BUSS MIDGET FUSE FNQ-20 | cartucho fusible, BT 20 A, AC 500 V, 10 x 38 mm, 13?32 x 1-1?2 pulgadas, supplemental, UL, retardado | 35.27 | EUR
BUSS MIDGET FUSE FNQ-2-1/4 | cartucho fusible, BT 2.25 A, AC 500 V, 10 x 38 mm, 13?32 x 1-1?2 pulgadas, supplemental, UL, retardado | 44.6 | EUR
BUSS MIDGET FUSE FNQ-25 | cartucho fusible, BT 25 A, AC 500 V, 10 x 38 mm, 13?32 x 1-1?2 pulgadas, supplemental, UL, retardado | 35.27 | EUR
BUSS MIDGET FUSE FNQ-3 | cartucho fusible, BT 3 A, AC 500 V, 10 x 38 mm, 13?32 x 1-1?2 pulgadas, supplemental, UL, retardado | 35.27 | EUR
BUSS MIDGET FUSE FNQ-3/16 | cartucho fusible, BT 0.188 A, AC 500 V, 10 x 38 mm, 13?32 x 1-1?2 pulgadas, supplemental, UL, retardado | 46.22 | EUR
BUSS MIDGET FUSE FNQ-30 | cartucho fusible, BT 30 A, AC 500 V, 10 x 38 mm, 13?32 x 1-1?2 pulgadas, supplemental, UL, retardado | 35.27 | EUR
BUSS MIDGET FUSE FNQ-3-1/2 | cartucho fusible, BT 3.5 A, AC 500 V, 10 x 38 mm, 13?32 x 1-1?2 pulgadas, supplemental, UL, retardado | 39.87 | EUR
BUSS MIDGET FUSE FNQ-3-2/10 | cartucho fusible, BT 3.2 A, AC 500 V, 10 x 38 mm, 13?32 x 1-1?2 pulgadas, supplemental, UL, retardado | 37.09 | EUR
BUSS MIDGET FUSE FNQ-4 | cartucho fusible, BT 4 A, AC 500 V, 10 x 38 mm, 13?32 x 1-1?2 pulgadas, supplemental, UL, retardado | 35.27 | EUR
BUSS MIDGET FUSE FNQ-4-1/2 | cartucho fusible, BT 4.5 A, AC 500 V, 10 x 38 mm, 13?32 x 1-1?2 pulgadas, supplemental, UL, retardado | 42.96 | EUR
BUSS MIDGET FUSE FNQ-5 | cartucho fusible, BT 5 A, AC 500 V, 10 x 38 mm, 13?32 x 1-1?2 pulgadas, supplemental, UL, retardado | 35.27 | EUR
BUSS MIDGET FUSE FNQ-5-6/10 | cartucho fusible, BT 5.6 A, AC 500 V, 10 x 38 mm, 13?32 x 1-1?2 pulgadas, supplemental, UL, retardado | 42.96 | EUR
BUSS MIDGET FUSE FNQ-6 | cartucho fusible, BT 6 A, AC 500 V, 10 x 38 mm, 13?32 x 1-1?2 pulgadas, supplemental, UL, retardado | 35.27 | EUR
BUSS MIDGET FUSE FNQ-6/10 | cartucho fusible, BT 0.6 A, AC 500 V, 10 x 38 mm, 13?32 x 1-1?2 pulgadas, supplemental, UL, retardado | 40.04 | EUR
BUSS MIDGET FUSE FNQ-6-1/4 | cartucho fusible, BT 6.25 A, AC 500 V, 10 x 38 mm, 13?32 x 1-1?2 pulgadas, supplemental, UL, retardado | 45.51 | EUR
BUSS MIDGET FUSE FNQ-7 | cartucho fusible, BT 7 A, AC 500 V, 10 x 38 mm, 13?32 x 1-1?2 pulgadas, supplemental, UL, retardado | 37.09 | EUR
BUSS MIDGET FUSE FNQ-8 | cartucho fusible, BT 8 A, AC 500 V, 10 x 38 mm, 13?32 x 1-1?2 pulgadas, supplemental, UL, retardado | 35.27 | EUR
BUSS MIDGET FUSE FNQ-8/10 | cartucho fusible, BT 0.8 A, AC 500 V, 10 x 38 mm, 13?32 x 1-1?2 pulgadas, supplemental, UL, retardado | 40.04 | EUR
BUSS MIDGET FUSE FNQ-9 | cartucho fusible, BT 9 A, AC 500 V, 10 x 38 mm, 13?32 x 1-1?2 pulgadas, supplemental, UL, retardado | 45.51 | EUR
BUSS MULTIPOLE FUSEHLDR | BUSS MULTIPOLE FUSEHLDR | 40.08 | EUR
BUSS MULTIPOLE FUSEHLDR |  | 18.37 | EUR
BUSS MULTIPOLE FUSEHLDR HLS-06-SL | BUSS MULTIPOLE FUSEHLDR | 26.4 | EUR
BUSS MULTIPOLE FUSEHLDR HLS-08-SL | BUSS MULTIPOLE FUSEHLDR | 34.28 | EUR
BUSS MULTIPOLE FUSEHOLDER | BUSS MULTIPOLE FUSEHOLDER | 34.03 | EUR
BUSS MULTIPOLE FUSEHOLDER HLS-01-SL | BUSS MULTIPOLE FUSEHOLDER | 7.5 | EUR
BUSS NEUTRAL |  | 57.98 | EUR
BUSS NEUTRAL | BUSS N | 91.58 | EUR
BUSS NEUTRAL |  | 173.93 | EUR
BUSS NEUTRAL NNB | BUSS N | 29.49 | EUR
BUSS NEUTRAL NNC | BUSS N | 32.62 | EUR
BUSS NEUTRAL NTN-R-100 | BUSS N | 56.04 | EUR
BUSS NEUTRAL NTN-R-30 | BUSS N | 10.4 | EUR
BUSS NEUTRAL NTN-R-60 | BUSS N | 41.47 | EUR
BUSS OPEN LINK FUSE | BUSS OPEN LINK FUSE | 361.44 | EUR
BUSS POWER BLOCK |  | 54.91 | EUR
BUSS POWER BLOCK |  | 96.11 | EUR
BUSS POWER BLOCK | Terminal block, BT, 175 A, AC 600 V, DC 600 V, 3P, UL | 61.78 | EUR
BUSS SC FUSE CLASS G |  | 21.02 | EUR
BUSS SC FUSE CLASS G | cartucho fusible, BT, 0.5 A, AC 600 V, DC 170 V, 33.3 x 10.4 mm, G, UL, CSA, actuación rápida | 18.53 | EUR
BUSS SC FUSE CLASS G BK/SC-10 | BUSS SC FUSE CLASS G | 19.51 | EUR
BUSS SC FUSE CLASS G BK/SC-15 | BUSS SC FUSE CLASS G | 12.36 | EUR
BUSS SC FUSE CLASS G BK/SC-20 | BUSS SC FUSE CLASS G | 13.04 | EUR
BUSS SC FUSE CLASS G BK/SC-25 | BUSS SC FUSE CLASS G | 35.73 | EUR
BUSS SC FUSE CLASS G BK/SC-30 | BUSS SC FUSE CLASS G | 26.89 | EUR
BUSS SC FUSE CLASS G BK/SC-60 | BUSS SC FUSE CLASS G | 29.11 | EUR
BUSS SC FUSE CLASS G CLASS G | cartucho fusible, BT, 8 A, AC 600 V, DC 170 V, 33.3 x 10.4 mm, G, UL, CSA, retardado | 18.53 | EUR
BUSS SC FUSE CLASS G CLASS G SC-10 | cartucho fusible, BT, 10 A, AC 600 V, DC 170 V, 33.3 x 10.4 mm, G, UL, CSA, retardado | 15.56 | EUR
BUSS SC FUSE CLASS G CLASS G SC-12 | cartucho fusible, BT, 12 A, AC 600 V, DC 170 V, 33.3 x 10.4 mm, G, UL, CSA, retardado | 11.47 | EUR
BUSS SC FUSE CLASS G CLASS G SC-15 | cartucho fusible, BT, 15 A, AC 600 V, DC 170 V, 33.3 x 10.4 mm, G, UL, CSA, retardado | 11.47 | EUR
BUSS SC FUSE CLASS G CLASS G SC-2 | cartucho fusible, BT, 2 A, AC 600 V, DC 170 V, 33.3 x 10.4 mm, G, UL, CSA, actuación rápida | 16.62 | EUR
BUSS SC FUSE CLASS G CLASS G SC-20 | cartucho fusible, BT, 20 A, AC 600 V, DC 170 V, 35.8 x 10.4 mm, G, UL, CSA, retardado | 12.09 | EUR
BUSS SC FUSE CLASS G CLASS G SC-25 | cartucho fusible, BT, 25 A, AC 480 V, DC 300 V, 41.2 x 10.4 mm, G, UL, CSA, retardado | 27.6 | EUR
BUSS SC FUSE CLASS G CLASS G SC-3 | cartucho fusible, BT, 3 A, AC 600 V, DC 170 V, 33.3 x 10.4 mm, G, UL, CSA, actuación rápida | 16.62 | EUR
BUSS SC FUSE CLASS G CLASS G SC-30 | cartucho fusible, BT, 30 A, AC 480 V, DC 300 V, 10 x 41 mm, class G, UL, CSA, retardado | 21.47 | EUR
BUSS SC FUSE CLASS G CLASS G SC-35 | cartucho fusible, BT, 35 A, AC 480 V, DC 300 V, 57.1 x 10.4 mm, G, UL, CSA, retardado | 25.56 | EUR
BUSS SC FUSE CLASS G CLASS G SC-40 | cartucho fusible, BT, 40 A, AC 480 V, DC 300 V, 57.1 x 10.4 mm, G, UL, CSA, retardado | 23.84 | EUR
BUSS SC FUSE CLASS G CLASS G SC-45 | cartucho fusible, BT, 45 A, AC 480 V, DC 300 V, 57.1 x 10.4 mm, G, UL, CSA, retardado | 26.93 | EUR
BUSS SC FUSE CLASS G CLASS G SC-5 | cartucho fusible, BT, 5 A, AC 600 V, DC 170 V, 33.3 x 10.4 mm, G, UL, CSA, actuación rápida | 15.56 | EUR
BUSS SC FUSE CLASS G CLASS G SC-50 | cartucho fusible, BT, 50 A, AC 480 V, DC 300 V, 11 x 57 mm, class G, UL, CSA, retardado | 26.93 | EUR
BUSS SC FUSE CLASS G CLASS G SC-6 | cartucho fusible, BT, 6 A, AC 600 V, DC 170 V, 33.3 x 10.4 mm, G, UL, CSA, actuación rápida | 15.56 | EUR
BUSS SC FUSE CLASS G CLASS G SC-60 | cartucho fusible, BT, 60 A, AC 480 V, DC 300 V, 57.1 x 10.4 mm, G, UL, CSA, retardado | 23.24 | EUR
BUSS SC FUSE CLASS G SC-1 | cartucho fusible, BT, 1 A, AC 600 V, DC 170 V, 33.3 x 10.4 mm, G, UL, CSA, actuación rápida | 16.62 | EUR
BUSS SC FUSE,CLASS G CLASS G | cartucho fusible, BT, 4 A, AC 600 V, DC 170 V, 33.3 x 10.4 mm, G, UL, CSA, actuación rápida | 16.36 | EUR
BUSS SEMI CONDUCTOR FUSE | BUSS SEMI CONDUCTOR FUSE | 101.82 | EUR
BUSS SEMI CONDUCTOR FUSE |  | 46.49 | EUR
BUSS SEMI CONDUCTOR FUSE |  | 39.27 | EUR
BUSS SEMI CONDUCTOR FUSE |  | 39.27 | EUR
BUSS SEMI CONDUCTOR FUSE |  | 393.6 | EUR
BUSS SEMI CONDUCTOR FUSE |  | 85.24 | EUR
BUSS SEMI CONDUCTOR FUSE FWX-45A | cartucho fusible, ultra rápido, 45 A, AC 250 V, 21 x 81 mm, UL | 42.29 | EUR
BUSS SEMI CONDUCTOR FUSE KAX-15 | BUSS SEMI CONDUCTOR FUSE | 39.27 | EUR
BUSS SEMI CONDUCTOR FUSE KAX-25 | BUSS SEMI CONDUCTOR FUSE | 39.27 | EUR
BUSS SEMI CONDUCTOR FUSE KBC-100 | BUSS SEMI CONDUCTOR FUSE | 102.33 | EUR
BUSS SEMI CONDUCTOR FUSE KBC-150 | BUSS SEMI CONDUCTOR FUSE | 151.09 | EUR
BUSS SEMI CONDUCTOR FUSE KBC-200 | BUSS SEMI CONDUCTOR FUSE | 152.58 | EUR
BUSS SEMI CONDUCTOR FUSE KBC-30 | BUSS SEMI CONDUCTOR FUSE | 79.02 | EUR
BUSS SEMI CONDUCTOR FUSE KBC-300 | BUSS SEMI CONDUCTOR FUSE | 211.22 | EUR
BUSS SEMI CONDUCTOR FUSE KBC-35 | BUSS SEMI CONDUCTOR FUSE | 85.24 | EUR
BUSS SEMI CONDUCTOR FUSE KBC-350 | BUSS SEMI CONDUCTOR FUSE | 212.24 | EUR
BUSS SEMI CONDUCTOR FUSE KBC-40 | BUSS SEMI CONDUCTOR FUSE | 85.24 | EUR
BUSS SEMI CONDUCTOR FUSE KBC-400 | BUSS SEMI CONDUCTOR FUSE | 212.24 | EUR
BUSS SEMI CONDUCTOR FUSE KBC-45 | BUSS SEMI CONDUCTOR FUSE | 85.24 | EUR
BUSS SEMI CONDUCTOR FUSE KBC-500 | BUSS SEMI CONDUCTOR FUSE | 305.82 | EUR
BUSS SEMI CONDUCTOR FUSE KBC-60 | BUSS SEMI CONDUCTOR FUSE | 92.98 | EUR
BUSS SEMI CONDUCTOR FUSE KBC-70 | BUSS SEMI CONDUCTOR FUSE | 101.58 | EUR
BUSS SEMICONDUCTOR 500V |  | 14.33 | EUR
BUSS SEMICONDUCTOR 500V |  | 7.73 | EUR
BUSS SEMICONDUCTOR 500V BK3/GBHV016A6FR | BUSS SEMICONDUCTOR 500V | 13.62 | EUR
BUSS SEMICONDUCTOR 500V ROHS COMPLIANT |  | 14.44 | EUR
BUSS SEMITRON FUSE |  | 767.4 | EUR
BUSS SEMITRON FUSE |  | 286.71 | EUR
BUSS SEMITRON FUSE |  | 832.04 | EUR
BUSS SOLID NEUTRAL | BUSS SOLID N | 35.6 | EUR
BUSS TERMINAL BLOCK | Terminal block, BT, 255 A, AC 600 V, DC 600 V, 3P, UL | 353.24 | EUR
BUSS, HIGH SPEED FUSE RoHS |  | 6.84 | EUR
BUSS, HIGH SPEED FUSE RoHS |  | 6.89 | EUR
BUSS, HIGH SPEED FUSE RoHS | cartucho fusible, ultra rápido, 25 A, AC 500 V, 6 x 32 mm, aR, UL | 7.02 | EUR
BUSS, HIGH SPEED FUSE RoHS |  | 7.02 | EUR
BUSS, HIGH SPEED FUSE RoHS |  | 6.84 | EUR
BUSS, HIGH SPEED FUSE RoHS |  | 6.84 | EUR
BUSS, HIGH SPEED FUSE RoHS |  | 7.02 | EUR
BUSSMANN 50A 500V 00 GG | cartucho fusible, BT, 50 A, AC 500 V, NH00, gL/gG, IEC, indicador doble, terminales metálicos | 3.4 | EUR
BUSSMANN SC FUSE CLASS G | cartucho fusible, BT, 7 A, AC 600 V, DC 170 V, 33.3 x 10.4 mm, G, UL, CSA, retardado | 24.27 | EUR
BUSSMANN 100A 400V 000 GG | BUSSMANN 100A 400V 000 GG IMGL | 3.6 | EUR
BUSSMANN 100A 400V 02 GG | cartucho fusible, BT 100 A, AC 400 V, NH02, gL/gG, IEC, indicador doble, terminales metálicos | 6.49 | EUR
BUSSMANN 100A 400V GG 000 | cartucho fusible, BT 100 A, AC 400 V, NH000, gL/gG, IEC, indicador doble, terminales metálicos | 2.96 | EUR
BUSSMANN 100A 400V GG 02 | cartucho fusible, BT 100 A, AC 400 V, NH02, gL/gG, IEC, indicador doble, terminales metálicos aislados | 7.49 | EUR
BUSSMANN 10A 400V GG 000 | cartucho fusible, BT 10 A, AC 400 V, NH000, gL/gG, IEC, indicador doble, terminales metálicos aislados | 3.13 | EUR
BUSSMANN 10A 400V GG 000 10NHG000B-400 | cartucho fusible, BT 10 A, AC 400 V, NH000, gL/gG, IEC, indicador doble, terminales metálicos | 2.8 | EUR
BUSSMANN 125A 400V 02 GG | cartucho fusible, BT 125 A, AC 400 V, NH02, gL/gG, IEC, indicador doble, terminales metálicos | 6.49 | EUR
BUSSMANN 125A 400V GG 00 | cartucho fusible, BT 125 A, AC 400 V, NH00, gL/gG, IEC, indicador doble, terminales metálicos aislados | 4.76 | EUR
BUSSMANN 125A 400V GG 00 125NHG00B-400 | cartucho fusible, BT 125 A, AC 400 V, NH00, gL/gG, IEC, indicador doble, terminales metálicos | 3.76 | EUR
BUSSMANN 125A 400V GG 01 | cartucho fusible, BT 125 A, AC 400 V, NH01, gL/gG, IEC, indicador doble, terminales metálicos | 5.73 | EUR
BUSSMANN 125A 400V GG 02 | cartucho fusible, BT 125 A, AC 400 V, NH02, gL/gG, IEC, indicador doble, terminales metálicos aislados | 7.49 | EUR
BUSSMANN 160A 400V 00 GG | cartucho fusible, BT 160 A, AC 400 V, NH00, gL/gG, IEC, indicador doble, terminales metálicos aislados | 4.76 | EUR
BUSSMANN 160A 400V 01 GG | cartucho fusible, BT 160 A, AC 400 V, NH01, gL/gG, IEC, indicador doble, terminales metálicos aislados | 6.07 | EUR
BUSSMANN 160A 400V 02 GG | cartucho fusible, BT 160 A, AC 400 V, NH02, gL/gG, IEC, indicador doble, terminales metálicos | 6.49 | EUR
BUSSMANN 160A 400V GG 00 | cartucho fusible, BT 160 A, AC 400 V, NH00, gL/gG, IEC, indicador doble, terminales metálicos | 3.76 | EUR
BUSSMANN 160A 400V GG 01 | cartucho fusible, BT 160 A, AC 400 V, NH01, gL/gG, IEC, indicador doble, terminales metálicos | 5.73 | EUR
BUSSMANN 160A 400V GG 02 | cartucho fusible, BT 160 A, AC 400 V, NH02, gL/gG, IEC, indicador doble, terminales metálicos aislados | 7.49 | EUR
BUSSMANN 16A 400V GG 000 | cartucho fusible, BT 16 A, AC 400 V, NH000, gL/gG, IEC, indicador doble, terminales metálicos aislados | 3.13 | EUR
BUSSMANN 16A 400V GG 000 16NHG000B-400 | cartucho fusible, BT 16 A, AC 400 V, NH000, gL/gG, IEC, indicador doble, terminales metálicos | 2.8 | EUR
BUSSMANN 200A 400V 02 GG | cartucho fusible, BT 200 A, AC 400 V, NH02, gL/gG, IEC, indicador doble, terminales metálicos | 6.49 | EUR
BUSSMANN 200A 400V 1 GG | cartucho fusible, BT 200 A, AC 400 V, NH1, gL/gG, IEC, indicador doble, terminales metálicos aislados | 6.91 | EUR
BUSSMANN 200A 400V 1 GG 200NHG1B-400 | cartucho fusible, BT 200 A, AC 400 V, NH1, gL/gG, IEC, indicador doble, terminales metálicos | 6.04 | EUR
BUSSMANN 200A 400V GG 02 | cartucho fusible, BT 200 A, AC 400 V, NH02, gL/gG, IEC, indicador doble, terminales metálicos aislados | 7.49 | EUR
BUSSMANN 20A 400V GG 000 | cartucho fusible, BT 20 A, AC 400 V, NH000, gL/gG, IEC, indicador doble, terminales metálicos aislados | 3.13 | EUR
BUSSMANN 20A 400V GG 000 20NHG000B-400 | cartucho fusible, BT 20 A, AC 400 V, NH000, gL/gG, IEC, indicador doble, terminales metálicos | 2.84 | EUR
BUSSMANN 224A 400V 02 GG | cartucho fusible, BT 224 A, AC 400 V, NH02, gL/gG, IEC, indicador doble, terminales metálicos | 6.49 | EUR
BUSSMANN 224A 400V 1 GG | cartucho fusible, BT 224 A, AC 400 V, NH1, gL/gG, IEC, indicador doble, terminales metálicos aislados | 6.91 | EUR
BUSSMANN 224A 400V 1 GG 224NHG1B-400 | cartucho fusible, BT 224 A, AC 400 V, NH1, gL/gG, IEC, indicador doble, terminales metálicos | 6.04 | EUR
BUSSMANN 224A 400V GG 02 | cartucho fusible, BT 224 A, AC 400 V, NH02, gL/gG, IEC, indicador doble, terminales metálicos aislados | 7.49 | EUR
BUSSMANN 250A 400V 02 GG | cartucho fusible, BT 250 A, AC 400 V, NH02, gL/gG, IEC, indicador doble, terminales metálicos aislados | 7.49 | EUR
BUSSMANN 250A 400V 02 GG 250NHG02B-400 | cartucho fusible, BT 250 A, AC 400 V, NH02, gL/gG, IEC, indicador doble, terminales metálicos | 7.07 | EUR
BUSSMANN 250A 400V 1 GG | cartucho fusible, BT 250 A, AC 400 V, NH1, gL/gG, IEC, indicador doble, terminales metálicos aislados | 6.91 | EUR
BUSSMANN 250A 400V 1 GG 250NHG1B-400 | cartucho fusible, BT 250 A, AC 400 V, NH1, gL/gG, IEC, indicador doble, terminales metálicos | 6.04 | EUR
BUSSMANN 250A 400V GG 03 | cartucho fusible, BT 250 A, AC 400 V, NH03, gL/gG, IEC, indicador doble, terminales metálicos aislados | 10.76 | EUR
BUSSMANN 25A 400V GG 000 | cartucho fusible, BT 25 A, AC 400 V, NH000, gL/gG, IEC, indicador doble, terminales metálicos aislados | 3.13 | EUR
BUSSMANN 25A 400V GG 000 25NHG000B-400 | cartucho fusible, BT 25 A, AC 400 V, NH000, gL/gG, IEC, indicador doble, terminales metálicos | 2.84 | EUR
BUSSMANN 2A 400V GG 000 | cartucho fusible, BT 2 A, AC 400 V, NH000, gL/gG, IEC, indicador doble, terminales metálicos aislados | 3.11 | EUR
BUSSMANN 2A 400V GG 000 2NHG000B-400 | cartucho fusible, BT 2 A, AC 400 V, NH000, gL/gG, IEC, indicador doble, terminales metálicos | 2.8 | EUR
BUSSMANN 2A 500V GG 000 | cartucho fusible, BT 2 A, AC 500 V, NH000, gL/gG, IEC, indicador doble, terminales metálicos aislados | 2.87 | EUR
BUSSMANN 2A 500V GG 000 2NHG000B | cartucho fusible, BT, 2 A, AC 500 V, NH000, gL/gG, IEC, indicador dual, terminales metálicos | 2.47 | EUR
BUSSMANN 300A 500V 2 GG EOU | cartucho fusible, BT, 300 A, AC 500 V, NH2, gL/gG, IEC, indicador dual, terminales metálicos | 8.8 | EUR
BUSSMANN 315A 400V GG 03 | cartucho fusible, BT 315 A, AC 400 V, NH03, gL/gG, IEC, indicador doble, terminales metálicos aislados | 10.87 | EUR
BUSSMANN 315A 400V GG 2 | cartucho fusible, BT 315 A, AC 400 V, NH2, gL/gG, IEC, indicador doble, terminales metálicos aislados | 10.98 | EUR
BUSSMANN 315A 440V 1 GG | cartucho fusible, BT 315 A, AC 440 V, NH1, gL/gG, IEC, indicador doble, terminales metálicos | 6.22 | EUR
BUSSMANN 355A 400V GG 03 | cartucho fusible, BT 355 A, AC 400 V, NH03, gL/gG, IEC, indicador doble, terminales metálicos aislados | 11.98 | EUR
BUSSMANN 355A 440V 1 GG | cartucho fusible, BT 355 A, AC 440 V, NH1, gL/gG, IEC, indicador doble, terminales metálicos | 6.22 | EUR
BUSSMANN 35A 400V 02 GG | cartucho fusible, BT 35 A, AC 400 V, NH02, gL/gG, IEC, indicador doble, terminales metálicos | 6.44 | EUR
BUSSMANN 35A 400V GG 000 | cartucho fusible, BT 35 A, AC 400 V, NH000, gL/gG, IEC, indicador doble, terminales metálicos aislados | 3.38 | EUR
BUSSMANN 35A 400V GG 000 35NHG000B-400 | cartucho fusible, BT 35 A, AC 400 V, NH000, gL/gG, IEC, indicador doble, terminales metálicos | 2.96 | EUR
BUSSMANN 35A 400V GG 01 | cartucho fusible, BT 35 A, AC 400 V, NH01, gL/gG, IEC, indicador doble, terminales metálicos aislados | 5.58 | EUR
BUSSMANN 35A 400V GG 01 35NHG01B-400 | cartucho fusible, BT 35 A, AC 400 V, NH01, gL/gG, IEC, indicador doble, terminales metálicos | 5.33 | EUR
BUSSMANN 35A 400V GG 02 | cartucho fusible, BT 35 A, AC 400 V, NH02, gL/gG, IEC, indicador doble, terminales metálicos aislados | 7 | EUR
BUSSMANN 400A 400V 2 GG | cartucho fusible, BT 400 A, AC 400 V, NH2, gL/gG, IEC, indicador doble, terminales metálicos aislados | 10.98 | EUR
BUSSMANN 400A 400V GG 2 | cartucho fusible, BT 355 A, AC 400 V, NH2, gL/gG, IEC, indicador doble, terminales metálicos aislados | 10.98 | EUR
BUSSMANN 400A 500V 03 GG | cartucho fusible, BT 400 A, AC 400 V, NH03, gL/gG, IEC, indicador doble, terminales metálicos aislados | 11.98 | EUR
BUSSMANN 40A 400V 02 GG | cartucho fusible, BT 40 A, AC 400 V, NH02, gL/gG, IEC, indicador doble, terminales metálicos | 6.44 | EUR
BUSSMANN 40A 400V GG 000 | cartucho fusible, BT 40 A, AC 400 V, NH000, gL/gG, IEC, indicador doble, terminales metálicos aislados | 3.38 | EUR
BUSSMANN 40A 400V GG 01 | cartucho fusible, BT 40 A, AC 400 V, NH01, gL/gG, IEC, indicador doble, terminales metálicos aislados | 5.58 | EUR
BUSSMANN 40A 400V GG 01 40NHG01B-400 | cartucho fusible, BT 40 A, AC 400 V, NH01, gL/gG, IEC, indicador doble, terminales metálicos | 5.33 | EUR
BUSSMANN 40A 400V GG 02 | cartucho fusible, BT 40 A, AC 400 V, NH02, gL/gG, IEC, indicador doble, terminales metálicos aislados | 7 | EUR
BUSSMANN 425A 500V 2 GG EOU | cartucho fusible, BT, 425 A, AC 500 V, NH2, gL/gG, IEC, dual (combination) indicator system | 9.6 | EUR
BUSSMANN 425A 500V 3 GL/GG SIZE 3 EOU | cartucho fusible, BT, 425 A, AC 500 V, NH3, gL/gG, IEC, indicador dual, terminales metálicos | 12.98 | EUR
BUSSMANN 450A 500V 2 GG EOU | cartucho fusible, BT, 450 A, AC 500 V, NH2, gL/gG, IEC, indicador doble, terminales metálicos | 9.6 | EUR
BUSSMANN 450A 500V 3 GG EOU | cartucho fusible, BT 450 A, AC 500 V, NH3, gL/gG, IEC, indicador doble, terminales metálicos | 12.98 | EUR
BUSSMANN 4A 400V GG 000 | cartucho fusible, BT 4 A, AC 400 V, NH000, gL/gG, IEC, indicador doble, terminales metálicos aislados | 3.11 | EUR
BUSSMANN 4A 400V GG 000 4NHG000B-400 | cartucho fusible, BT 4 A, AC 400 V, NH000, gL/gG, IEC, indicador doble, terminales metálicos | 2.8 | EUR
BUSSMANN 4A 500V GG 000 | cartucho fusible, BT 4 A, AC 500 V, NH000, gL/gG, IEC, indicador doble, terminales metálicos aislados | 2.87 | EUR
BUSSMANN 4A 500V GG 000 4NHG000B | cartucho fusible, BT, 4 A, AC 500 V, NH000, gL/gG, IEC, indicador dual, terminales metálicos | 2.47 | EUR
BUSSMANN 500A 400V 3 GG | cartucho fusible, BT 500 A, AC 400 V, NH3, gL/gG, IEC, indicador doble, terminales metálicos | 13.98 | EUR
BUSSMANN 500A 400V GG 3 | cartucho fusible, BT 500 A, AC 400 V, NH3, gL/gG, IEC, indicador doble, terminales metálicos aislados | 15.18 | EUR
BUSSMANN 500A 440V 2 GG EOU | cartucho fusible, BT 500 A, AC 440 V, NH2, gL/gG, IEC, indicador doble, terminales metálicos | 12.98 | EUR
BUSSMANN 50A 400V 02 GG | cartucho fusible, BT 50 A, AC 400 V, NH02, gL/gG, IEC, indicador doble, terminales metálicos | 6.44 | EUR
BUSSMANN 50A 400V GG 000 | cartucho fusible, BT 50 A, AC 400 V, NH000, gL/gG, IEC, indicador doble, terminales metálicos aislados | 3.38 | EUR
BUSSMANN 50A 400V GG 01 | cartucho fusible, BT 50 A, AC 400 V, NH01, gL/gG, IEC, indicador doble, terminales metálicos aislados | 5.58 | EUR
BUSSMANN 50A 400V GG 01 50NHG01B-400 | cartucho fusible, BT 50 A, AC 400 V, NH01, gL/gG, IEC, indicador doble, terminales metálicos | 5.33 | EUR
BUSSMANN 50A 400V GG 02 | cartucho fusible, BT 50 A, AC 400 V, NH02, gL/gG, IEC, indicador doble, terminales metálicos aislados | 7 | EUR
BUSSMANN 630A 400V 3 GG | cartucho fusible, BT 630 A, AC 400 V, NH3, gL/gG, IEC, indicador doble, terminales metálicos aislados | 15.82 | EUR
BUSSMANN 630A 400V 3 GG 630NHG3B-400 | cartucho fusible, BT 630 A, AC 400 V, NH3, gL/gG, IEC, indicador doble, terminales metálicos | 14.53 | EUR
BUSSMANN 630A 400V GG 2 | cartucho fusible, BT 630 A, AC 400 V, NH2, gL/gG, IEC, indicador doble, terminales metálicos | 16.84 | EUR
BUSSMANN 630A 690V NH4 GG | cartucho fusible, BT, 630 A, AC 690 V, NH4, gL/gG, IEC, single indicator, terminales metálicos | 112.53 | EUR
BUSSMANN 63A 400V 02 GG | cartucho fusible, BT 63 A, AC 400 V, NH02, gL/gG, IEC, indicador doble, terminales metálicos | 6.44 | EUR
BUSSMANN 63A 400V GG 000 | cartucho fusible, BT 63 A, AC 400 V, NH000, gL/gG, IEC, indicador doble, terminales metálicos aislados | 3.38 | EUR
BUSSMANN 63A 400V GG 000 63NHG000B-400 | cartucho fusible, BT 63 A, AC 400 V, NH000, gL/gG, IEC, indicador doble, terminales metálicos | 2.96 | EUR
BUSSMANN 63A 400V GG 01 | cartucho fusible, BT 63 A, AC 400 V, NH01, gL/gG, IEC, indicador doble, terminales metálicos aislados | 5.87 | EUR
BUSSMANN 63A 400V GG 01 63NHG01B-400 | cartucho fusible, BT 63 A, AC 400 V, NH01, gL/gG, IEC, indicador doble, terminales metálicos | 5.33 | EUR
BUSSMANN 63A 400V GG 02 | cartucho fusible, BT 63 A, AC 400 V, NH02, gL/gG, IEC, indicador doble, terminales metálicos aislados | 7 | EUR
BUSSMANN 63A 500V 00 GG | cartucho fusible, BT, 63 A, AC 500 V, NH00, gL/gG, IEC, indicador doble, terminales metálicos | 3.4 | EUR
BUSSMANN 6A 400V GG 000 | cartucho fusible, BT 6 A, AC 400 V, NH000, gL/gG, IEC, indicador doble, terminales metálicos aislados | 3.11 | EUR
BUSSMANN 6A 400V GG 000 6NHG000B-400 | cartucho fusible, BT 6 A, AC 400 V, NH000, gL/gG, IEC, indicador doble, terminales metálicos | 2.8 | EUR
BUSSMANN 6A 500V GG 0 | cartucho fusible, BT 6 A, AC 500 V, NH0, gL/gG, IEC, indicador doble, terminales metálicos | 4.51 | EUR
BUSSMANN 6A 500V GG 000 | cartucho fusible, BT 6 A, AC 500 V, NH000, gL/gG, IEC, indicador doble, terminales metálicos aislados | 2.87 | EUR
BUSSMANN 6A 500V GG 000 6NHG000B | cartucho fusible, BT, 6 A, AC 500 V, NH000, gL/gG, IEC, indicador dual, terminales metálicos | 2.47 | EUR
BUSSMANN 6A 500V GG 01 |  | 5.2 | EUR
BUSSMANN 6Amp 500V ac 01 GG | cartucho fusible, BT 6 A, AC 500 V, NH01, gL/gG, IEC, indicador doble, terminales metálicos | 4.93 | EUR
BUSSMANN 800A 440V NH3 GG | cartucho fusible, BT 800 A, AC 440 V, NH3, gL/gG, IEC, indicador doble, terminales metálicos | 32.51 | EUR
BUSSMANN 800A 690V NH4 GG | cartucho fusible, BT, 800 A, AC 690 V, NH4, gL/gG, IEC, single indicator, terminales metálicos | 114.24 | EUR
BUSSMANN 80A 400V GG 000 | cartucho fusible, BT 80 A, AC 400 V, NH000, gL/gG, IEC, indicador doble, terminales metálicos aislados | 3.6 | EUR
BUSSMANN 80A 400V GG 000 80NHG000B-400 | cartucho fusible, BT 80 A, AC 400 V, NH000, gL/gG, IEC, indicador doble, terminales metálicos | 2.96 | EUR
BUSSMANN 80A 400V GG 01 | cartucho fusible, BT 80 A, AC 400 V, NH01, gL/gG, IEC, indicador doble, terminales metálicos aislados | 5.87 | EUR
BUSSMANN 80A 400V GG 01 80NHG01B-400 | cartucho fusible, BT 80 A, AC 400 V, NH01, gL/gG, IEC, indicador doble, terminales metálicos | 5.33 | EUR
BUSSMANN 80A 400V GG 02 | cartucho fusible, BT 80 A, AC 400 V, NH02, gL/gG, IEC, indicador doble, terminales metálicos aislados | 7.49 | EUR
BUSSMANN 80A 400V GG 02 80NHG02B-400 | cartucho fusible, BT 80 A, AC 400 V, NH02, gL/gG, IEC, indicador doble, terminales metálicos | 6.49 | EUR
BUSSMANN SEMITRON FUSE | FUSE 2000A 660V 23BU/55 AR | 782.67 | EUR
BZ248 | Accesorio para colocación de barra | 12.7926 | EUR
C.S.A. FUSE |  | 40.82 | EUR
C.S.A. FUSE CL'C'600V | cartucho fusible, BT, 200 A, AC 600 V, DC 250 V, HRCII-MISC, 38 x 112 mm, CSA | 51.11 | EUR
C.S.A. FUSE CL'C'600V DCR 2418 | cartucho fusible, BT, 150 A, AC 600 V, DC 250 V, HRCII-MISC, 38 x 112 mm, CSA | 51.11 | EUR
C.S.A. FUSE FM1 CL'C'600V | cartucho fusible, BT, 30 A, AC 600 V, HRCI-MISC Type K, 24 x 86 mm, CSA | 39.29 | EUR
C.S.A. FUSE FM1 CL'C'600V 15CIH07 | cartucho fusible, BT 15 A, AC 600 V, HRCI-MISC, 24 x 86 mm, CSA | 36.31 | EUR
C.S.A. FUSE FM2 CL 'C' 660V |  | 49.11 | EUR
C.S.A. FUSE FM2 CL'C'600V | cartucho fusible, BT 125 A, AC 600 V, DC 250 V, HRCII-MISC, 38 x 112 mm, CSA | 47.51 | EUR
C.S.A.FM2 CL'C'600V 80A |  | 49.11 | EUR
C.S.A.FUSE FM1 CL'C'600V 3CIF06 | cartucho fusible, BT 3 A, AC 600 V, DC 250 V, HRCI-CB, 14 x 61 mm, CSA | 11.2 | EUR
C.S.A.FUSE FM1 CL'C'600V 3CIF21 | C.S.A.FUSE FM1 CL'C'600V 3A | 36.49 | EUR
C.S.A.FUSE FM1 CL'C'660V | C.S.A.FUSE FM1 CL'C'600V 10A | 12.69 | EUR
C10-SLS/32/3 | Seccionador fusível, 32A, 3P, 10 x 38 | 16.1034 | EUR
C79356 | Escuadra para fijación en pared | 4.8552 | EUR
Cable Ring - Large Plastic, 1 pcs |  | 5.2 | EUR
CAMASTER ADAPT TO FB/BB | Base fusible, BT, 100 A, AC 690 V, HRCII-MISC, 1F, CSA | 53.62 | EUR
Camaster back stud conversion kit 20A | Back stud kit, BT 20 A, BS | 9.03 | EUR
Camaster back stud conversion kit 32A | Back stud kit, BT 32 A, BS | 8.3 | EUR
Camaster backstud conversion kit 63/100A | Back stud kit, BT 63 A, BS | 10.58 | EUR
CAMASTER COMP 30A CANADA | Base fusible, BT, 20 A, AC 600 V, HRCI-CA, 1F, CSA | 15.08 | EUR
CAMASTER COMPACT GREEN | Base fusible, BT, 32 A, AC 690 V, BS88/A1, 1F, BS | 20.35 | EUR
CAMASTER SAFETY CARRIER | Safety carrier, BT, 100 A, BS | 18.37 | EUR
CAN-16DI/P | 16 digital input CANopen |  | EUR
CAN-16DO/0.5A-PK | 16 digital output 0.5A CANopen |  | EUR
CAN-16DO/R-NO | 16 digital output relay NO CANopen |  | EUR
CAN-4AI/UI | 4 analog input U/I CANopen |  | EUR
CAN-8DI/P | 8 digital input CANopen |  | EUR
CAN-8DO/R-NO | 8 digital output relay NO CANopen |  | EUR
CANADIAN FUSE UNIT | Base fusible, BT, 30 A, AC 600 V, CSA | 19.42 | EUR
CANADIAN FUSEHOLDER | Base fusible, BT, 60 A, AC 600 V, CSA | 25.52 | EUR
CAN-BRIDGE | Bridge CANopen |  | EUR
CBCAP | Caperuza protectora; M12; Para conector hembra | 3.6312 | EUR
CC and Midget MFH MultiPhase Connection | conector, BT, 22 x 58 mm, IEC, UL | 2.02 | EUR
CC FUSE BLOCK W/ PP & QC - 1 POLE |  | 23.27 | EUR
CC FUSE BLOCK W/ PP & QC - 2 POLE |  | 35.11 | EUR
CC FUSE BLOCK W/ PP & QC - 3 POLE |  | 46.04 | EUR
CC FUSE BLOCK W/ SCREW - 2 POLE |  | 27.51 | EUR
CC FUSE BLOCK W/ SCREW - 3 POLE |  | 39.91 | EUR
CC FUSE BLOCK W/ SCREW & QC - 3 POLE |  | 39.91 | EUR
CC FUSE BLOCK W/ SCREW- 1 POLE |  | 18.69 | EUR
CC FUSE BLOCK W/ WIRE CONNECTOR - 1 POLE |  | 29.47 | EUR
CC FUSE BLOCK W/ WIRE CONNECTOR - 2 POLE |  | 75.67 | EUR
CC FUSE BLOCK W/ WIRE CONNECTOR - 3 POLE |  | 109.13 | EUR
CCP NO/NC AUX CONTACT |  | 18.87 | EUR
CCP2 1P 30A CF |  | 71.07 | EUR
CCP2 1P 60A CF |  | 94.73 | EUR
CCP2 2P 30A CF |  | 142.11 | EUR
CCP2 2P 60A CF |  | 189.49 | EUR
CCP2 3 Phase - PLC Remote Fuse Indicatio |  | 51.47 | EUR
CCP2 3 Phase - PLC Remote Fuse Indicatio |  | 67.6 | EUR
CCP2 3P 30A CF |  | 213.16 | EUR
CCP2 3P 60A CF |  | 284.22 | EUR
CCP2, 1 POLE,CLASS CC-DC |  | 40.69 | EUR
CHSZ-02/02 | Mando distancia RF | 0 | EUR
CI/E-PKZ01-XPVT | Pulsador de parada de emergencia;Desenclavamiento por giro; Para ampliación/instalación en cajas CI…PKZ01 | 38.9134 | EUR
CI23-125 | Caja de material aislante; Abierta arriba y abajo; HxWxD=250x187.5x150mm | 111.8271 | EUR
CI23-150 | Caja de material aislante; Abierta arriba y abajo; HxWxD=250x187.5x175mm | 104.3287 | EUR
CI23E-125 | Caja de material aislante; Con Pretaladros métricos; HxWxD=250x187.5x150mm | 104.6995 | EUR
CI23E-150 | Caja de material aislante; Con Pretaladros métricos; HxWxD=250x187.5x150mm | 107.7277 | EUR
CI23X-125 | Caja de material aislante; Con paredes lisas; HxWxD=250x187.5x150mm | 91.5361 | EUR
CI23X-150 | Caja de material aislante; Con paredes lisas; HxWxD=250x187.5x175mm | 82.7811 | EUR
CI43-125 | Caja de material aislante; Abierta arriba y abajo; HxWxD=250x375x150mm | 125.9381 | EUR
CI43-150 | Caja de material aislante; Abierta arriba y abajo; HxWxD=250x375x175mm | 132.046 | EUR
CI43-200 | Caja de material aislante; Abierta arriba y abajo; HxWxD=250x375x225mm | 138.8749 | EUR
CI43E-125 | Caja de material aislante; Con Pretaladros métricos; HxWxD=250x375x150mm | 144.612 | EUR
CI43E-150 | Caja de material aislante; Con Pretaladros métricos; HxWxD=250x375x175mm | 151.3379 | EUR
CI43E-150-RAL7032 | Caja de material aislante; Con Pretaladros métricos; RAL7032; HxWxD=250x375x175mm | 136.0321 | EUR
CI43E-200 | Caja de material aislante; Con Pretaladros métricos; HxWxD=250x375x225mm | 158.0844 | EUR
CI43E-200-RAL7032 | Caja de material aislante; Con Pretaladros métricos; RAL7032; HxWxD=250x375x225mm | 141.5529 | EUR
CI43X-125 | Caja de material aislante; Con paredes lisas; HxWxD=250x375x150mm | 135.3214 | EUR
CI43X-150 | Caja de material aislante; Con paredes lisas; HxWxD=250x375x175mm | 143.9322 | EUR
CI43X-200 | Caja de material aislante; Con paredes lisas; HxWxD=250x375x225mm | 157.3737 | EUR
CI44-125 | Caja de material aislante; Abierta arriba y abajo; HxWxD=375x375x150mm | 218.6484 | EUR
CI44-150 | Caja de material aislante; Abierta arriba y abajo; HxWxD=375x375x175mm | 211.7371 | EUR
CI44-200 | Caja de material aislante; Abierta arriba y abajo; HxWxD=375x375x225mm | 221.2852 | EUR
CI44-250 | Caja de material aislante ; Abierta arriba y abajo; HxWxD=375x375x275mm | 236.6734 | EUR
CI44E-125 | Caja de material aislante; Con Pretaladros métricos; HxWxD=375x375x150mm | 201.1487 | EUR
CI44E-150 | Caja de material aislante; Con Pretaladros métricos; HxWxD=375x375x175mm | 213.1894 | EUR
CI44E-200 | Caja de material aislante; Con Pretaladros métricos; HxWxD=375x375x225mm | 226.5382 | EUR
CI44E-250 | Caja de material aislante; Con Pretaladros métricos; HxWxD=375x375x275mm | 270.9312 | EUR
CI44X-125 | Caja de material aislante; Con paredes lisas; HxWxD=375x375x150mm | 223.819 | EUR
CI44X-150 | Caja de material aislante; Con paredes lisas; HxWxD=375x375x175mm | 224.6327 | EUR
CI44X-200 | Caja de material aislante; Con paredes lisas; HxWxD=375x375x225mm | 239.9591 | EUR
CI44X-250 | Caja de material aislante; Con paredes lisas; HxWxD=375x375x275mm | 279.3154 | EUR
CI45-200 | Caja de material aislante ; Abierta arriba y abajo; HxWxD=500x375x225mm | 264.8336 | EUR
CI45E-200 | Caja de material aislante; Con Pretaladros métricos; HxWxD=500x375x225mm | 266.9554 | EUR
CI45X-200 | Caja de material aislante; Con paredes lisas; HxWxD=500x375x225mm | 331.2789 | EUR
CI48-200 | Caja de material aislante; Abierta arriba y abajo; HxWxD=750x375x225mm | 409.9812 | EUR
CI48-250 | Caja de material aislante; Abierta arriba y abajo; HxWxD=750x375x275mm | 484.8004 | EUR
CI-B | Caja de material aislante; HxWxD=149x87x128mm | 32.0948 | EUR
CI-C | Caja de material aislante; HxWxD=165x110x128mm | 36.2251 | EUR
CI-D | Caja de material aislante; HxWxD=222x110x128mm | 40.7468 | EUR
CI-K1-95-TS | Caja Aislante,Guia,80x120x95 | 20.3116 | EUR
CI-K1H-95-TS | Caja de material aislante; HxWxD=120x80x95mm; Con Carril DIN | 20.3116 | EUR
CI-K1-T0-2 | Caja aislante de superficie; HxWxD=120x80x95 mm; IP65; Para T0-2 | 12.4424 | EUR
CI-K1-T0-4 | Caja aislante de superficie; HxWxD=120x80x95 mm; IP65; Para T0-4 | 15.0586 | EUR
CI-K2-100-AD | Caja Aislan.,100x160x99 | 26.8006 | EUR
CI-K2-100-M | Caja Aislan.,Placa,100x160x100 | 25.1938 | EUR
CI-K2-100-TS | Caja Aislante,Guia,100x160x100 | 24.617 | EUR
CI-K2-145-AD | Caja Aislan.,Placa,100x160x145 | 28.9945 | EUR
CI-K2-145-M | Caja Aislan.,Placa,100x160x145 | 28.634 | EUR
CI-K2-145-TS | Caja Aislante,Guia,100x160x145 | 27.7173 | EUR
CI-K2-80-A | Caja Aislante,100x160x79 | 29.4683 | EUR
CI-K2-80-K | Caja Aislante,Guia,100x160x80 | 34.7522 | EUR
CI-K2H-100-M | Caja Aislan.,Placa,100x160x100 | 25.1938 | EUR
CI-K2H-100-TS | Caja Aislante,Guia,100x160x100 | 24.617 | EUR
CI-K2H-145-AD | Caja Aislan.,Placa,100x160x145 | 28.9945 | EUR
CI-K2H-145-M | Caja Aislan.,Placa,100x160x145 | 28.634 | EUR
CI-K2H-145-TS | Caja Aislante,Guia,100x160x145 | 29.4683 | EUR
CI-K2H-80-A | Caja Aislante,100x160x79 | 29.4683 | EUR
CI-K2H-80-K | Caja Aislante,Guia,100x160x80 | 34.7522 | EUR
CI-K2H-T3-4 | Caja de material aislante; Para T3-4 | 20.291 | EUR
CI-K2-P1 | Caja aislante de superficie; HxWxD=160x100x100 mm; IP65; Para P1 | 8.8374 | EUR
CI-K2-PKZ0 | Caja aislante de superficie; HxWxD=160x100x 104 mm; IP40; Para PKZ0; Con troquel de 45 mm | 11.2579 | EUR
CI-K2-PKZ0-G | Caja aislante de superficie; HxWxD=160x100x 104 mm; IP65; Para PKZ0; Con maneta giratoria; Negra/Gris | 16.4491 | EUR
CI-K2-PKZ0-GR | Caja aislante de superficie; HxWxD=160x100x 104 mm; IP65; Para PKZ0; Con maneta giratoria; Roja/Amarilla | 16.4491 | EUR
CI-K2-PKZ0-GRV | Caja aislante de superficie; HxWxD=160x100x 104 mm; IP65; Para PKZ0; Con maneta giratoria; Negra/Gris | 21.6609 | EUR
CI-K2-PKZ0-GV | Caja aislante de superficie; HxWxD=160x100x 104 mm; IP65; Para PKZ0; Con maneta giratoria; Roja/Amarilla | 21.6609 | EUR
CI-K2-T3-2 | Caja aislante de superficie; HxWxD=160x100x100 mm; IP65; Para T3-2 | 20.497 | EUR
CI-K2-T3-4 | Caja aislante de superficie; HxWxD=160x100x100 mm; IP65; Para T3-4 | 22.3407 | EUR
CI-K2-T3-5 | Caja aislante de superficie; HxWxD=160x100x100 mm; IP65; Para T3-5 | 23.2471 | EUR
CI-K2X-100-M-NA | Cajas aislante | 24.823 | EUR
CI-K2X-100-TS-NA | Cajas aislante | 24.2565 | EUR
CI-K2X-145-M-NA | Cajas aislante | 28.2323 | EUR
CI-K2X-145-TS-NA | Cajas aislante | 29.0563 | EUR
CI-K3-125-M | Caja Aislan.,Placa,120x200x125 | 36.5341 | EUR
CI-K3-125-TS | Caja Aislante,Guia,120x200x125 | 35.6586 | EUR
CI-K3-160-M | Caja Aislan.,Placa,120x200x160 | 37.9555 | EUR
CI-K3-160-TS | Caja Aislante,Guia,120x200x160 | 36.9358 | EUR
CI-K3-P3-63 | Caja aislante de superficie; HxWxD=200x120x125 mm; IP65; Para P3 | 31.5901 | EUR
CI-K3X-125-M-NA | Cajas aislante | 36.5341 | EUR
CI-K3X-125-TS-NA | Cajas aislante | 35.6586 | EUR
CI-K3X-160-M-NA | Cajas aislante | 37.9555 | EUR
CI-K3X-160-TS-NA | Cajas aislante | 36.9358 | EUR
CI-K4-125-M | Caja Aislan.,Placa,160x240x125 | 48.0804 | EUR
CI-K4-125-TS | Caja Aislan.,Guia,160x240x125 | 46.3603 | EUR
CI-K4-160-M | Caja Aislan.,Placa,160x240x160 | 55.1977 | EUR
CI-K4-160-TS | Caja Aislan.,Guia,160x240x160 | 53.3952 | EUR
CI-K4-P3-63 | Caja aislante de superficie; HxWxD=240x160x125 mm; IP65; Para P3 | 37.8525 | EUR
CI-K4-PKZ4-G | Caja aislante de superficie; HxWxD=240x160x160 mm; IP65; Para PKZ4; Con maneta giratoria; Negra/Gris | 42.9716 | EUR
CI-K4-PKZ4-GR | Caja aislante de superficie; HxWxD=240x160x160 mm; IP65; Para PKZ4; Con maneta giratoria; Roja/Amarilla | 49.4194 | EUR
CI-K4-T5B-2 | Caja aislante de superficie; HxWxD=240x160x125 mm; IP65; Para T5B-2 | 41.2309 | EUR
CI-K4-T5B-4 | Caja aislante de superficie; HxWxD=240x160x125 mm; IP65; Para T5B-4 | 46.0822 | EUR
CI-K4X-125-M-NA | Cajas aislante | 48.0804 | EUR
CI-K4X-125-TS-NA | Cajas aislante | 46.3603 | EUR
CI-K4X-160-M-NA | Cajas aislante | 55.1977 | EUR
CI-K4X-160-TS-NA | Cajas aislante | 53.3952 | EUR
CI-K5-125-M | Caja Aislan.,Placa,200x280x125 | 65.8788 | EUR
CI-K5-125-TS | Caja Aislan.,Guia,200x280x125 | 62.2944 | EUR
CI-K5-160-M | Caja Aislan.,Placa,200x280x160 | 76.3024 | EUR
CI-K5-160-TS | Caja Aislan.,Guia,200x280x161 | 71.1215 | EUR
CI-K5-P3-100 | Caja aislante de superficie; HxWxD=280x200x125 mm; IP65; Para P3 | 99.9615 | EUR
CI-K5-T5-2 | Caja aislante de superficie; HxWxD=280x200x125 mm; IP65; Para T5-2 | 69.6692 | EUR
CI-K5-T5-4 | Caja aislante de superficie; HxWxD=280x200x125 mm; IP65; Para T5-4 | 60.4198 | EUR
CI-K5X-125-M-NA | Cajas aislante | 65.8788 | EUR
CI-K5X-125-TS-NA | Cajas aislante | 62.2944 | EUR
CI-K5X-160-M-NA | Cajas aislante | 87.1998 | EUR
CI-K5X-160-TS-NA | Cajas aislante | 84.151 | EUR
CI-PKZ01 | Caja aislante de superficie; HxWxD=160x97x80 mm; IP40; Para PKZ01 | 12.257 | EUR
CI-PKZ01-G | Caja aislante de superficie; HxWxD=160x97x80 mm; IP65; Para PKZ01; Con Membrana | 19.2301 | EUR
CI-PKZ01-NA | Caja aislante de superficie; HxWxD=160x97x80 mm; IP40; Para PKZ01; Norte America | 30.4056 | EUR
CI-PKZ01-NA-G | Caja aislante de superficie; HxWxD=160x97x80 mm; IP65; Para PKZ01; Con Membrana; Norte America | 37.8525 | EUR
CI-PKZ01-NA-PVS | Caja aislante de superficie; HxWxD=160x97x80 mm; IP65; Para PKZ01; Con Pulsador de parada de emergencia; Con llave; Norte America | 101.3314 | EUR
CI-PKZ01-NA-PVT | Caja aislante de superficie; HxWxD=160x97x80 mm; IP65; Para PKZ01; Con Pulsador de parada de emergencia; Norte America | 67.3414 | EUR
CI-PKZ01-NA-SVB | Caja aislante de superficie; HxWxD=160x97x80 mm; IP65; Para PKZ01; Con función de bloqueo por candado; Norte America | 47.6375 | EUR
CI-PKZ01-NA-SVB-V | Caja aislante de superficie; HxWxD=160x97x80 mm; IP65; Para PKZ01; Con VHI; Con función de bloqueo por candado; Norte America | 47.6375 | EUR
CI-PKZ01-PVS | Caja aislante de superficie; HxWxD=160x97x80 mm; IP65; Para PKZ01; Con Pulsador de parada de emergencia; Con llave | 56.8148 | EUR
CI-PKZ01-PVT | Caja aislante de superficie; HxWxD=160x97x80 mm; IP65; Para PKZ01; Con Pulsador de parada de emergencia | 35.5247 | EUR
CI-PKZ01-SVB | Caja aislante de superficie; HxWxD=160x97x80 mm; IP65; Para PKZ01; Con función de bloqueo por candado | 23.3913 | EUR
CI-PKZ01-SVB-V | Caja aislante de superficie; HxWxD=160x97x80 mm; IP65; Para PKZ01; Con VHI; Con función de bloqueo por candado | 23.3913 | EUR
CI-PKZ0-GM | Caja aislante de superficie; HxWxD=160x97x80 mm; IP55; Para PKZ0; Con maneta giratoria; Negra/Gris; Para PKZ0 | 13.905 | EUR
CI-PKZ0-GRM | Caja aislante de superficie; HxWxD=160x97x80 mm; IP55; Para PKZ0; Con maneta giratoria; Red/Amarilla; Para PKZ0 | 22.2068 | EUR
CI-PKZ0-M | Caja aislante de superficie; HxWxD=160x97x80 mm; IP40; Para PKZ0; Con maneta giratoria; Negra/Gris; Para PKZ0 | 12.6484 | EUR
CKN4-10/1N/C/03-A-DE | Disjuntor Diferencial, 10A, 300mA, Curva C, 1P+N, 4,5kA, Classe A | 120.8333 | EUR
CKN4-16/1N/C/03-A-DE | Disjuntor Diferencial, 16A, 300mA, Curva C, 1P+N, 4,5kA, Classe A | 122.1919 | EUR
CL-14,15.5KV,125E | CL-14,15.5KV,125E | 6113.33 | EUR
CL-14,15.5KV,40E |  | 3086.93 | EUR
CL-14,15.5KV,80E |  | 4603.6 | EUR
CL2 | Guia simétrica; DIN; WxHxD=35x7.5x187.5mm | 2.2557 | EUR
CL2-15 | Guia simétrica; DIN; WxHxD=35x15x187.5mm | 3.2754 | EUR
CL3 | Guia simétrica; DIN; WxHxD=35x7.5x250mm | 3.0591 | EUR
CL3-15 | Guia simétrica; DIN; WxHxD=35x15x250mm | 4.3363 | EUR
CL4 | Guia simétrica; DIN; WxHxD=35x7.5x375mm | 4.8101 | EUR
CL4-15 | Guia simétrica; DIN; WxHxD=35x15x375mm | 10.3412 | EUR
CLASS aM 14 X 51 0.25A IND FERRULE FUSE | cartucho fusible, BT, 0.25 A, AC 690 V, 14 x 51 mm, aM, IEC | 1.87 | EUR
CLASS CC FAST ACTING FUSE KTK-R-1 | cartucho fusible, BT 1 A, AC 600 V, 10 x 38 mm, CC, UL, actuación rápida, rejection-type | 32.04 | EUR
CLASS CC FAST ACTING FUSE KTK-R-10 | cartucho fusible, BT 10 A, AC 600 V, 10 x 38 mm, CC, UL, actuación rápida, rejection-type | 32.04 | EUR
CLASS CC FAST ACTING FUSE KTK-R-1-10 | cartucho fusible, BT 0.1 A, AC 600 V, 10 x 38 mm, CC, UL, actuación rápida, rejection-type | 42.76 | EUR
CLASS CC FAST ACTING FUSE KTK-R-1-1-2 | cartucho fusible, BT 1.5 A, AC 600 V, 10 x 38 mm, CC, UL, actuación rápida, rejection-type | 32.04 | EUR
CLASS CC FAST ACTING FUSE KTK-R-12 | cartucho fusible, BT 12 A, AC 600 V, 10 x 38 mm, CC, UL, actuación rápida, rejection-type | 32.58 | EUR
CLASS CC FAST ACTING FUSE KTK-R-1-2 | cartucho fusible, BT 0.5 A, AC 600 V, 10 x 38 mm, CC, UL, actuación rápida, rejection-type | 33.89 | EUR
CLASS CC FAST ACTING FUSE KTK-R-1-4 | cartucho fusible, BT 0.25 A, AC 600 V, 10 x 38 mm, CC, UL, actuación rápida, rejection-type | 42.76 | EUR
CLASS CC FAST ACTING FUSE KTK-R-15 | cartucho fusible, BT 15 A, AC 600 V, 10 x 38 mm, CC, UL, actuación rápida, rejection-type | 32.04 | EUR
CLASS CC FAST ACTING FUSE KTK-R-1-8 | cartucho fusible, BT 0.125 A, AC 600 V, 10 x 38 mm, CC, UL, actuación rápida, rejection-type | 42.76 | EUR
CLASS CC FAST ACTING FUSE KTK-R-2 | cartucho fusible, BT 2 A, AC 600 V, 10 x 38 mm, CC, UL, actuación rápida, rejection-type | 32.04 | EUR
CLASS CC FAST ACTING FUSE KTK-R-20 | cartucho fusible, BT 20 A, AC 600 V, 10 x 38 mm, CC, UL, actuación rápida, rejection-type | 32.04 | EUR
CLASS CC FAST ACTING FUSE KTK-R-2-1-2 | cartucho fusible, BT 2.5 A, AC 600 V, 10 x 38 mm, CC, UL, actuación rápida, rejection-type | 41.16 | EUR
CLASS CC FAST ACTING FUSE KTK-R-25 | cartucho fusible, BT 25 A, AC 600 V, 10 x 38 mm, CC, UL, actuación rápida, rejection-type | 34.07 | EUR
CLASS CC FAST ACTING FUSE KTK-R-3 | cartucho fusible, BT 3 A, AC 600 V, 10 x 38 mm, CC, UL, actuación rápida, rejection-type | 32.04 | EUR
CLASS CC FAST ACTING FUSE KTK-R-30 | cartucho fusible, BT 30 A, AC 600 V, 10 x 38 mm, CC, UL, actuación rápida, rejection-type | 32.04 | EUR
CLASS CC FAST ACTING FUSE KTK-R-3-10 | cartucho fusible, BT 0.3 A, AC 600 V, 10 x 38 mm, CC, UL, actuación rápida, rejection-type | 42.76 | EUR
CLASS CC FAST ACTING FUSE KTK-R-3-1-2 | cartucho fusible, BT 3.5 A, AC 600 V, 10 x 38 mm, CC, UL, actuación rápida, rejection-type | 42.96 | EUR
CLASS CC FAST ACTING FUSE KTK-R-3-4 | cartucho fusible, BT 0.75 A, AC 600 V, 10 x 38 mm, CC, UL, actuación rápida, rejection-type | 36.82 | EUR
CLASS CC FAST ACTING FUSE KTK-R-4 | cartucho fusible, BT 4 A, AC 600 V, 10 x 38 mm, CC, UL, actuación rápida, rejection-type | 34.07 | EUR
CLASS CC FAST ACTING FUSE KTK-R-4-10 | cartucho fusible, BT 0.4 A, AC 600 V, 10 x 38 mm, CC, UL, actuación rápida, rejection-type | 42.76 | EUR
CLASS CC FAST ACTING FUSE KTK-R-5 | cartucho fusible, BT 5 A, AC 600 V, 10 x 38 mm, CC, UL, actuación rápida, rejection-type | 32.04 | EUR
CLASS CC FAST ACTING FUSE KTK-R-6 | cartucho fusible, BT 6 A, AC 600 V, 10 x 38 mm, CC, UL, actuación rápida, rejection-type | 33.62 | EUR
CLASS CC FAST ACTING FUSE KTK-R-6-10 | cartucho fusible, BT 0.6 A, AC 600 V, 10 x 38 mm, CC, UL, actuación rápida, rejection-type | 42.76 | EUR
CLASS CC FAST ACTING FUSE KTK-R-7 | cartucho fusible, BT 7 A, AC 600 V, 10 x 38 mm, CC, UL, actuación rápida, rejection-type | 39.11 | EUR
CLASS CC FAST ACTING FUSE KTK-R-8 | cartucho fusible, BT 8 A, AC 600 V, 10 x 38 mm, CC, UL, actuación rápida, rejection-type | 34.07 | EUR
CLASS CC FAST ACTING FUSE KTK-R-9 | cartucho fusible, BT 9 A, AC 600 V, 10 x 38 mm, CC, UL, actuación rápida, rejection-type | 42.96 | EUR
CLASS CC TIME DELAY FNQ-R-1 | cartucho fusible, BT 1 A, AC 600 V, 10 x 38 mm, 13?32 x 1-1?2 inch, CC, UL, retardado, rejection-type | 38.42 | EUR
CLASS CC TIME DELAY FNQ-R-10 | cartucho fusible, BT 10 A, AC 600 V, 10 x 38 mm, 13?32 x 1-1?2 inch, CC, UL, retardado, rejection-type | 41.31 | EUR
CLASS CC TIME DELAY FNQ-R-1-1-2 | cartucho fusible, BT 1.5 A, AC 600 V, 10 x 38 mm, 13?32 x 1-1?2 inch, CC, UL, retardado, rejection-type | 39.22 | EUR
CLASS CC TIME DELAY FNQ-R-1-1-4 | cartucho fusible, BT 1.25 A, AC 600 V, 10 x 38 mm, 13?32 x 1-1?2 inch, CC, UL, retardado, rejection-type | 47.56 | EUR
CLASS CC TIME DELAY FNQ-R-1-1-8 | cartucho fusible, BT 1.125 A, AC 600 V, 10 x 38 mm, 13?32 x 1-1?2 inch, CC, UL, retardado, rejection-type | 47.56 | EUR
CLASS CC TIME DELAY FNQ-R-12 | cartucho fusible, BT 12 A, AC 600 V, 10 x 38 mm, 13?32 x 1-1?2 inch, CC, UL, retardado, rejection-type | 38.98 | EUR
CLASS CC TIME DELAY FNQ-R-1-2 | cartucho fusible, BT 0.5 A, AC 600 V, 10 x 38 mm, 13?32 x 1-1?2 inch, CC, UL, retardado, rejection-type | 39.11 | EUR
CLASS CC TIME DELAY FNQ-R-1-3-10 | cartucho fusible, BT 1.3 A, AC 600 V, 10 x 38 mm, 13?32 x 1-1?2 inch, CC, UL, retardado, rejection-type | 50.18 | EUR
CLASS CC TIME DELAY FNQ-R-1-4 | cartucho fusible, BT 0.25 A, AC 600 V, 10 x 38 mm, 13?32 x 1-1?2 inch, CC, UL, retardado, rejection-type | 42.96 | EUR
CLASS CC TIME DELAY FNQ-R-1-4-10 | cartucho fusible, BT 1.4 A, AC 600 V, 10 x 38 mm, 13?32 x 1-1?2 inch, CC, UL, retardado, rejection-type | 50.18 | EUR
CLASS CC TIME DELAY FNQ-R-15 | cartucho fusible, BT 15 A, AC 600 V, 10 x 38 mm, 13?32 x 1-1?2 inch, CC, UL, retardado, rejection-type | 38.98 | EUR
CLASS CC TIME DELAY FNQ-R-1-6-10 | cartucho fusible, BT 1.6 A, AC 600 V, 10 x 38 mm, 13?32 x 1-1?2 inch, CC, UL, retardado, rejection-type | 47.56 | EUR
CLASS CC TIME DELAY FNQ-R-17-1-2 | cartucho fusible, BT 17.5 A, AC 600 V, 10 x 38 mm, 13?32 x 1-1?2 inch, CC, UL, retardado, rejection-type | 45.4 | EUR
CLASS CC TIME DELAY FNQ-R-1-8-10 | cartucho fusible, BT 1.8 A, AC 600 V, 10 x 38 mm, 13?32 x 1-1?2 inch, CC, UL, retardado, rejection-type | 50.18 | EUR
CLASS CC TIME DELAY FNQ-R-2 | cartucho fusible, BT 2 A, AC 600 V, 10 x 38 mm, 13?32 x 1-1?2 inch, CC, UL, retardado, rejection-type | 39.22 | EUR
CLASS CC TIME DELAY FNQ-R-20 | cartucho fusible, BT 20 A, AC 600 V, 10 x 38 mm, 13?32 x 1-1?2 inch, CC, UL, retardado, rejection-type | 40.31 | EUR
CLASS CC TIME DELAY FNQ-R-2-1-2 | cartucho fusible, BT 2.5 A, AC 600 V, 10 x 38 mm, 13?32 x 1-1?2 inch, CC, UL, retardado, rejection-type | 42.96 | EUR
CLASS CC TIME DELAY FNQ-R-2-1-4 | cartucho fusible, BT 2.25 A, AC 600 V, 10 x 38 mm, 13?32 x 1-1?2 inch, CC, UL, retardado, rejection-type | 50.18 | EUR
CLASS CC TIME DELAY FNQ-R-25 | cartucho fusible, BT 25 A, AC 600 V, 10 x 38 mm, 13?32 x 1-1?2 inch, CC, UL, retardado, rejection-type | 40.31 | EUR
CLASS CC TIME DELAY FNQ-R-2-8-10 | cartucho fusible, BT 2.8 A, AC 600 V, 10 x 38 mm, 13?32 x 1-1?2 inch, CC, UL, retardado, rejection-type | 47.33 | EUR
CLASS CC TIME DELAY FNQ-R-3 | cartucho fusible, BT 3 A, AC 600 V, 10 x 38 mm, 13?32 x 1-1?2 inch, CC, UL, retardado, rejection-type | 38.76 | EUR
CLASS CC TIME DELAY FNQ-R-30 | cartucho fusible, BT 30 A, AC 600 V, 10 x 38 mm, 13?32 x 1-1?2 inch, CC, UL, retardado, rejection-type | 40.31 | EUR
CLASS CC TIME DELAY FNQ-R-3-10 | cartucho fusible, BT 0.3 A, AC 600 V, 10 x 38 mm, 13?32 x 1-1?2 inch, CC, UL, retardado, rejection-type | 50.18 | EUR
CLASS CC TIME DELAY FNQ-R-3-1-2 | cartucho fusible, BT 3.5 A, AC 600 V, 10 x 38 mm, 13?32 x 1-1?2 inch, CC, UL, retardado, rejection-type | 47.56 | EUR
CLASS CC TIME DELAY FNQ-R-3-2-10 | cartucho fusible, BT 3.2 A, AC 600 V, 10 x 38 mm, 13?32 x 1-1?2 inch, CC, UL, retardado, rejection-type | 50.18 | EUR
CLASS CC TIME DELAY FNQ-R-3-4 | cartucho fusible, BT 0.75 A, AC 600 V, 10 x 38 mm, 13?32 x 1-1?2 inch, CC, UL, retardado, rejection-type | 47.56 | EUR
CLASS CC TIME DELAY FNQ-R-4 | cartucho fusible, BT 4 A, AC 600 V, 10 x 38 mm, 13?32 x 1-1?2 inch, CC, UL, retardado, rejection-type | 41.31 | EUR
CLASS CC TIME DELAY FNQ-R-4-10 | cartucho fusible, BT 0.4 A, AC 600 V, 10 x 38 mm, 13?32 x 1-1?2 inch, CC, UL, retardado, rejection-type | 47.56 | EUR
CLASS CC TIME DELAY FNQ-R-4-1-2 | cartucho fusible, BT 4.5 A, AC 600 V, 10 x 38 mm, 13?32 x 1-1?2 inch, CC, UL, retardado, rejection-type | 51.16 | EUR
CLASS CC TIME DELAY FNQ-R-5 | cartucho fusible, BT 5 A, AC 600 V, 10 x 38 mm, 13?32 x 1-1?2 inch, CC, UL, retardado, rejection-type | 39.22 | EUR
CLASS CC TIME DELAY FNQ-R-6 | cartucho fusible, BT 6 A, AC 600 V, 10 x 38 mm, 13?32 x 1-1?2 inch, CC, UL, retardado, rejection-type | 42.96 | EUR
CLASS CC TIME DELAY FNQ-R-6-10 | cartucho fusible, BT 0.6 A, AC 600 V, 10 x 38 mm, 13?32 x 1-1?2 inch, CC, UL, retardado, rejection-type | 47.56 | EUR
CLASS CC TIME DELAY FNQ-R-6-1-4 | cartucho fusible, BT 6.25 A, AC 600 V, 10 x 38 mm, 13?32 x 1-1?2 inch, CC, UL, retardado, rejection-type | 50.18 | EUR
CLASS CC TIME DELAY FNQ-R-7 | cartucho fusible, BT 7 A, AC 600 V, 10 x 38 mm, 13?32 x 1-1?2 inch, CC, UL, retardado, rejection-type | 42.96 | EUR
CLASS CC TIME DELAY FNQ-R-7-1-2 | cartucho fusible, BT 7.5 A, AC 600 V, 10 x 38 mm, 13?32 x 1-1?2 inch, CC, UL, retardado, rejection-type | 45.4 | EUR
CLASS CC TIME DELAY FNQ-R-8 | cartucho fusible, BT 8 A, AC 600 V, 10 x 38 mm, 13?32 x 1-1?2 inch, CC, UL, retardado, rejection-type | 42.96 | EUR
CLASS CC TIME DELAY FNQ-R-8-10 | cartucho fusible, BT 0.8 A, AC 600 V, 10 x 38 mm, 13?32 x 1-1?2 inch, CC, UL, retardado, rejection-type | 42.44 | EUR
CLASS CC TIME DELAY FNQ-R-9 | cartucho fusible, BT 9 A, AC 600 V, 10 x 38 mm, 13?32 x 1-1?2 inch, CC, UL, retardado, rejection-type | 48.11 | EUR
CLASS J 600V 100A - FUSE BLOCK ASSY - 2 |  | 204.51 | EUR
CLASS J 600V 100A - FUSE BLOCK ASSY - 3 | CLASS J 600V 100A - FUSE BLOCK ASSY - 3 | 247.73 | EUR
CLASS J 600V 100A FUSE COVER ASSEMBLY | Fuse-block cover, BT, 100 A, AC 600 V, J, UL, con indicador | 52.73 | EUR
CLASS J 600V 100A FUSE COVER ASSY | Fuse-block cover, BT, 100 A, AC 600 V, J, UL | 29.69 | EUR
CLASS J 600V 200A - FUSE BLOCK ASSY - 1 |  | 317.42 | EUR
CLASS J 600V 200A - FUSE BLOCK ASSY - 2 |  | 634.89 | EUR
CLASS J 600V 200A - FUSE BLOCK ASSY - 3 |  | 995 | EUR
CLASS J 600V 200A FUSE COVER ASSEMBLY | Fuse-block cover, BT, 200 A, AC 600 V, J, UL | 37.64 | EUR
CLASS J 600V 200A FUSE COVER ASSY | Fuse-block cover, BT, 200 A, AC 600 V, J, UL, con indicador | 60.76 | EUR
CLASS J 600V 400A - FUSE BLOCK ASSY - 1 |  | 636.6 | EUR
CLASS J 600V 400A - FUSE BLOCK ASSY - 1 |  | 771.44 | EUR
CLASS J 600V 400A - FUSE BLOCK ASSY - 3 |  | 2130.78 | EUR
CLASS J 600V 400A - FUSE BLOCK ASSY - 3 |  | 1864.67 | EUR
Class J fuse block 600V 60A - 1 pole |  | 55.33 | EUR
Class J fuse block 600V 60A - 2 pole |  | 108.31 | EUR
Class J fuse block 600V 60A - 3 pole |  | 145.29 | EUR
Class J fuse block 600V30A-Lug-2 pole |  | 96.71 | EUR
Class J fuse block 600V30A-PP-3 pole |  | 113.56 | EUR
Class J fuse block 600V30A-screw-3 pole |  | 120.62 | EUR
Class T Fuse Block - 300V |  | 86.67 | EUR
CLASS T FUSEBLOCK | CLASS T FUSEBLOCK | 305.56 | EUR
CLASS T FUSEBLOCK T30400-1C | CLASS T FUSEBLOCK | 198.02 | EUR
CLASS T FUSEBLOCK T60100-1C | CLASS T FUSEBLOCK | 57.02 | EUR
CLASS T FUSEBLOCK T60100-2C | CLASS T FUSEBLOCK | 112.11 | EUR
CLASS T FUSEBLOCK T60100-3C | CLASS T FUSEBLOCK | 148.49 | EUR
CLASS T FUSEBLOCK T60200-1C | CLASS T FUSEBLOCK | 117.82 | EUR
CLASS T FUSEBLOCK T60400-1C | CLASS T FUSEBLOCK | 170.04 | EUR
CLE-PT, 8.3 MAX kV, 1E, SINGLE BARREL, N |  | 428.71 | EUR
CL-PKZ0 | Limitador de intensidad; 3 polos; 63 A; 400 V AC/100 Ka; 690 V AC/10 kA | 46.189 | EUR
CMD(220-240VAC) | Relé de monitorización de contactor; 220-240 V AC | 282.2022 | EUR
CMD(24VDC) | Relé de monitorización de contactor; 24 V DC | 238.3331 | EUR
CMSTR ADAPTABLE TO FB/BB | Base fusible, BT, 30 A, AC 660 V, HRCII-C, 1F, CSA | 23.93 | EUR
CMSTR NEUT LINKS (32NL)BT | N link, BT, 20 A, AC 660 V, BS88/A2, 1.2 x 9 x 56 mm, BS, IEC, CSA | 3.37 | EUR
CMSTR NEUTRAL LINK | N link, BT 100 A, AC 660 V, BS88, BS | 5.63 | EUR
CMSTR NEUTRAL LINK 32CML | N link, BT 32 A, AC 660 V, BS88/A2, BS | 3.52 | EUR
CMUC230/25-04 | Contactor modular, (4NC), 25A(AC1) | 45.8964 | EUR
CMUC230/25-22 | Contactor modular, (2NA+2NC), 25A(AC1) | 45.8441 | EUR
CMUC230/25-31 | Contactor modular, (3NA+1NC), 25A(AC1) | 45.8964 | EUR
CMUC230/25-40 | Contactor modular, (4NA), 25A(AC1) | 45.8964 | EUR
CMUC24/25-04 | Contactor modular, (4NC), 25A(AC1) | 45.8964 | EUR
CMUC24/25-22 | Contactor modular, (2NA+2NC), 25A(AC1) | 45.8441 | EUR
CMUC24/25-31 | Contactor modular, (3NA+1NC), 25A(AC1) | 45.8964 | EUR
CMUC24/25-40 | Contactor modular, (4NA), 25A(AC1) | 45.8964 | EUR
CODMV1250/1600/2000A3P | Mecanismo de inversão, para 2xDMV1250N/1600N | 639.6506 | EUR
CODMV160N | Mecanismo de inversão, para 2xDMVN160N | 161.5555 | EUR
CODMV630N/1000N | Mecanismo de inversão, para DMV630N/1000N | 524.8674 | EUR
CODMVS160N/400N | Mecanismo para inversor DMV250N/400N | 342.2999 | EUR
COM-MPB1-TP | Communication module multiple protocol board for XV-4… |  | EUR
COMPACT HIGH SPEED FUSE |  | 144.78 | EUR
COMPACT HIGH SPEED FUSE |  | 144.78 | EUR
COMPACT HIGH SPEED FUSE |  | 98.49 | EUR
COMPACT HIGH SPEED FUSE |  | 90.78 | EUR
COMPACT HIGH SPEED FUSE |  | 199.76 | EUR
COMPACT HIGH SPEED FUSE |  | 199.76 | EUR
COMPACT HIGH SPEED FUSE |  | 144.78 | EUR
COMPACT HIGH SPEED FUSE |  | 199.76 | EUR
COMPACT M/A TRACTION FUSE | cartucho fusible, ultra rápido, 35 A, DC 750 V, 21 x 127 mm, BS | 76.98 | EUR
CompactCircuitProtec AUX |  | 49.73 | EUR
CONNECTOR ASSEMBLY |  | 5.62 | EUR
COUP10X10MM | União para veio 10x10 mm | 49.8932 | EUR
COUP12X12MM | União para veio 12x12 mm | 53.1171 | EUR
COUP4K12/4K14 | União, Veio metálico 12-14mm, for 4K12/4K14 | 41.9416 | EUR
COUP6X6MM | União para veio, 6x6 mm | 27.5319 | EUR
COUP8X8MM | União para veio, 8x8 mm | 48.9662 | EUR
Cover Class J 600V 600A | Fuse-block cover, BT, 600 A, AC 600 V, J, UL | 124.31 | EUR
COVER CLASS J 600V 600A WITH INDICATION | Fuse-block cover, BT, 600 A, AC 600 V, J, UL, con indicador | 139.51 | EUR
Cover Class R and H 250V 100A |  | 34.56 | EUR
Cover Class R and H 250V 100A with indic |  | 56.98 | EUR
Cover Class R and H 250V 200A |  | 48.93 | EUR
Cover Class R and H 250V 200A with indic |  | 76.49 | EUR
Cover Class R and H 250V 400A |  | 79.56 | EUR
Cover Class R and H 250V 400A with indic |  | 110.31 | EUR
Cover Class R and H 250V 600A |  | 144.02 | EUR
Cover Class R and H 250V 600A with indic |  | 174.78 | EUR
Cover Class R and H 600V 100A with indic |  | 69.16 | EUR
Cover Class R and H 600V 200A with indic |  | 87.38 | EUR
Cover Class R and H 600V 400A | Fuse-block cover, BT, 400 A, AC 600 V, Class R y H(K) | 102.18 | EUR
Cover Class R and H 600V 600A | Fuse-block cover, BT, 600 A, AC 600 V, Class R y H(K) | 180.51 | EUR
Cover Class R and H 600V 600A with indic |  | 215.49 | EUR
COVER, CLASS-J 400A | Fuse-block cover, BT, 400 A, AC 600 V, J, UL | 72.8 | EUR
COVER, INDICATING, CLASS-J 400A | Fuse-block cover, BT, 400 A, AC 600 V, J, UL, con indicador | 94.02 | EUR
COVER/SCREW ASSY |  | 5.13 | EUR
COVERDCM/DMM40/63 | Tapa bornes, para DCM40/63 e DMM40/63 | 8.2297 | EUR
COVERDMM125 | Tapa bornes, para DMV125 | 17.0465 | EUR
COVERDMV160 | Tapa bornes, para DMV160N | 16.3976 | EUR
COVERDMV630N/1000N | Tapa bornes, para DMV630N/1000N | 29.8288 | EUR
COVERDMVS160N/400N | Tapa bornes, para DMV250N/400N | 20.4352 | EUR
CS-1010/300 | Armario de pared; Placa de montaje incluida; HxAxP=1000x1000x300mm | 638.1468 | EUR
CS-106/250 | Armario de pared; Placa de montaje incluida; HxAxP=1000x600x250mm | 402.1223 | EUR
CS-106/300 | Armario de pared; Placa de montaje incluida; HxAxP=1000x600x300mm | 423.7935 | EUR
CS-108/250 | Armario de pared; Placa de montaje incluida; HxAxP=1000x800x250mm | 487.7874 | EUR
CS-108/300 | Armario de pared; Placa de montaje incluida; HxAxP=1000x800x300mm | 512.0954 | EUR
CS-1210/300 | Armario de pared; Placa de montaje incluida; HxAxP=1200x1000x300mm | 664.35 | EUR
CS-1212/250 | Armario de pared; Placa de montaje incluida; HxAxP=1200x1200x250mm | 735.8526 | EUR
CS-126/250 | Armario de pared; Placa de montaje incluida; HxAxP=1200x600x250mm | 427.6766 | EUR
CS-128/300 | Armario de pared; Placa de montaje incluida; HxAxP=1200x800x300mm | 565.3773 | EUR
CS-2520/150 | Armario de pared; Placa de montaje incluida; HxAxP=250x200x150mm | 85.5827 | EUR
CS-32/150 | Armario de pared; Placa de montaje incluida; HxAxP=300x200x150mm | 87.6633 | EUR
CS-33/150 | Armario de pared; Placa de montaje incluida; HxAxP=300x300x150mm | 98.0148 | EUR
CS-33/200 | Armario de pared; Placa de montaje incluida; HxAxP=300x300x200mm | 111.3636 | EUR
CS-34/200 | Armario de pared; Placa de montaje incluida; HxAxP=300x400x200mm | 123.3528 | EUR
CS-43/150 | Armario de pared; Placa de montaje incluida; HxAxP=400x300x150mm | 107.4702 | EUR
CS-43/200 | Armario de pared; Placa de montaje incluida; HxAxP=400x300x200mm | 123.4764 | EUR
CS-44/150 | Armario de pared; Placa de montaje incluida; HxAxP=400x400x150mm | 126.6076 | EUR
CS-44/200 | Armario de pared; Placa de montaje incluida; HxAxP=400x400x200mm | 141.3984 | EUR
CS-46/200 | Armario de pared; Placa de montaje incluida; HxAxP=400x600x200mm | 174.7395 | EUR
CS-46/250 | Armario de pared; Placa de montaje incluida; HxAxP=400x600x250mm | 181.074 | EUR
CS-46/300 | Armario de pared; Placa de montaje incluida; HxAxP=400x600x300mm | 195.4631 | EUR
CS-54/150 | Armario de pared; Placa de montaje incluida; HxAxP=500x400x150mm | 141.2645 | EUR
CS-54/200 | Armario de pared; Placa de montaje incluida; HxAxP=500x400x200mm | 156.0553 | EUR
CS-54/250 | Armario de pared; Placa de montaje incluida; HxAxP=500x400x250mm | 169.0024 | EUR
CS-55/250 | Armario de pared; Placa de montaje incluida; HxAxP=500x500x250mm | 187.1819 | EUR
CS-64/150 | Armario de pared; Placa de montaje incluida; HxAxP=600x400x150mm | 155.2416 | EUR
CS-64/200 | Armario de pared; Placa de montaje incluida; HxAxP=600x400x200mm | 169.3526 | EUR
CS-64/250 | Armario de pared; Placa de montaje incluida; HxAxP=600x400x250mm | 182.3409 | EUR
CS-65/150 | Armario de pared; Placa de montaje incluida; HxAxP=600x500x150mm | 175.1824 | EUR
CS-65/200 | Armario de pared; Placa de montaje incluida; HxAxP=600x500x200mm | 192.919 | EUR
CS-65/250 | Armario de pared; Placa de montaje incluida; HxAxP=600x500x250mm | 209.4711 | EUR
CS-66/200 | Armario de pared; Placa de montaje incluida; HxAxP=600x600x200mm | 222.6036 | EUR
CS-66/250 | Armario de pared; Placa de montaje incluida; HxAxP=600x600x250mm | 247.5708 | EUR
CS-66/300 | Armario de pared; Placa de montaje incluida; HxAxP=600x600x300mm | 267.9236 | EUR
CS-68/300 | Armario de pared; Placa de montaje incluida; HxAxP=600x800x300mm | 326.9014 | EUR
CS-75/200 | Armario de pared; Placa de montaje incluida; HxAxP=700x500x200mm | 219.3797 | EUR
CS-75/250 | Armario de pared; Placa de montaje incluida; HxAxP=700x500x250mm | 232.368 | EUR
CS-810/300 | Armario de pared; Placa de montaje incluida; HxAxP=800x1000x300mm | 467.311 | EUR
CS-84/200 | Armario de pared; Placa de montaje incluida; HxAxP=800x400x200mm | 226.0232 | EUR
CS-84/250 | Armario de pared; Placa de montaje incluida; HxAxP=800x400x250mm | 240.5977 | EUR
CS-86/200 | Armario de pared; Placa de montaje incluida; HxAxP=800x600x200mm | 280.2115 | EUR
CS-86/250 | Armario de pared; Placa de montaje incluida; HxAxP=800x600x250mm | 308.9485 | EUR
CS-86/300 | Armario de pared; Placa de montaje incluida; HxAxP=800x600x300mm | 316.5911 | EUR
CS-88/200 | Armario de pared; Placa de montaje incluida; HxAxP=800x800x200mm | 339.0245 | EUR
CS-88/300 | Armario de pared; Placa de montaje incluida; HxAxP=800x800x300mm | 383.7162 | EUR
CSAR3F3CY2202 | Cable de conexión; 3 polos; AC; M12 hembra acodado; Extremo abierto; L=2 m | 29.733 | EUR
CSAR3F3CY2205 | Cable de conexión; 3 polos; AC; M12 hembra acodado; Extremo abierto; L=5 m | 35.904 | EUR
CSAR3F3CY2210 | Cable de conexión; 3 polos; AC; M12 hembra acodado; Extremo abierto; L=10 m | 49.3272 | EUR
CSAS3F3CY2202 | Cable de conexión; 3 polos; AC; M12 hembra recto; Extremo abierto; L=2 m | 29.733 | EUR
CSAS3F3CY2205 | Cable de conexión; 3 polos; AC; M12 hembra recto; Extremo abierto; L=5 m | 35.904 | EUR
CSAS3F3CY2210 | Cable de conexión; 3 polos; AC; M12 hembra recto; Extremo abierto; L=10 m | 49.3272 | EUR
CSAS4A4CY2202 | Cable de conexión; 4 polos; AC; M12 hembra recto; Extremo abierto; L=2 m | 13.7292 | EUR
CSAS4A4CY2205 | Cable de conexión; 4 polos; AC; M12 hembra recto; Extremo abierto; L=5 m | 21.4404 | EUR
CSAS4A4CY2210 | Cable de conexión; 4 polos; AC; M12 hembra recto; Extremo abierto; L=10 m | 25.7958 | EUR
CSDR4 | Conector hembra M12; 4 polos; Acodado | 26.6118 | EUR
CSDR4A3CY2202 | Cable de conexión; 4 polos/3 Ltg; DC; M12 acodado; Extremo abierto; L=2 m | 21.4404 | EUR
CSDR4A3CY2205 | Cable de conexión; 4 polos/3 Ltg; DC; M12 acodado; Extremo abierto; L=5 m | 25.6122 | EUR
CSDR4A3CY2205-LN | Cable de conexión; 4 polos/3 Ltg; DC; M12 acodado; Extremo abierto; L=5 m | 33.8742 | EUR
CSDR4A3CY2205-LP | Cable de conexión; 4 polos/3 Ltg; DC; M12 acodado; Extremo abierto; L=5 m | 34.8636 | EUR
CSDR4A3CY2210 | Cable de conexión; 4 polos/3 Ltg; DC; M12 acodado; Extremo abierto; L=10 m | 32.4666 | EUR
CSDR4A4CY2201.5-D | Cable de conexión; 4 polos; DC; M12 hembra recto; M12 macho acodado; L=1.5 m | 47.736 | EUR
CSDR4A4CY2201-D | Cable de conexión; 4 polos; DC; M12 hembra recto; M12 macho acodado; L=1m | 45.8796 | EUR
CSDR4A4CY2202 | Cable de conexión; 4 polos; DC; M12 hembra acodado; Extremo abierto; L=2 m | 23.5314 | EUR
CSDR4A4CY2203-D | Cable de conexión; 4 polos; DC; M12 hembra recto; M12 macho acodado; L=3m | 54.8148 | EUR
CSDR4A4CY2205 | Cable de conexión; 4 polos; DC; M12 hembra acodado; Extremo abierto; L=5 m | 24.7656 | EUR
CSDR4A4CY2205-D | Cable de conexión; 4 polos; DC; M12 hembra recto; M12 macho acodado; L=5 m | 54.8148 | EUR
CSDR4A4CY2210 | Cable de conexión; 4 polos; DC; M12 hembra acodado; Extremo abierto; L=10 m | 32.0994 | EUR
CSDRM4 | Conector macho M12; 4 polos; Acodado | 26.6118 | EUR
CSDS4 | Conector hembra M12; 4 polos; Recto | 26.6118 | EUR
CSDS4A3CY2202 | Cable de conexión; 4 polos/3 conductores; DC; M12 hembra recto; Extremo abierto; L=2 m | 18.0438 | EUR
CSDS4A3CY2205 | Cable de conexión; 4 polos/3 conductores; DC; M12 hembra recto; Extremo abierto; L=5 m | 24.888 | EUR
CSDS4A3CY2210 | Cable de conexión; 4 polos/3 conductores; DC; M12 hembra recto; Extremo abierto; L=10 m | 31.7424 | EUR
CSDS4A4CY2201.5-D | Cable de conexión; 4 polos; DC; M12 hembra recto; M12 macho recto; L=1.5 m | 46.0632 | EUR
CSDS4A4CY2201-D | Cable de conexión; 4 polos; DC; M12 hembra recto; M12 macho recto; L=1m | 46.0632 | EUR
CSDS4A4CY2202 | Cable de conexión; 4 polos; DC; M12 hembra recto; Extremo abierto; L=2 m | 22.3482 | EUR
CSDS4A4CY2203-D | Cable de conexión; 4 polos; DC; M12 hembra recto; M12 macho recto; L=3m | 48.9498 | EUR
CSDS4A4CY2205 | Cable de conexión; 4 polos; DC; M12 hembra recto; Extremo abierto; L=5 m | 27.4686 | EUR
CSDS4A4CY2205-D | Cable de conexión; 4 polos; DC; M12 hembra recto; M12 macho recto; L=5 m | 53.2644 | EUR
CSDS4A4CY2210 | Cable de conexión; 4 polos; DC; M12 hembra recto; Extremo abierto; L=10 m | 36.0876 | EUR
CSDS8A8CB2405 | Cable de conexión; 8 polos; DC; M12 hembra recto; Extremo abierto; L=5 m | 10.89 | EUR
CSDSM4 | Conector macho M12; 4 polos; Recto | 26.418 | EUR
CU12X5 | Distribuidor de cobre, 12x5x1500mm, estañado | 23.5767 | EUR
CU12X5-2250 | Distribuidor de cobre, 12x5x2250mm, estañado | 23.4737 | EUR
CU20X10 | Distribuidor de cobre, 20x10x1500mm, estañado | 46.4942 | EUR
CU20X10-2250 | Distribuidor de cobre, 20x10x2250mm, estañado | 70.4211 | EUR
CU20X5 | Distribuidor de cobre, 20x5x1500mm, estañado | 23.1441 | EUR
CU20X5-2250 | Distribuidor de cobre, 20x5x2250mm, estañado | 35.741 | EUR
CU30X10 | Distribuidor de cobre, 30x10x1500mm, untreated | 65.0445 | EUR
CU40X10 | Distribuidor de cobre, 40x10x1500mm, untreated | 83.2446 | EUR
CU-BAND10X16X0,8-BK | barra de cobre, estañado, 400A, 10x16x0.8mm, negro | 75.4681 | EUR
CU-BAND10X16X0,8-BU | barra de cobre, estañado, 400A, 10x16x0.8mm, azul | 75.4681 | EUR
CU-BAND10X16X0,8-GNYE | barra de cobre, estañado, 400A, 10x16x0.8mm, verde/amarillo | 75.7153 | EUR
CU-BAND11X21X1-BK | barra de cobre, estañado, 630A, 11x21x1mm, negro | 132.4786 | EUR
CU-BAND11X21X1-BU | barra de cobre, estañado, 630A, 11x21x1mm, azul | 132.4786 | EUR
CU-BAND11X21X1-GNYE | barra de cobre, estañado, 630A, 11x21x1mm, verde/amarillo | 132.7258 | EUR
CU-BAND3X9X0,8-BK | barra de cobre, estañado, 100A, 3x9x0.8mm, negro | 19.2198 | EUR
CU-BAND3X9X0,8-BU | barra de cobre, estañado, 100A, 3x9x0.8mm, azul | 19.2198 | EUR
CU-BAND3X9X0,8-GNYE | barra de cobre, estañado, 100A, 3x9x0.8mm, verde/amarillo | 19.5597 | EUR
CU-BAND6X16X0,8-BK | barra de cobre, estañado, 250A, 6x16x0.8mm, negro | 48.3688 | EUR
CU-BAND6X16X0,8-BU | barra de cobre, estañado, 250A, 6x16x0.8mm, azul | 48.3688 | EUR
CU-BAND6X16X0,8-GNYE | barra de cobre, estañado, 250A, 6x16x0.8mm, verde/amarillo | 48.616 | EUR
CU-BAND6X9X0,8-BK | barra de cobre, estañado, 160A, 6x9x0.8mm, negro | 33.3926 | EUR
CU-BAND6X9X0,8-BU | barra de cobre, estañado, 160A, 6x9x0.8mm, azul | 33.3926 | EUR
CU-BAND6X9X0,8-GNYE | barra de cobre, estañado, 160A, 6x9x0.8mm, verde/amarillo | 33.3926 | EUR
CU-BAND9X9X0,8-BK | barra de cobre, estañado, 200A, 9x9x0.8mm, negro | 46.6693 | EUR
CU-BAND9X9X0,8-BU | barra de cobre, estañado, 200A, 9x9x0.8mm, azul | 46.6693 | EUR
CU-BAND9X9X0,8-GNYE | barra de cobre, estañado, 200A, 9x9x0.8mm, verde/amarillo | 46.6693 | EUR
CUBEFUSE 1 AMP NON-INP | cartucho fusible, BT, 1 A, AC 600 V, DC 300 V, 20 x 26 x 48 mm, CF, J, 1F, UL, CSA, retardado, sin indicación | 49.11 | EUR
CUBEFUSE 100 AMP | cartucho fusible, BT, 100 A, AC 600 V, DC 300 V, 26 x 32 x 77 mm, CF, J, 1F, UL, CSA, retardado | 185.09 | EUR
CUBEFUSE 15 AMP | cartucho fusible, BT, 15 A, AC 600 V, DC 300 V, 20 x 26 x 48 mm, CF, J, 1F, UL, CSA, retardado | 55.93 | EUR
CUBEFUSE 20 AMP | cartucho fusible, BT, 20 A, AC 600 V, DC 300 V, 20 x 26 x 48 mm, CF, J, 1F, UL, CSA, retardado | 55.93 | EUR
CUBEFUSE 20 AMP NON-INP | cartucho fusible, BT, 20 A, AC 600 V, DC 300 V, 20 x 26 x 48 mm, CF, J, 1F, UL, CSA, retardado, sin indicación | 49.11 | EUR
CUBEFUSE 25 AMP | cartucho fusible, BT, 25 A, AC 600 V, DC 300 V, 20 x 26 x 48 mm, CF, J, 1F, UL, CSA, retardado | 55.93 | EUR
CUBEFUSE 3 AMP NON-INP | cartucho fusible, BT, 3 A, AC 600 V, DC 300 V, 20 x 26 x 48 mm, CF, J, 1F, UL, CSA, retardado, sin indicación | 49.11 | EUR
CUBEFUSE 30 AMP | cartucho fusible, BT, 30 A, AC 600 V, DC 300 V, 20 x 26 x 48 mm, CF, J, 1F, UL, CSA, retardado | 55.93 | EUR
CUBEFUSE 35 AMP | cartucho fusible, BT, 35 A, AC 600 V, DC 300 V, 26 x 29 x 55 mm, CF, J, 1F, UL, CSA, retardado | 88.62 | EUR
CUBEFUSE 35 AMP NON-INP | cartucho fusible, BT, 35 A, AC 600 V, DC 300 V, 26 x 29 x 55 mm, CF, J, 1F, UL, CSA, retardado, sin indicación | 77.82 | EUR
CUBEFUSE 40 AMP | cartucho fusible, BT, 40 A, AC 600 V, DC 300 V, 26 x 29 x 55 mm, CF, J, 1F, UL, CSA, retardado | 88.62 | EUR
CUBEFUSE 45 AMP | cartucho fusible, BT, 45 A, AC 600 V, DC 300 V, 26 x 29 x 55 mm, CF, J, 1F, UL, CSA, retardado | 88.62 | EUR
CUBEFUSE 50 AMP | cartucho fusible, BT, 50 A, AC 600 V, DC 300 V, 26 x 29 x 55 mm, CF, J, 1F, UL, CSA, retardado | 88.62 | EUR
CUBEFUSE 50 AMP NON-INP | cartucho fusible, BT, 50 A, AC 600 V, DC 300 V, 26 x 29 x 55 mm, CF, J, 1F, UL, CSA, retardado, sin indicación | 77.82 | EUR
CUBEFUSE 60 AMP | cartucho fusible, BT, 60 A, AC 600 V, DC 300 V, 26 x 29 x 55 mm, CF, J, 1F, UL, CSA, retardado | 88.62 | EUR
CUBEFUSE 60 AMP NON-INP | cartucho fusible, BT, 60 A, AC 600 V, DC 300 V, 26 x 29 x 55 mm, CF, J, 1F, UL, CSA, retardado, sin indicación | 77.82 | EUR
CUBEFUSE 70 AMP | cartucho fusible, BT, 70 A, AC 600 V, DC 300 V, 26 x 32 x 77 mm, CF, J, 1F, UL, CSA, retardado | 185.09 | EUR
CUBEFUSE 80 AMP | cartucho fusible, BT, 80 A, AC 600 V, DC 300 V, 26 x 32 x 77 mm, CF, J, 1F, UL, CSA, retardado | 185.09 | EUR
CUBEFUSE 80 AMP NON-INP | cartucho fusible, BT, 80 A, AC 600 V, DC 300 V, 26 x 32 x 77 mm, CF, J, 1F, UL, CSA, retardado, sin indicación | 162.53 | EUR
CUBEFUSE 90 AMP | cartucho fusible, BT, 90 A, AC 600 V, DC 300 V, 26 x 32 x 77 mm, CF, J, 1F, UL, CSA, retardado | 185.09 | EUR
CUBEFUSE HOLDER 30 AMP | Base fusible, BT, 30 A, AC 600 V, DC 600 V, 1F, UL, CSA | 18.09 | EUR
CUBEFUSE HOLDER 60 AMP | Base fusible, BT, 60 A, AC 600 V, DC 600 V, 1F, UL, CSA | 25.62 | EUR
CUBFUSE 100 AMP HOLDER HIGH PROFILE | Base fusible, BT, 100 A, AC 600 V, DC 600 V, 1F, UL, CSA | 32.04 | EUR
CURRENT LIMITING FUSE, 2.475 MAX KV, CLE-PT, 2E, SINGLE BARREL |  | 188.58 | EUR
CYL AM 14,3X51 10A/STR | cartucho fusible, BT 10 A, AC 500 V, 14 x 51 mm, aM, IEC, con striker | 5.84 | EUR
CYL AM 14,3X51 12A/STR | cartucho fusible, BT 12 A, AC 500 V, 14 x 51 mm, aM, IEC, con striker | 5.84 | EUR
CYL AM 14,3X51 16A/STR | cartucho fusible, BT 16 A, AC 500 V, 14 x 51 mm, aM, IEC, con striker | 5.84 | EUR
CYL AM 14,3X51 1A/STR | cartucho fusible, BT 1 A, AC 500 V, 14 x 51 mm, aM, IEC, con striker | 5.84 | EUR
CYL AM 14,3X51 20A/STR | cartucho fusible, BT 20 A, AC 500 V, 14 x 51 mm, aM, IEC, con striker | 5.84 | EUR
CYL AM 14,3X51 25A/STR | cartucho fusible, BT 25 A, AC 500 V, 14 x 51 mm, aM, IEC, con striker | 5.84 | EUR
CYL AM 14,3X51 2A/STR | cartucho fusible, BT 2 A, AC 500 V, 14 x 51 mm, aM, IEC, con striker | 5.84 | EUR
CYL AM 14,3X51 32A/STR | cartucho fusible, BT 32 A, AC 500 V, 14 x 51 mm, aM, IEC, con striker | 6.36 | EUR
CYL AM 14,3X51 40A/STR | cartucho fusible, BT 40 A, AC 500 V, 14 x 51 mm, aM, IEC, con striker | 6.36 | EUR
CYL AM 14,3X51 4A/STR | cartucho fusible, BT 4 A, AC 500 V, 14 x 51 mm, aM, IEC, con striker | 5.84 | EUR
CYL AM 14,3X51 50A/STR | cartucho fusible, BT 50 A, AC 400 V, 14 x 51 mm, aM, IEC, con striker | 6.36 | EUR
CYL AM 14,3X51 6A/STR | cartucho fusible, BT 6 A, AC 500 V, 14 x 51 mm, aM, IEC, con striker | 5.84 | EUR
CYL AM 14,3X51 8A/STR | cartucho fusible, BT 8 A, AC 500 V, 14 x 51 mm, aM, IEC, con striker | 5.84 | EUR
CYL AM 22,2X58 100A/STR | cartucho fusible, BT 100 A, AC 500 V, 22 x 58 mm, aM, IEC, con striker | 9.89 | EUR
CYL AM 22,2X58 125A/STR | cartucho fusible, BT 125 A, AC 400 V, 22 x 58 mm, aM, IEC, con striker | 10.31 | EUR
CYL AM 22,2X58 12A/STR | cartucho fusible, BT 12 A, AC 690 V, 22 x 58 mm, aM, IEC, con striker | 8.49 | EUR
CYL AM 22,2X58 16A/STR | cartucho fusible, BT 16 A, AC 690 V, 22 x 58 mm, aM, IEC, con striker | 8.49 | EUR
CYL AM 22,2X58 20A/STR | cartucho fusible, BT 20 A, AC 690 V, 22 x 58 mm, aM, IEC, con striker | 8.49 | EUR
CYL AM 22,2X58 25A/STR |  | 8.2 | EUR
CYL AM 22,2X58 2A/STR |  | 8.2 | EUR
CYL AM 22,2X58 32A/STR | cartucho fusible, BT 32 A, AC 690 V, 22 x 58 mm, aM, IEC, con striker | 8.49 | EUR
CYL AM 22,2X58 40A/STR | cartucho fusible, BT 40 A, AC 690 V, 22 x 58 mm, aM, IEC, con striker | 8.49 | EUR
CYL AM 22,2X58 4A/STR |  | 8.2 | EUR
CYL AM 22,2X58 50A/STR | cartucho fusible, BT 50 A, AC 690 V, 22 x 58 mm, aM, IEC, con striker | 9.07 | EUR
CYL AM 22,2X58 63A/STR | cartucho fusible, BT 63 A, AC 690 V, 22 x 58 mm, aM, IEC, con striker | 9.07 | EUR
CYL AM 22,2X58 80A/STR | cartucho fusible, BT 80 A, AC 500 V, 22 x 58 mm, aM, IEC, con striker | 9.49 | EUR
CYL AM 22,2X58 8A/STR |  | 8.2 | EUR
CYL GG 14,3X51 10A/STR | cartucho fusible, BT 10 A, AC 500 V, 14 x 51 mm, gL/gG, IEC, con striker | 5.76 | EUR
CYL GG 14,3X51 12A/STR | cartucho fusible, BT 12 A, AC 500 V, 14 x 51 mm, gL/gG, IEC, con striker | 5.76 | EUR
CYL GG 14,3X51 16A/STR | cartucho fusible, BT 16 A, AC 500 V, 14 x 51 mm, gL/gG, IEC, con striker | 5.76 | EUR
CYL GG 14,3X51 20A/STR | cartucho fusible, BT 20 A, AC 500 V, 14 x 51 mm, gL/gG, IEC, con striker | 5.76 | EUR
CYL GG 14,3X51 25A/STR | cartucho fusible, BT 25 A, AC 500 V, 14 x 51 mm, gL/gG, IEC, con striker | 5.76 | EUR
CYL GG 14,3X51 2A/STR | cartucho fusible, BT 2 A, AC 500 V, 14 x 51 mm, gL/gG, IEC, con striker | 5.76 | EUR
CYL GG 14,3X51 32A/STR | cartucho fusible, BT 32 A, AC 500 V, 14 x 51 mm, gL/gG, IEC, con striker | 6.09 | EUR
CYL GG 14,3X51 40A/STR | cartucho fusible, BT 40 A, AC 500 V, 14 x 51 mm, gL/gG, IEC, con striker | 6.09 | EUR
CYL GG 14,3X51 4A/STR | cartucho fusible, BT 4 A, AC 500 V, 14 x 51 mm, gL/gG, IEC, con striker | 5.76 | EUR
CYL GG 14,3X51 50A/STR | cartucho fusible, BT 50 A, AC 400 V, 14 x 51 mm, gL/gG, IEC, con striker | 6.09 | EUR
CYL GG 14,3X51 6A/STR | cartucho fusible, BT 6 A, AC 500 V, 14 x 51 mm, gL/gG, IEC, con striker | 5.76 | EUR
CYL GG 14,3X51 8A/STR | cartucho fusible, BT 8 A, AC 500 V, 14 x 51 mm, gL/gG, IEC, con striker | 5.76 | EUR
CYL GG 22,2X58 100A/STR | cartucho fusible, BT 100 A, AC 500 V, 22 x 58 mm, gL/gG, IEC, con striker | 9.02 | EUR
CYL GG 22,2X58 10A/STR | cartucho fusible, BT 10 A, AC 690 V, 22 x 58 mm, gL/gG, IEC, con striker | 8.13 | EUR
CYL GG 22,2X58 125A/STR | cartucho fusible, BT 125 A, AC 400 V, 22 x 58 mm, gL/gG, IEC, con striker | 9.02 | EUR
CYL GG 22,2X58 12A/STR | cartucho fusible, BT 12 A, AC 690 V, 22 x 58 mm, gL/gG, IEC, con striker | 8.13 | EUR
CYL GG 22,2X58 16A/STR | cartucho fusible, BT 16 A, AC 690 V, 22 x 58 mm, gL/gG, IEC, con striker | 8.13 | EUR
CYL GG 22,2X58 20A/STR | cartucho fusible, BT 20 A, AC 690 V, 22 x 58 mm, gL/gG, IEC, con striker | 8.13 | EUR
CYL GG 22,2X58 25A/STR | cartucho fusible, BT 25 A, AC 690 V, 22 x 58 mm, gL/gG, IEC, con striker | 8.13 | EUR
CYL GG 22,2X58 32A/STR | cartucho fusible, BT 32 A, AC 690 V, 22 x 58 mm, gL/gG, IEC, con striker | 8.13 | EUR
CYL GG 22,2X58 40A/STR | cartucho fusible, BT 40 A, AC 690 V, 22 x 58 mm, gL/gG, IEC, con striker | 8.13 | EUR
CYL GG 22,2X58 4A/STR | cartucho fusible, BT 4 A, AC 690 V, 22 x 58 mm, gL/gG, IEC, con striker | 8.13 | EUR
CYL GG 22,2X58 50A/STR | cartucho fusible, BT 50 A, AC 690 V, 22 x 58 mm, gL/gG, IEC, con striker | 8.33 | EUR
CYL GG 22,2X58 63A/STR | cartucho fusible, BT 63 A, AC 690 V, 22 x 58 mm, gL/gG, IEC, con striker | 8.33 | EUR
CYL GG 22,2X58 6A/STR | cartucho fusible, BT 6 A, AC 690 V, 22 x 58 mm, gL/gG, IEC, con striker | 8.13 | EUR
CYL GG 22,2X58 80A/STR | cartucho fusible, BT 80 A, AC 500 V, 22 x 58 mm, gL/gG, IEC, con striker | 9.02 | EUR
CYL GG 22,2X58 8A/STR | cartucho fusible, BT 8 A, AC 690 V, 22 x 58 mm, gL/gG, IEC, con striker | 8.13 | EUR
CYLINDRICAL FUSE 10 x 38 0-5A GG 500V AC | cartucho fusible, BT, AC 500 V, 10 x 38 mm, gL/gG, IEC | 0.8 | EUR
CYLINDRICAL FUSE 10 x 38 10A AM 500V AC | cartucho fusible, BT, 10 A, AC 500 V, 10 x 38 mm, aM, IEC | 0.87 | EUR
CYLINDRICAL FUSE 10 x 38 10A GG 500V AC | cartucho fusible, BT, 10 A, AC 500 V, 10 x 38 mm, gL/gG, IEC | 0.67 | EUR
CYLINDRICAL FUSE 10 x 38 12A AM 500V AC | cartucho fusible, BT, 12 A, AC 500 V, 10 x 38 mm, aM, IEC | 0.87 | EUR
CYLINDRICAL FUSE 10 x 38 12A GG 500V AC | cartucho fusible, BT, 12 A, AC 500 V, 10 x 38 mm, gL/gG, IEC | 0.67 | EUR
CYLINDRICAL FUSE 10 x 38 16A AM 500V AC | cartucho fusible, BT, 16 A, AC 500 V, 10 x 38 mm, aM, IEC | 0.87 | EUR
CYLINDRICAL FUSE 10 x 38 16A GG 500V AC | cartucho fusible, BT, 16 A, AC 500 V, 10 x 38 mm, gL/gG, IEC | 0.67 | EUR
CYLINDRICAL FUSE 10 x 38 1A AM 500V AC | cartucho fusible, BT, 1 A, AC 500 V, 10 x 38 mm, aM, IEC | 0.87 | EUR
CYLINDRICAL FUSE 10 x 38 1A GG 500V AC | cartucho fusible, BT, 1 A, AC 500 V, 10 x 38 mm, gL/gG, IEC | 0.8 | EUR
CYLINDRICAL FUSE 10 x 38 20A AM 400V AC | cartucho fusible, BT, 20 A, AC 400 V, 10 x 38 mm, aM, IEC | 0.87 | EUR
CYLINDRICAL FUSE 10 x 38 20A GG 500V AC | cartucho fusible, BT, 20 A, AC 500 V, 10 x 38 mm, gL/gG, IEC | 0.67 | EUR
CYLINDRICAL FUSE 10 x 38 25A AM 400V AC | cartucho fusible, BT, 25 A, AC 400 V, 10 x 38 mm, aM, IEC | 0.87 | EUR
CYLINDRICAL FUSE 10 x 38 25A GG 500V AC | cartucho fusible, BT, 25 A, AC 500 V, 10 x 38 mm, gL/gG, IEC | 0.67 | EUR
CYLINDRICAL FUSE 10 x 38 2A AM 500V AC | cartucho fusible, BT, 2 A, AC 500 V, 10 x 38 mm, aM, IEC | 0.87 | EUR
CYLINDRICAL FUSE 10 x 38 2A GG 500V AC | cartucho fusible, BT, 2 A, AC 500 V, 10 x 38 mm, gL/gG, IEC | 0.67 | EUR
CYLINDRICAL FUSE 10 x 38 32A GG 400V AC | cartucho fusible, BT, 32 A, AC 400 V, 10 x 38 mm, gL/gG, IEC | 0.67 | EUR
CYLINDRICAL FUSE 10 x 38 4A AM 500V AC | cartucho fusible, BT, 4 A, AC 500 V, 10 x 38 mm, aM, IEC | 0.87 | EUR
CYLINDRICAL FUSE 10 x 38 4A GG 500V AC | cartucho fusible, BT, 4 A, AC 500 V, 10 x 38 mm, gL/gG, IEC | 0.67 | EUR
CYLINDRICAL FUSE 10 x 38 6A AM 500V AC | cartucho fusible, BT, 6 A, AC 500 V, 10 x 38 mm, aM, IEC | 0.87 | EUR
CYLINDRICAL FUSE 10 x 38 6A GG 500V AC | cartucho fusible, BT, 6 A, AC 500 V, 10 x 38 mm, gL/gG, IEC | 0.67 | EUR
CYLINDRICAL FUSE 10 x 38 8A AM 500V AC | cartucho fusible, BT, 8 A, AC 500 V, 10 x 38 mm, aM, IEC | 0.87 | EUR
CYLINDRICAL FUSE 10 x 38 8A GG 500V AC | cartucho fusible, BT, 8 A, AC 500 V, 10 x 38 mm, gL/gG, IEC | 0.67 | EUR
CYLINDRICAL FUSE 10x38 0.25A AM 500V AC | cartucho fusible, BT, 0.25 A, AC 500 V, 10 x 38 mm, aM, IEC | 0.87 | EUR
CYLINDRICAL FUSE 10x38 0.5A AM 500V AC | cartucho fusible, BT, 0.5 A, AC 500 V, 10 x 38 mm, aM, IEC | 0.87 | EUR
CYLINDRICAL FUSE 14 x 51 0.5A AM 500V AC | cartucho fusible, BT 0.5 A, AC 690 V, 14 x 51 mm, aM, IEC | 1.87 | EUR
CYLINDRICAL FUSE 14 x 51 10A AM 500V AC | cartucho fusible, BT, 10 A, AC 690 V, 14 x 51 mm, aM, IEC | 1.42 | EUR
CYLINDRICAL FUSE 14 x 51 10A GG 690V AC | cartucho fusible, BT, 10 A, AC 690 V, 14 x 51 mm, gL/gG, IEC | 1.38 | EUR
CYLINDRICAL FUSE 14 x 51 12A AM 500V AC | cartucho fusible, BT, 12 A, AC 690 V, 14 x 51 mm, aM, IEC | 1.42 | EUR
CYLINDRICAL FUSE 14 x 51 12A GG 690V AC | cartucho fusible, BT, 12 A, AC 690 V, 14 x 51 mm, gL/gG, IEC | 1.38 | EUR
CYLINDRICAL FUSE 14 x 51 16A AM 500V AC | cartucho fusible, BT, 16 A, AC 690 V, 14 x 51 mm, aM, IEC | 1.42 | EUR
CYLINDRICAL FUSE 14 x 51 16A GG 690V AC | cartucho fusible, BT, 16 A, AC 690 V, 14 x 51 mm, gL/gG, IEC | 1.38 | EUR
CYLINDRICAL FUSE 14 x 51 1A AM 500V AC | cartucho fusible, BT, 1 A, AC 690 V, 14 x 51 mm, aM, IEC | 1.87 | EUR
CYLINDRICAL FUSE 14 x 51 1A GG 690V AC | cartucho fusible, BT, 1 A, AC 690 V, 14 x 51 mm, gL/gG, IEC | 1.64 | EUR
CYLINDRICAL FUSE 14 x 51 20A AM 500V AC | cartucho fusible, BT, 20 A, AC 690 V, 14 x 51 mm, aM, IEC | 1.53 | EUR
CYLINDRICAL FUSE 14 x 51 20A GG 690V AC | cartucho fusible, BT, 20 A, AC 690 V, 14 x 51 mm, gL/gG, IEC | 1.38 | EUR
CYLINDRICAL FUSE 14 x 51 25A AM 500V AC | cartucho fusible, BT, 25 A, AC 690 V, 14 x 51 mm, aM, IEC | 1.53 | EUR
CYLINDRICAL FUSE 14 x 51 25A GG 690V AC | cartucho fusible, BT, 25 A, AC 690 V, 14 x 51 mm, gL/gG, IEC | 1.38 | EUR
CYLINDRICAL FUSE 14 x 51 2A AM 500V AC | cartucho fusible, BT, 2 A, AC 690 V, 14 x 51 mm, aM, IEC | 1.87 | EUR
CYLINDRICAL FUSE 14 x 51 2A GG 690V AC | cartucho fusible, BT, 2 A, AC 690 V, 14 x 51 mm, gL/gG, IEC | 1.64 | EUR
CYLINDRICAL FUSE 14 x 51 32A AM 500V AC | cartucho fusible, BT, 32 A, AC 500 V, 14 x 51 mm, aM, IEC | 1.53 | EUR
CYLINDRICAL FUSE 14 x 51 32A GG 500V AC | cartucho fusible, BT, 32 A, AC 500 V, 14 x 51 mm, gL/gG, IEC | 1.38 | EUR
CYLINDRICAL FUSE 14 x 51 40A AM 500V AC | cartucho fusible, BT, 40 A, AC 500 V, 14 x 51 mm, aM, IEC | 1.62 | EUR
CYLINDRICAL FUSE 14 x 51 40A GG 500V AC | cartucho fusible, BT, 40 A, AC 500 V, 14 x 51 mm, gL/gG, IEC | 1.38 | EUR
CYLINDRICAL FUSE 14 x 51 4A AM 500V AC | cartucho fusible, BT, 4 A, AC 690 V, 14 x 51 mm, aM, IEC | 1.42 | EUR
CYLINDRICAL FUSE 14 x 51 4A GG 690V AC | cartucho fusible, BT, 4 A, AC 690 V, 14 x 51 mm, gL/gG, IEC | 1.64 | EUR
CYLINDRICAL FUSE 14 x 51 50A AM 400V AC | cartucho fusible, BT, 50 A, AC 400 V, 14 x 51 mm, aM, IEC | 1.62 | EUR
CYLINDRICAL FUSE 14 x 51 50A GG 400V AC | cartucho fusible, BT, 50 A, AC 400 V, 14 x 51 mm, gL/gG, IEC | 1.38 | EUR
CYLINDRICAL FUSE 14 x 51 6A AM 500V AC | cartucho fusible, BT, 6 A, AC 690 V, 14 x 51 mm, aM, IEC | 1.42 | EUR
CYLINDRICAL FUSE 14 x 51 6A GG 690V AC | cartucho fusible, BT, 6 A, AC 690 V, 14 x 51 mm, gL/gG, IEC | 1.64 | EUR
CYLINDRICAL FUSE 14 x 51 8A AM 500V AC | cartucho fusible, BT, 8 A, AC 690 V, 14 x 51 mm, aM, IEC | 1.42 | EUR
CYLINDRICAL FUSE 14 x 51 8A GG 690V AC | cartucho fusible, BT, 8 A, AC 690 V, 14 x 51 mm, gL/gG, IEC | 1.38 | EUR
CYLINDRICAL FUSE 22 x 58 100A AM 500V AC | cartucho fusible, BT, 100 A, AC 500 V, 22 x 58 mm, aM, IEC | 3.42 | EUR
CYLINDRICAL FUSE 22 x 58 100A GG 500V AC | cartucho fusible, BT, 100 A, AC 500 V, 22 x 58 mm, gL/gG, IEC | 2.93 | EUR
CYLINDRICAL FUSE 22 x 58 10A AM 690V AC | cartucho fusible, BT, 10 A, AC 690 V, 22 x 58 mm, aM, IEC | 2.93 | EUR
CYLINDRICAL FUSE 22 x 58 10A GG 690V AC | cartucho fusible, BT, 10 A, AC 690 V, 22 x 58 mm, gL/gG, IEC | 2.58 | EUR
CYLINDRICAL FUSE 22 x 58 125A AM 400V AC | cartucho fusible, BT, 125 A, AC 400 V, 22 x 58 mm, aM, IEC | 3.51 | EUR
CYLINDRICAL FUSE 22 x 58 125A GG 400V AC | cartucho fusible, BT, 125 A, AC 400 V, 22 x 58 mm, gL/gG, IEC | 3.04 | EUR
CYLINDRICAL FUSE 22 x 58 12A AM 690V AC | cartucho fusible, BT, 12 A, AC 690 V, 22 x 58 mm, aM, IEC | 2.93 | EUR
CYLINDRICAL FUSE 22 x 58 12A GG 690V AC | cartucho fusible, BT, 12 A, AC 690 V, 22 x 58 mm, gL/gG, IEC | 2.58 | EUR
CYLINDRICAL FUSE 22 x 58 16A AM 690V AC | cartucho fusible, BT, 16 A, AC 690 V, 22 x 58 mm, aM, IEC | 2.93 | EUR
CYLINDRICAL FUSE 22 x 58 16A GG 690V AC | cartucho fusible, BT, 16 A, AC 690 V, 22 x 58 mm, gL/gG, IEC | 2.58 | EUR
CYLINDRICAL FUSE 22 x 58 20A AM 690V AC | cartucho fusible, BT, 20 A, AC 690 V, 22 x 58 mm, aM, IEC | 2.93 | EUR
CYLINDRICAL FUSE 22 x 58 20A GG 690V AC | cartucho fusible, BT, 20 A, AC 690 V, 22 x 58 mm, gL/gG, IEC | 2.58 | EUR
CYLINDRICAL FUSE 22 x 58 25A AM 690V AC | cartucho fusible, BT, 25 A, AC 690 V, 22 x 58 mm, aM, IEC | 2.93 | EUR
CYLINDRICAL FUSE 22 x 58 25A GG 690V AC | cartucho fusible, BT, 25 A, AC 690 V, 22 x 58 mm, gL/gG, IEC | 2.62 | EUR
CYLINDRICAL FUSE 22 x 58 2A AM 690V AC | cartucho fusible, BT, 2 A, AC 690 V, 22 x 58 mm, aM, IEC | 4.04 | EUR
CYLINDRICAL FUSE 22 x 58 2A GG 690V AC | cartucho fusible, BT, 2 A, AC 690 V, 22 x 58 mm, gL/gG, IEC | 3.33 | EUR
CYLINDRICAL FUSE 22 x 58 32A AM 690V AC | cartucho fusible, BT, 32 A, AC 690 V, 22 x 58 mm, aM, IEC | 2.93 | EUR
CYLINDRICAL FUSE 22 x 58 32A GG 690V AC | cartucho fusible, BT, 32 A, AC 690 V, 22 x 58 mm, gL/gG, IEC | 2.62 | EUR
CYLINDRICAL FUSE 22 x 58 40A AM 690V AC | cartucho fusible, BT, 40 A, AC 690 V, 22 x 58 mm, aM, IEC | 3.04 | EUR
CYLINDRICAL FUSE 22 x 58 40A GG 690V AC | cartucho fusible, BT, 40 A, AC 690 V, 22 x 58 mm, gL/gG, IEC | 2.62 | EUR
CYLINDRICAL FUSE 22 x 58 4A AM 690V AC | cartucho fusible, BT, 4 A, AC 690 V, 22 x 58 mm, aM, IEC | 2.93 | EUR
CYLINDRICAL FUSE 22 x 58 4A GG 690V AC | cartucho fusible, BT, 4 A, AC 690 V, 22 x 58 mm, gL/gG, IEC | 3.33 | EUR
CYLINDRICAL FUSE 22 x 58 50A AM 690V AC | cartucho fusible, BT, 50 A, AC 690 V, 22 x 58 mm, aM, IEC | 3.04 | EUR
CYLINDRICAL FUSE 22 x 58 50A GG 690V AC | cartucho fusible, BT, 50 A, AC 690 V, 22 x 58 mm, gL/gG, IEC | 2.69 | EUR
CYLINDRICAL FUSE 22 x 58 63A AM 690V AC | cartucho fusible, BT, 63 A, AC 690 V, 22 x 58 mm, aM, IEC | 3.04 | EUR
CYLINDRICAL FUSE 22 x 58 63A GG 690V AC | cartucho fusible, BT, 63 A, AC 690 V, 22 x 58 mm, gL/gG, IEC | 2.69 | EUR
CYLINDRICAL FUSE 22 x 58 6A AM 690V AC | cartucho fusible, BT, 6 A, AC 690 V, 22 x 58 mm, aM, IEC | 2.93 | EUR
CYLINDRICAL FUSE 22 x 58 6A GG 690V AC | cartucho fusible, BT, 6 A, AC 690 V, 22 x 58 mm, gL/gG, IEC | 3.33 | EUR
CYLINDRICAL FUSE 22 x 58 80A AM 500V AC | cartucho fusible, BT, 80 A, AC 500 V, 22 x 58 mm, aM, IEC | 3.2 | EUR
CYLINDRICAL FUSE 22 x 58 80A GG 500V AC | cartucho fusible, BT, 80 A, AC 500 V, 22 x 58 mm, gL/gG, IEC | 2.8 | EUR
CYLINDRICAL FUSE 22 x 58 8A AM 690V AC | cartucho fusible, BT, 8 A, AC 690 V, 22 x 58 mm, aM, IEC | 2.93 | EUR
CYLINDRICAL FUSE 22 x 58 8A GG 690V AC | cartucho fusible, BT, 8 A, AC 690 V, 22 x 58 mm, gL/gG, IEC | 2.58 | EUR
D TYPE.TIME DELAY.500V 10A | cartucho fusible, BT, 10 A, AC 500 V, D1, gL/gG, IEC, retardado | 1.93 | EUR
D125-CI23 | Covers, transparent, HxWxD=250x187.5x25mm | 45.0625 | EUR
D125-CI23/T | Covers, +door, transparent, HxWxD=250x187.5x25mm | 114.1137 | EUR
D125-CI43 | Covers, transparent, HxWxD=250x375x25mm | 56.6088 | EUR
D125-CI43/T | Covers, +door, transparent, HxWxD=250x375x25mm | 188.6548 | EUR
D125-CI43-RAL7032 | Covers, RAL7032, HxWxD=250x375x25mm | 52.2416 | EUR
D125-CI44 | Covers, transparent, HxWxD=375x375x25mm | 89.3628 | EUR
D150-CI23 | Covers, transparent, HxWxD=250x187.5x50mm | 48.1319 | EUR
D150-CI43 | Covers, transparent, HxWxD=250x375x50mm | 65.8891 | EUR
D150-CI44 | Covers, transparent, HxWxD=375x375x50mm | 115.051 | EUR
D150-CI44/T | Covers, +door, transparent, HxWxD=375x375x50mm | 304.88 | EUR
D150-CI44-RAL7032 | Covers, RAL7032, HxWxD=375x375x50mm | 103.2678 | EUR
D200-CI43 | Covers, transparent, HxWxD=250x375x100mm | 77.3015 | EUR
D200-CI43/T | Covers, +door, transparent, HxWxD=250x375x100mm | 220.935 | EUR
D200-CI44 | Covers, transparent, HxWxD=375x375x100mm | 128.0805 | EUR
D200-CI44/T | Covers, +door, transparent, HxWxD=375x375x150mm | 315.2521 | EUR
D200-CI45 | Covers, transparent, HxWxD=500x375x100mm | 136.0321 | EUR
D200-CI45-RAL7032 | Covers, RAL7032, HxWxD=500x375x100mm | 143.6232 | EUR
D200-CI48 | Covers, transparent, HxWxD=750x375x100mm | 210.1818 | EUR
D250-CI44 | Covers, transparent, HxWxD=375x375x150mm | 143.5717 | EUR
D250-CI48 | Covers, transparent, HxWxD=750x375x150mm | 276.1945 | EUR
D250-CI48-RAL7032 | Covers, RAL7032, HxWxD=750x375x150mm | 228.3819 | EUR
D2-CI | Gasket, side length 187.5mm, for enclosure assembly | 1.6995 | EUR
D3-CI | Gasket, side length 250mm, for enclosure assembly | 1.957 | EUR
D4-CI | Gasket, side length 375mm, for enclosure assembly | 4.3775 | EUR
DA1-34046FB-B55C | Convertidor de Frecuencia; Ent: 3 x 400 V; Sal: 3 x 400 V; 46 A; 22 kW; V/f, SLV, CLV; Filtro EMC; Transistor de frenado; IP55 | 4276.2922 | EUR
DA1-34061FB-B55C | Convertidor de Frecuencia; Ent: 3 x 400 V; Sal: 3 x 400 V; 61 A; 30 kW; V/f, SLV, CLV; Filtro EMC; Transistor de frenado; IP55 | 5262.0434 | EUR
DA1-34110FB-B55C | Convertidor de Frecuencia; Ent: 3 x 400 V; Sal: 3 x 400 V; 110 A; 55 kW; V/f, SLV, CLV; Filtro EMC; Transistor de frenado; IP55 | 10177.842 | EUR
DA1-342D2FB-A20C | Convertidor de Frecuencia; Ent: 3 x 400 V; Sal: 3 x 400 V; 2.2 A; 0.75 kW; V/f, SLV, CLV; Filtro EMC; Transistor de frenado; IP20 | 958.7137 | EUR
DA1-345D8FB-A20C | Convertidor de Frecuencia; Ent: 3 x 400 V; Sal: 3 x 400 V; 5.8 A; 2.2 kW; V/f, SLV, CLV; Filtro EMC; Transistor de frenado; IP20 | 1063.0836 | EUR
DA1-349D5FB-A20C | Convertidor de Frecuencia; Ent: 3 x 400 V; Sal: 3 x 400 V; 9.5 A; 4 kW; V/f, SLV, CLV; Filtro EMC; Transistor de frenado; IP20 | 1267.2296 | EUR
DAS-SET/250-CS | Kit para ajuste de profundidad; Para T=250mm | 760.0473 | EUR
DC1-122D3FN-A20N | Variador de velocidade, 1-/3- 230 V, 2.3 A, 0.37 kW, Filtro CEM |  | EUR
DC1-124D3FN-A20N | Variador de velocidade, 1-/3- 230 V, 4.3 A, 0.75 kW, Filtro CEM |  | EUR
DC1-127D0FN-A20N | Variador de velocidade, 1-/3- 230 V, 7.0 A, 1.5 kW, Filtro CEM |  | EUR
DC1-34014FB-A20N | Variador de velocidade, 3-/3- 400 V, 14 A, 5.5 kW, Filtro CEM, Brake-Chopper |  | EUR
DC1-34014NB-A20N | Variador de velocidade, 3-/3- 400 V, 14 A, 5.5 kW, Brake-Chopper |  | EUR
DC1-34024FB-A20N | Variador de velocidade, 3-/3- 400 V, 24 A, 11 kW, Filtro CEM, Brake-Chopper |  | EUR
DC1-342D2FN-A20N | Variador de velocidade, 3-/3- 400 V, 2.2 A, 0.75 kW, Filtro CEM |  | EUR
DC1-349D5FB-A20N | Variador de velocidade, 3-/3- 400 V, 9.5 A, 4 kW, Filtro CEM, Brake-Chopper |  | EUR
DC1-S24D3NN-A20N | Variador de velocidade, 1-/1- 230 V, 4.3 A, 0.37 kW |  | EUR
DCM-40/1 | Interruptor-Seccionador, 3P+N, 40A, c/punho preto, comando frontal, 415 VAC, 3P+N Pass. 91 mm, ligação vertical | 135.3214 | EUR
DCM-40/1+CM | Interruptor-Seccionador, 4P, 40A, c/punho azul, comando frontal, 415 VAC, 3P+N Pass. 91 mm, ligação vertical | 168.9612 | EUR
DCM-40/1-SK+FM | Interruptor-Seccionador, 3P+N, 40A, s/punho, comando frontal, 415 VAC, 3P+N Pass. 91 mm, ligação por trás | 137.1445 | EUR
DCM-40/1-SK+HC | Interruptor-Seccionador, 3P+N, 40A, s/punho, comando frontal, 415 VAC, 3P+N Pass. 91 mm, ligação horizontal | 107.6144 | EUR
DCM-40/1-SK+VC | Interruptor-Seccionador, 3P+N, 40A, s/punho, comando frontal, 415 VAC, 3P+N Pass. 91 mm, ligação vertical | 101.5477 | EUR
DCM-40/4 | Interruptor-Seccionador, 4P, 63A, c/punho preto, comando frontal, 415 VAC, 3P+N Pass. 91 mm, ligação vertical | 104.9982 | EUR
DCM-40/4+CM | Interruptor-Seccionador, 4P, 63A, c/punho azul, comando frontal, 415 VAC, 3P+N Pass. 91 mm, ligação vertical | 163.4301 | EUR
DCM-40/4-SK+FM | Interruptor-Seccionador, 4P, 40A, s/punho, comando frontal, 415 VAC, 3P+N Pass. 91 mm, ligação por trás | 126.3295 | EUR
DCM-40/4-SK+HC | Interruptor-Seccionador, 4P, 63A, s/punho, comando frontal, 415 VAC, 3P+N Pass. 91 mm, ligação horizontal | 125.1038 | EUR
DCM-40/4-SK+VC | Interruptor-Seccionador, 4P, 63A, s/punho, comando frontal, 415 VAC, 3P+N Pass. 91 mm, ligação vertical | 97.7367 | EUR
DCM-63/1 | Interruptor-Seccionador, 3P+N, 63A, c/punho preto, comando frontal, 415 VAC, 3P+N Pass. 91 mm, ligação vertical | 135.3729 | EUR
DCM-63/1+CM | Interruptor-Seccionador, 3P+N, 63A, c/punho azul, comando frontal, 415 VAC, 3P+N Pass. 91 mm, ligação vertical | 176.0682 | EUR
DCM-63/1-SK+HC | Interruptor-Seccionador, 3P+N, 63A, s/punho, comando frontal, 415 VAC, 3P+N Pass. 91 mm, ligação horizontal | 115.3703 | EUR
DCM-63/1-SK+VC | Interruptor-Seccionador, 3P+N, 63A, s/punho, comando frontal, 415 VAC, 3P+N Pass. 91 mm, ligação vertical | 128.1629 | EUR
DCM-63/4 | Interruptor-Seccionador, 4P, 63A, c/punho preto, comando frontal, 415 VAC, 3P+N Pass. 91 mm, ligação vertical | 121.334 | EUR
DCM-63/4+CM | Interruptor-Seccionador, 4P, 63A, c/punho azul, comando frontal, 415 VAC, 3P+N Pass. 91 mm, ligação vertical | 164.7794 | EUR
DCM-63/4-SK+FM | Interruptor-Seccionador, 4P, 63A, s/punho, comando frontal, 415 VAC, 3P+N Pass. 91 mm, ligação por trás | 146.3836 | EUR
DCM-63/4-SK+HC | Interruptor-Seccionador, 4P, 63A, s/punho, comando frontal, 415 VAC, 3P+N Pass. 91 mm, ligação horizontal | 140.3169 | EUR
DCM-63/4-SK+VC | Interruptor-Seccionador, 4P, 63A, s/punho, comando frontal, 415 VAC, 3P+N Pass. 91 mm, ligação vertical | 110.0555 | EUR
DE1-127D0FN-N20N | Arrancador de Velocidad Variable; Ent: 1 x 230 V; Sal: 3 x 230 V; 7A; V/f; Filtro EMC | 306.1366 | EUR
DE1-34011FN-N20N | Arrancador de Velocidad Variable; Ent: 3 x 400 V; Sal: 3 x 400 V; 11.3A; V/f; Filtro EMC | 733.5866 | EUR
DE1-34016FN-N20N | Arrancador de Velocidad Variable; Ent: 3 x 400 V; Sal: 3 x 400 V; 16A; V/f; Filtro EMC | 970.4145 | EUR
DE1-343D6FN-N20N | Arrancador de Velocidad Variable; Ent: 3 x 400 V; Sal: 3 x 400 V; 3.6A; V/f; Filtro EMC | 438.9963 | EUR
DE1-345D0FN-N20N | Arrancador de Velocidad Variable; Ent: 3 x 400 V; Sal: 3 x 400 V; 5A; V/f; Filtro EMC | 503.5155 | EUR
DE1-346D6FN-N20N | Arrancador de Velocidad Variable; Ent: 3 x 400 V; Sal: 3 x 400 V; 6.6A; V/f; Filtro EMC | 531.4182 | EUR
DE1-348D5FN-N20N | Arrancador de Velocidad Variable; Ent: 3 x 400 V; Sal: 3 x 400 V; 8.5A; V/f; Filtro EMC | 553.8825 | EUR
DE4-KEY-2 | Descrição Indisponível |  | EUR
DE-P3 | Acoplamiento de recambio para T5(B)-.../Z; P3-.../Z | 35.3805 | EUR
DE-T0 | Acoplamiento de recambio para T0-.../Z; T3-.../Z; P1-.../Z | 12.7617 | EUR
DG1-34031FB-C21C | Descrição Indisponível |  | EUR
DG1-34061FB-C21C | Descrição Indisponível |  | EUR
DG1-342D2FB-C21C | Descrição Indisponível |  | EUR
DG1-343D3FB-C21C | Descrição Indisponível |  | EUR
DG1-345D6FB-C21C | Descrição Indisponível |  | EUR
DG1-347D6FB-C21C | Descrição Indisponível |  | EUR
DG1-349D0FB-C21C | Descrição Indisponível |  | EUR
DI-10080-CS | puerta interior para CS, HxA=1000x800mm | 205.4541 | EUR
DILA-22(*V50HZ) | Contactor Auxiliar; 2 NO + 2 NC; Conexión a tornillo; * V 50 Hz | 32.0919 | EUR
DILA-22(*V60HZ) | Contactor Auxiliar; 2 NO + 2 NC; Conexión a tornillo; * V 60 Hz | 32.0919 | EUR
DILA-22(*VDC) | Contactor Auxiliar; 2 NO + 2 NC; Conexión a tornillo; * VDC | 37.1602 | EUR
DILA-22(110V50/60HZ) | Contactor Auxiliar; 2 NO + 2 NC; Conexión a tornillo; 110 V 50/60HZ | 30.9111 | EUR
DILA-22(110V50HZ,120V60HZ) | Contactor Auxiliar; 2 NO + 2 NC; Conexión a tornillo; 110 V 50 Hz, 120 V 60 Hz | 30.9111 | EUR
DILA-22(110VDC) | Contactor Auxiliar; 2 NO + 2 NC; Conexión a tornillo; 110 VDC | 36.4496 | EUR
DILA-22(115V60HZ) | Contactor Auxiliar; 2 NO + 2 NC; Conexión a tornillo; 115 V 60 Hz | 30.9111 | EUR
DILA-22(12VDC) | Contactor Auxiliar; 2 NO + 2 NC; Conexión a tornillo; 12 V DC | 36.4496 | EUR
DILA-22(190V50HZ,220V60HZ) | Contactor Auxiliar; 2 NO + 2 NC; Conexión a tornillo; 190 V 50 Hz, 220 V 60 Hz | 30.9111 | EUR
DILA-22(208V60HZ) | Contactor Auxiliar; 2 NO + 2 NC; Conexión a tornillo; 208 V 60 Hz | 30.9111 | EUR
DILA-22(220VDC) | Contactor Auxiliar; 2 NO + 2 NC; Conexión a tornillo; 220 V DC | 36.4496 | EUR
DILA-22(230V50/60HZ) | Contactor Auxiliar; 2 NO + 2 NC; Conexión a tornillo; 230 V 50/60HZ | 30.9111 | EUR
DILA-22(230V50HZ,240V60HZ) | Contactor Auxiliar; 2 NO + 2 NC; Conexión a tornillo; 230 V 50 Hz, 240 V 60 Hz | 30.9111 | EUR
DILA-22(240V50HZ) | Contactor Auxiliar; 2 NO + 2 NC; Conexión a tornillo; 240 V 50 Hz | 30.9111 | EUR
DILA-22(24V50/60HZ) | Contactor Auxiliar; 2 NO + 2 NC; Conexión a tornillo; 24 V 50/60HZ | 30.9111 | EUR
DILA-22(24V50HZ) | Contactor Auxiliar; 2 NO + 2 NC; Conexión a tornillo; 24 V 50 Hz | 30.9111 | EUR
DILA-22(24V60HZ) | Contactor Auxiliar; 2 NO + 2 NC; Conexión a tornillo; 24 V 60 Hz | 30.9111 | EUR
DILA-22(24VDC) | Contactor Auxiliar; 2 NO + 2 NC; Conexión a tornillo; 24 V DC | 36.4496 | EUR
DILA-22(380V50/60HZ) | Contactor Auxiliar; 2 NO + 2 NC; Conexión a tornillo; 380 V 50/60HZ | 30.9111 | EUR
DILA-22(400V50HZ,440V60HZ) | Contactor Auxiliar; 2 NO + 2 NC; Conexión a tornillo; 400 V 50 Hz, 440 V 60 Hz | 30.9111 | EUR
DILA-22(415V50HZ,480V60HZ) | Contactor Auxiliar; 2 NO + 2 NC; Conexión a tornillo; 415 V 50 Hz, 480 V 60 Hz | 30.9111 | EUR
DILA-22(42V50/60HZ) | Contactor Auxiliar; 2 NO + 2 NC; Conexión a tornillo; 42 V 50/60HZ | 30.9111 | EUR
DILA-22(42V50HZ,48V60HZ) | Contactor Auxiliar; 2 NO + 2 NC; Conexión a tornillo; 42 V 50 Hz, 48 V 60 Hz | 30.9111 | EUR
DILA-22(48V50HZ) | Contactor Auxiliar; 2 NO + 2 NC; Conexión a tornillo; 48 V 50 Hz | 30.9111 | EUR
DILA-22(48VDC) | Contactor Auxiliar; 2 NO + 2 NC; Conexión a tornillo; 48 V DC | 36.4496 | EUR
DILA-22(600V60HZ) | Contactor Auxiliar; 2 NO + 2 NC; Conexión a tornillo; 600 V 60 Hz | 30.9111 | EUR
DILA-22(60VDC) | Contactor Auxiliar; 2 NO + 2 NC; Conexión a tornillo; 60 V DC | 36.4496 | EUR
DILA-31(*V50HZ) | Contactor Auxiliar; 3 NO + 1 NC; Conexión a tornillo; * V 50 Hz | 35.0493 | EUR
DILA-31(*V60HZ) | Contactor Auxiliar; 3 NO + 1 NC; Conexión a tornillo; * V 60 Hz | 32.0919 | EUR
DILA-31(*VDC) | Contactor Auxiliar; 3 NO + 1 NC; Conexión a tornillo; * V DC | 40.5669 | EUR
DILA-31(110V50/60HZ) | Contactor Auxiliar; 3 NO + 1 NC; Conexión a tornillo; 110 V 50/60HZ | 30.9111 | EUR
DILA-31(110V50HZ,120V60HZ) | Contactor Auxiliar; 3 NO + 1 NC; Conexión a tornillo; 110 V 50 Hz, 120 V 60 Hz | 30.9111 | EUR
DILA-31(110VDC) | Contactor Auxiliar; 3 NO + 1 NC; Conexión a tornillo; 110 V DC | 36.4496 | EUR
DILA-31(115V60HZ) | Contactor Auxiliar; 3 NO + 1 NC; Conexión a tornillo; 115 V 60 Hz | 30.9111 | EUR
DILA-31(190V50HZ,220V60HZ) | Contactor Auxiliar; 3 NO + 1 NC; Conexión a tornillo; 190 V 50 Hz, 220 V 60 Hz | 30.9111 | EUR
DILA-31(208V60HZ) | Contactor Auxiliar; 3 NO + 1 NC; Conexión a tornillo; 208 V 60 Hz | 30.9111 | EUR
DILA-31(220VDC) | Contactor Auxiliar; 3 NO + 1 NC; Conexión a tornillo; 220 V DC | 36.4496 | EUR
DILA-31(230V50/60HZ) | Contactor Auxiliar; 3 NO + 1 NC; Conexión a tornillo; 230 V 50/60HZ | 30.9111 | EUR
DILA-31(230V50HZ,240V60HZ) | Contactor Auxiliar; 3 NO + 1 NC; Conexión a tornillo; 230 V 50 Hz, 240 V 60 Hz | 30.9111 | EUR
DILA-31(240V50HZ) | Contactor Auxiliar; 3 NO + 1 NC; Conexión a tornillo; 240 V 50 Hz | 30.9111 | EUR
DILA-31(24V50/60HZ) | Contactor Auxiliar; 3 NO + 1 NC; Conexión a tornillo; 24 V 50/60HZ | 30.9111 | EUR
DILA-31(24V50HZ) | Contactor Auxiliar; 3 NO + 1 NC; Conexión a tornillo; 24 V 50 Hz | 30.9111 | EUR
DILA-31(24V60HZ) | Contactor Auxiliar; 3 NO + 1 NC; Conexión a tornillo; 24 V 60 Hz | 30.9111 | EUR
DILA-31(24VDC) | Contactor Auxiliar; 3 NO + 1 NC; Conexión a tornillo; 24 V DC | 36.4496 | EUR
DILA-31(380V50/60HZ) | Contactor Auxiliar; 3 NO + 1 NC; Conexión a tornillo; 380 V 50/60HZ | 30.9111 | EUR
DILA-31(400V50HZ,440V60HZ) | Contactor Auxiliar; 3 NO + 1 NC; Conexión a tornillo; 400 V 50 Hz, 440 V 60 Hz | 30.9111 | EUR
DILA-31(415V50HZ,480V60HZ) | Contactor Auxiliar; 3 NO + 1 NC; Conexión a tornillo; 415 V 50 Hz, 480 V 60 Hz | 30.9111 | EUR
DILA-31(42V50/60HZ) | Contactor Auxiliar; 3 NO + 1 NC; Conexión a tornillo; 42 V 50/60HZ | 30.9111 | EUR
DILA-31(42V50HZ,48V60HZ) | Contactor Auxiliar; 3 NO + 1 NC; Conexión a tornillo; 42 V 50 Hz, 48 V 60 Hz | 30.9111 | EUR
DILA-31(48V50HZ) | Contactor Auxiliar; 3 NO + 1 NC; Conexión a tornillo; 48 V 50 Hz | 30.9111 | EUR
DILA-31(48VDC) | Contactor Auxiliar; 3 NO + 1 NC; Conexión a tornillo; 48 V DC | 36.4496 | EUR
DILA-31(600V60HZ) | Contactor Auxiliar; 3 NO + 1 NC; Conexión a tornillo; 600 V 60 Hz | 30.9111 | EUR
DILA-40(*V50HZ) | Contactor Auxiliar; 4 NO; Conexión a tornillo; * V 50 Hz | 32.0919 | EUR
DILA-40(*V60HZ) | Contactor Auxiliar; 4 NO; Conexión a tornillo; * V 60 Hz | 32.0919 | EUR
DILA-40(*VDC) | Contactor Auxiliar; 4 NO; Conexión a tornillo; * V DC | 37.1602 | EUR
DILA-40(110V50/60HZ) | Contactor Auxiliar; 4 NO; Conexión a tornillo; 110 V 50/60HZ | 30.9111 | EUR
DILA-40(110V50HZ,120V60HZ) | Contactor Auxiliar; 4 NO; Conexión a tornillo; 110 V 50 Hz, 120 V 60 Hz | 30.9111 | EUR
DILA-40(110VDC) | Contactor Auxiliar; 4 NO; Conexión a tornillo; 110 V DC | 36.4496 | EUR
DILA-40(115V60HZ) | Contactor Auxiliar; 4 NO; Conexión a tornillo; 115 V 60 Hz | 30.9111 | EUR
DILA-40(190V50HZ,220V60HZ) | Contactor Auxiliar; 4 NO; Conexión a tornillo; 190 V 50 Hz, 220 V 60 Hz | 30.9111 | EUR
DILA-40(208V60HZ) | Contactor Auxiliar; 4 NO; Conexión a tornillo; 208 V 60 Hz | 30.9111 | EUR
DILA-40(220VDC) | Contactor Auxiliar; 4 NO; Conexión a tornillo; 220 V DC | 36.4496 | EUR
DILA-40(230V50/60HZ) | Contactor Auxiliar; 4 NO; Conexión a tornillo; 230 V 50/60HZ | 30.9111 | EUR
DILA-40(230V50HZ,240V60HZ) | Contactor Auxiliar; 4 NO; Conexión a tornillo; 230 V 50 Hz, 240 V 60 Hz | 30.9111 | EUR
DILA-40(240V50HZ) | Contactor Auxiliar; 4 NO; Conexión a tornillo; 240 V 50 Hz | 30.9111 | EUR
DILA-40(24V50/60HZ) | Contactor Auxiliar; 4 NO; Conexión a tornillo; 24 V 50/60HZ | 30.9111 | EUR
DILA-40(24V50HZ) | Contactor Auxiliar; 4 NO; Conexión a tornillo; 24 V 50 Hz | 30.9111 | EUR
DILA-40(24V60HZ) | Contactor Auxiliar; 4 NO; Conexión a tornillo; 24 V 60 Hz | 30.9111 | EUR
DILA-40(24VDC) | Contactor Auxiliar; 4 NO; Conexión a tornillo; 24 V DC | 36.4496 | EUR
DILA-40(380V50/60HZ) | Contactor Auxiliar; 4 NO; Conexión a tornillo; 380 V 50/60HZ | 30.9111 | EUR
DILA-40(400V50HZ,440V60HZ) | Contactor Auxiliar; 4 NO; Conexión a tornillo; 400 V 50 Hz, 440 V 60 Hz | 30.9111 | EUR
DILA-40(415V50HZ,480V60HZ) | Contactor Auxiliar; 4 NO; Conexión a tornillo; 415 V 50 Hz, 480 V 60 Hz | 30.9111 | EUR
DILA-40(42V50/60HZ) | Contactor Auxiliar; 4 NO; Conexión a tornillo; 42 V 50/60HZ | 30.9111 | EUR
DILA-40(42V50HZ,48V60HZ) | Contactor Auxiliar; 4 NO; Conexión a tornillo; 42 V 50 Hz, 48 V 60 Hz | 30.9111 | EUR
DILA-40(48V50HZ) | Contactor Auxiliar; 4 NO; Conexión a tornillo; 48 V 50 Hz | 30.9111 | EUR
DILA-40(48VDC) | Contactor Auxiliar; 4 NO; Conexión a tornillo; 48 V DC | 36.4496 | EUR
DILA-40(600V60HZ) | Contactor Auxiliar; 4 NO; Conexión a tornillo; 600 V 60 Hz | 30.9111 | EUR
DILAC-22(*V50HZ) | Contactor Auxiliar; 2 NO + 2 NC; Conexión a presión; * V 50 Hz | 37.1915 | EUR
DILAC-22(*V60HZ) | Contactor Auxiliar; 2 NO + 2 NC; Conexión a presión; * V 60 Hz | 37.1915 | EUR
DILAC-22(*VDC) | Contactor Auxiliar; 2 NO + 2 NC; Conexión a presión; * VDC | 42.5001 | EUR
DILAC-22(110V50HZ,120V60HZ) | Contactor Auxiliar; 2 NO + 2 NC; Conexión a presión; 110 V 50 Hz, 120 V 60 Hz | 32.4055 | EUR
DILAC-22(110VDC) | Contactor Auxiliar; 2 NO + 2 NC; Conexión a presión; 110 VDC | 37.6722 | EUR
DILAC-22(220VDC) | Contactor Auxiliar; 2 NO + 2 NC; Conexión a presión; 220 VDC | 37.6722 | EUR
DILAC-22(230V50/60HZ) | Contactor Auxiliar; 2 NO + 2 NC; Conexión a presión; 230 V 50/60HZ | 32.2696 | EUR
DILAC-22(230V50HZ,240V60HZ) | Contactor Auxiliar; 2 NO + 2 NC; Conexión a presión; 230 V 50 Hz, 240 V 60 Hz | 32.2696 | EUR
DILAC-22(24V50/60HZ) | Contactor Auxiliar; 2 NO + 2 NC; Conexión a presión; 24 V 50/60HZ | 32.2696 | EUR
DILAC-22(24V50HZ) | Contactor Auxiliar; 2 NO + 2 NC; Conexión a presión; 24 V 50 Hz | 32.2696 | EUR
DILAC-22(24VDC) | Contactor Auxiliar; 2 NO + 2 NC; Conexión a presión; 24 VDC | 37.1602 | EUR
DILAC-22(24VDC)-GVP | Contactor Auxiliar; 2 NO + 2 NC; Conexión a presión; 24 VDC; Gran Embalaje | 37.1602 | EUR
DILAC-22(48V50HZ) | Contactor Auxiliar; 2 NO + 2 NC; Conexión a presión; 48 V 50 Hz | 31.977 | EUR
DILAC-31(*V50HZ) | Contactor Auxiliar; 3 NO + 1 NC; Conexión a presión; * V 50 Hz | 36.6899 | EUR
DILAC-31(*V60HZ) | Contactor Auxiliar; 3 NO + 1 NC; Conexión a presión; * V 60 Hz | 36.6899 | EUR
DILAC-31(*VDC) | Contactor Auxiliar; 3 NO + 1 NC; Conexión a presión; * VDC | 41.9149 | EUR
DILAC-31(110V50HZ,120V60HZ) | Contactor Auxiliar; 3 NO + 1 NC; Conexión a presión; 110 V 50 Hz, 120 V 60 Hz | 31.977 | EUR
DILAC-31(110VDC) | Contactor Auxiliar; 3 NO + 1 NC; Conexión a presión; 110 VDC | 37.1602 | EUR
DILAC-31(220VDC) | Contactor Auxiliar; 3 NO + 1 NC; Conexión a presión; 220 VDC | 37.1602 | EUR
DILAC-31(230V50/60HZ) | Contactor Auxiliar; 3 NO + 1 NC; Conexión a presión; 230 V 50/60HZ | 32.2696 | EUR
DILAC-31(230V50HZ,240V60HZ) | Contactor Auxiliar; 3 NO + 1 NC; Conexión a presión; 230 V 50 Hz, 240 V 60 Hz | 32.2696 | EUR
DILAC-31(24V50/60HZ) | Contactor Auxiliar; 3 NO + 1 NC; Conexión a presión; 24 V 50/60HZ | 32.2696 | EUR
DILAC-31(24V50HZ) | Contactor Auxiliar; 3 NO + 1 NC; Conexión a presión; 24 V 50 Hz | 32.2696 | EUR
DILAC-31(24VDC) | Contactor Auxiliar; 3 NO + 1 NC; Conexión a presión; 24 VDC | 37.1602 | EUR
DILAC-31(48V50HZ) | Contactor Auxiliar; 3 NO + 1 NC; Conexión a presión; 48 V 50 Hz | 31.977 | EUR
DILAC-40(*V50HZ) | Contactor Auxiliar; 4 NO; Conexión a presión; * V 50 Hz | 36.6899 | EUR
DILAC-40(*V60HZ) | Contactor Auxiliar; 4 NO; Conexión a presión; * V 60 Hz | 36.6899 | EUR
DILAC-40(*VDC) | Contactor Auxiliar; 4 NO; Conexión a presión; * VDC | 41.9149 | EUR
DILAC-40(110V50HZ,120V60HZ) | Contactor Auxiliar; 4 NO; Conexión a presión; 110 V 50 Hz, 120 V 60 Hz | 31.977 | EUR
DILAC-40(110VDC) | Contactor Auxiliar; 4 NO; Conexión a presión; 110 VDC | 37.1602 | EUR
DILAC-40(220VDC) | Contactor Auxiliar; 4 NO; Conexión a presión; 220 VDC | 37.1602 | EUR
DILAC-40(230V50/60HZ) | Contactor Auxiliar; 4 NO; Conexión a presión; 230 V 50/60HZ | 32.2696 | EUR
DILAC-40(230V50HZ,240V60HZ) | Contactor Auxiliar; 4 NO; Conexión a presión; 230 V 50 Hz, 240 V 60 Hz | 32.2696 | EUR
DILAC-40(24V50/60HZ) | Contactor Auxiliar; 4 NO; Conexión a presión; 24 V 50/60HZ | 32.2696 | EUR
DILAC-40(24V50HZ) | Contactor Auxiliar; 4 NO; Conexión a presión; 24 V 50 Hz | 32.2696 | EUR
DILAC-40(24VDC) | Contactor Auxiliar; 4 NO; Conexión a presión; 24 VDC | 37.1602 | EUR
DILAC-40(24VDC)-GVP | Contactor Auxiliar; 4 NO; Conexión a presión; 24 VDC; Gran Embalaje | 37.1602 | EUR
DILAC-40(48V50HZ) | Contactor Auxiliar; 4 NO; Conexión a presión; 48 V 50 Hz | 31.977 | EUR
DILA-XHI01-S | Bloque de contactos auxiliares; 1 NC; Montaje lateral; Conexión a tornillo; Para DILA, DILM7…15 | 16.187 | EUR
DILA-XHI02 | Bloque de contactos auxiliares; 2 NC; Montaje frontal; Conexión a tornillo; Para DILA, DILM7…38 | 7.3986 | EUR
DILA-XHI04 | Bloque de contactos auxiliares; 4 NC; Montaje frontal; Conexión a tornillo; Para DILA, DILM7…38 | 13.1983 | EUR
DILA-XHI10-S | Bloque de contactos auxiliares; 1 NO; Montaje lateral; Conexión a tornillo; Para DILA, DILM7…38 | 16.187 | EUR
DILA-XHI11 | Bloque de contactos auxiliares; 1 NO + 1NC; Montaje frontal; Conexión a tornillo; Para DILA, DILM7…38 | 7.3986 | EUR
DILA-XHI13 | Bloque de contactos auxiliares; 1NO + 3 NC; Montaje frontal; Conexión a tornillo; Para DILA, DILM7…38 | 13.1983 | EUR
DILA-XHI20 | Bloque de contactos auxiliares; 2 NO; Montaje frontal; Conexión a tornillo; Para DILA, DILM7…38 | 7.3986 | EUR
DILA-XHI22 | Bloque de contactos auxiliares; 2 NO + 2 NC; Montaje frontal; Conexión a tornillo; Para DILA, DILM7…38 | 13.1983 | EUR
DILA-XHI31 | Bloque de contactos auxiliares; 3 NO + 1 NC; Montaje frontal; Conexión a tornillo; Para DILA, DILM7…38 | 13.1983 | EUR
DILA-XHI40 | Bloque de contactos auxiliares; 4 NO; Montaje frontal; Conexión a tornillo; Para DILA, DILM7…38 | 13.1983 | EUR
DILA-XHIC01-S | Bloque de contactos auxiliares; 1 NC; Montaje lateral; Conexión a presión; Para DILA, DILM7…15 | 15.7063 | EUR
DILA-XHIC02 | Bloque de contactos auxiliares; 2 NC; Montaje frontal; Conexión a presión; Para DILA, DILM7…38 | 7.3986 | EUR
DILA-XHIC04 | Bloque de contactos auxiliares; 4 NC; Montaje frontal; Conexión a presión; Para DILA, DILM7…38 | 13.1983 | EUR
DILA-XHIC10-S | Bloque de contactos auxiliares; 1 NO; Montaje lateral; Conexión a presión; Para DILA, DILM7…15 | 15.7063 | EUR
DILA-XHIC11 | Bloque de contactos auxiliares; 1 NO + 1 NC; Montaje frontal; Conexión a presión; Para DILA, DILM7…38 | 7.3986 | EUR
DILA-XHIC13 | Bloque de contactos auxiliares; 1 NO + 3 NC; Montaje frontal; Conexión a presión; Para DILA, DILM7…38 | 13.1983 | EUR
DILA-XHIC20 | Bloque de contactos auxiliares; 2 NO; Montaje frontal; Conexión a presión; Para DILA, DILM7…38 | 7.3986 | EUR
DILA-XHIC22 | Bloque de contactos auxiliares; 2 NO + 2 NC; Montaje frontal; Conexión a presión; Para DILA, DILM7…38 | 13.1983 | EUR
DILA-XHIC31 | Bloque de contactos auxiliares; 3 NO + 1 NC; Montaje frontal; Conexión a presión; Para DILA, DILM7…38 | 13.1983 | EUR
DILA-XHIC40 | Bloque de contactos auxiliares; 4 NO; Montaje frontal; Conexión a presión; Para DILA, DILM7…38 | 13.1983 | EUR
DILA-XHICV11 | Bloque de contactos auxiliares; 1 NOA + 1 NOR; Montaje frontal; Conexión a presión; Para DILA, DILM7…38 | 14.3687 | EUR
DILA-XHICV22 | Bloque de contactos auxiliares; 1 NO + 1 NOA + 1 NC + 1 NCR; Montaje frontal; Conexión a presión; Para DILA, DILM7…38 | 24.0559 | EUR
DILA-XHIR11 | Bloque de contactos auxiliares; 1 NO + 1 NC Para aplicaciones electrónicas; Montaje frontal; Conexión a presión; Para DILA, DILM7…38 | 22.1958 | EUR
DILA-XHIR22 | Bloque de contactos auxiliares; 1 NO + 1 NC + (1 NO + 1NC Para aplicaciones electrónicas); Montaje frontal; Conexión a presión; Para DILA, DILM7…38 | 71.6661 | EUR
DILA-XHIT02 | Bloque de contactos auxiliares; 2 NC; Montaje frontal; Conexión a tornillo; Elevado; Para DILA, DILM7…38 | 7.3986 | EUR
DILA-XHIT11 | Bloque de contactos auxiliares; 1 NO + 1 NC; Montaje frontal; Conexión a tornillo; Elevado; Para DILA, DILM7…38 | 7.3986 | EUR
DILA-XHIT20 | Bloque de contactos auxiliares; 2 NO; Montaje frontal; Conexión a tornillo; Elevado; Para DILA, DILM7…38 | 7.3986 | EUR
DILA-XHIT22 | Bloque de contactos auxiliares; 2 NO + 2 NC; Montaje frontal; Conexión a tornillo; Elevado; Para DILA, DILM7…38 | 13.1983 | EUR
DILA-XHIV11 | Bloque de contactos auxiliares; 1 NOA + 1 NCR; Montaje frontal; Conexión a presión; Elevado; Para DILA, DILM7…38 | 13.1983 | EUR
DILA-XHIV22 | Bloque de contactos auxiliares; 1 NO + 1 NOA + 1 NC + 1 NCR; Montaje frontal; Elevado; Conexión a presión; Para DILA, DILM7…38 | 17.7859 | EUR
DILEEM-01(110V50/60HZ) | Mini-Contactor de potencia; Conexión a tornillo; 3 polos + 1 NC; 7 A; 3 kW; 400 V; AC3; 110 V 50/60 Hz | 29.5526 | EUR
DILEEM-01(230V50/60HZ) | Mini-Contactor de potencia; Conexión a tornillo; 3 polos + 1 NC; 7 A; 3 kW; 400 V; AC-3; 230 V 50/60 Hz | 29.5526 | EUR
DILEEM-01(24V50/60HZ) | Mini-Contactor de potencia; Conexión a tornillo; 3 polos + 1 NC; 7 A; 3 kW; 400 V; AC-3; 24 V 50/60 Hz | 29.5526 | EUR
DILEEM-01(380V50HZ,440V60HZ) | Mini-Contactor de potencia; Conexión a tornillo; 3 polos + 1 NC; 7 A; 3 kW; 400 V; AC-3; 380 V 50 Hz, 440 V 60 Hz | 29.5526 | EUR
DILEEM-01(48V50HZ) | Mini-Contactor de potencia; Conexión a tornillo; 3 polos + 1 NC; 7 A; 3 kW; 400 V; AC-3; 48 V 50 Hz | 29.5526 | EUR
DILEEM-01-G(12VDC) | Mini-Contactor de potencia; Conexión a tornillo; 3 polos + 1 NC; 7 A; 3 kW; 400 V; AC-3; 12 V DC | 34.3491 | EUR
DILEEM-01-G(24VDC) | Mini-Contactor de potencia; Conexión a tornillo; 3 polos + 1 NC; 7 A; 3 kW; 400 V; AC-3; 24 V DC | 34.3491 | EUR
DILEEM-10(110V50/60HZ) | Mini-Contactor de potencia; Conexión a tornillo; 3 polos + 1 NO; 7 A; 3 kW; 400 V; AC-3; 110 V 50/60 Hz | 29.5526 | EUR
DILEEM-10(230V50/60HZ) | Mini-Contactor de potencia; Conexión a tornillo; 3 polos + 1 NO; 7 A; 3 kW; 400 V; AC-3; 230 V 50/60 Hz | 29.5526 | EUR
DILEEM-10(24V50/60HZ) | Mini-Contactor de potencia; Conexión a tornillo; 3 polos + 1 NO; 7 A; 3 kW; 400 V; AC-3; 24 V 50/60 Hz | 29.5526 | EUR
DILEEM-10(380V50HZ,440V60HZ) | Mini-Contactor de potencia; Conexión a tornillo; 3 polos + 1 NO; 7 A; 3 kW; 400 V; AC-3; 380 V 50 Hz, 440 V 60 Hz | 29.5526 | EUR
DILEEM-10(48V50HZ) | Mini-Contactor de potencia; Conexión a tornillo; 3 polos + 1 NO; 7 A; 3 kW; 400 V; AC-3; 48 V 50 Hz | 29.5526 | EUR
DILEEM-10-C(230V50/60HZ) | Mini-Contactor de potencia; Conexión a presión; 3 polos + 1 NO; 7 A; 3 kW; 400 V; AC-3; 230 V 50/60 Hz | 29.5526 | EUR
DILEEM-10-G(110VDC) | Mini-Contactor de potencia; Conexión a tornillo; 3 polos + 1 NO; 7 A; 3 kW; 400 V; AC-3; 110 V DC | 34.3491 | EUR
DILEEM-10-G(24VDC) | Mini-Contactor de potencia; Conexión a tornillo; 3 polos + 1 NO; 7 A; 3 kW; 400 V; AC-3; 24 V DC | 34.3491 | EUR
DILEM-01(110V50/60HZ) | Mini-Contactor de potencia; Conexión a tornillo; 3 polos + 1 NC; 9 A; 4 kW; 400 V; AC-3; 110 V 50/60 Hz | 30.9111 | EUR
DILEM-01(190V50HZ,220V60HZ) | Mini-Contactor de potencia; Conexión a tornillo; 3 polos + 1 NC; 9 A; 4 kW; 400 V; AC-3; 190 V 50 Hz, 220 V 60 Hz | 30.9111 | EUR
DILEM-01(230V50/60HZ) | Mini-Contactor de potencia; Conexión a tornillo; 3 polos + 1 NC; 9 A; 4 kW; 400 V; AC-3; 230 V 50/60 Hz | 30.9111 | EUR
DILEM-01(230V50HZ,240V60HZ) | Mini-Contactor de potencia; Conexión a tornillo; 3 polos + 1 NC; 9 A; 4 kW; 400 V; AC-3; 230 V 50 Hz, 240 V 60 Hz | 36.1674 | EUR
DILEM-01(240V50HZ) | Mini-Contactor de potencia; Conexión a tornillo; 3 polos + 1 NC; 9 A; 4 kW; 400 V; AC-3; 240 V 50 Hz | 30.9111 | EUR
DILEM-01(24V50/60HZ) | Mini-Contactor de potencia; Conexión a tornillo; 3 polos + 1 NC; 9 A; 4 kW; 400 V; AC-3; 24 V 50/60 Hz | 30.9111 | EUR
DILEM-01(24V50HZ) | Mini-Contactor de potencia; Conexión a tornillo; 3 polos + 1 NC; 9 A; 4 kW; 400 V; AC-3; 24 V 50 Hz | 30.9111 | EUR
DILEM-01(380V50/60HZ) | Mini-Contactor de potencia; Conexión a tornillo; 3 polos + 1 NC; 9 A; 4 kW; 400 V; AC-3; 380 V 50/60 Hz | 30.9111 | EUR
DILEM-01(380V50HZ,440V60HZ) | Mini-Contactor de potencia; Conexión a tornillo; 3 polos + 1 NC; 9 A; 4 kW; 400 V; AC-3; 380 V 50 Hz, 440 V 60 Hz | 30.9111 | EUR
DILEM-01(400V50HZ,440V60HZ) | Mini-Contactor de potencia; Conexión a tornillo; 3 polos + 1 NC; 9 A; 4 kW; 400 V; AC-3; 400 V 50 Hz, 440 V 60 Hz | 30.9111 | EUR
DILEM-01(42V50/60HZ) | Mini-Contactor de potencia; Conexión a tornillo; 3 polos + 1 NC; 9 A; 4 kW; 400 V; AC-3; 42 V 50/60 Hz | 30.9111 | EUR
DILEM-01(42V50HZ,48V60HZ) | Mini-Contactor de potencia; Conexión a tornillo; 3 polos + 1 NC; 9 A; 4 kW; 400 V; AC-3; 42 V 50 Hz, 48 V 60 Hz | 35.6658 | EUR
DILEM-01(48V50HZ) | Mini-Contactor de potencia; Conexión a tornillo; 3 polos + 1 NC; 9 A; 4 kW; 400 V; AC-3; 48 V 50 Hz | 30.9111 | EUR
DILEM-01-C(230V50/60HZ) | Mini-Contactor de potencia; Conexión a presión; 3 polos + 1 NC; 9 A; 4 kW; 400 V; AC-3; 230 V 50/60 Hz | 30.9111 | EUR
DILEM-01-G(110VDC) | Mini-Contactor de potencia; Conexión a tornillo; 3 polos + 1 NC; 9 A; 4 kW; 400 V; AC-3; 110 V DC | 35.7181 | EUR
DILEM-01-G(12VDC) | Mini-Contactor de potencia; Conexión a tornillo; 3 polos + 1 NC; 9 A; 4 kW; 400 V; AC-3; 12 V DC | 35.7181 | EUR
DILEM-01-G(220VDC) | Mini-Contactor de potencia; Conexión a tornillo; 3 polos + 1 NC; 9 A; 4 kW; 400 V; AC-3; 220 V DC | 35.7181 | EUR
DILEM-01-G(24VDC) | Mini-Contactor de potencia; Conexión a tornillo; 3 polos + 1 NC; 9 A; 4 kW; 400 V; AC-3; 24 V DC | 35.7181 | EUR
DILEM-01-G(48VDC) | Mini-Contactor de potencia; Conexión a tornillo; 3 polos + 1 NC; 9 A; 4 kW; 400 V; AC-3; 48 V DC | 35.7181 | EUR
DILEM-01-G-C(24VDC) | Mini-Contactor de potencia; Conexión a presión; 3 polos + 1 NC; 9 A; 4 kW; 400 V; AC-3; 24 V DC | 53.7653 | EUR
DILEM-10(110V50/60HZ) | Mini-Contactor de potencia; Conexión a tornillo; 3 polos + 1 NO; 9 A; 4 kW; 400 V; AC-3; 110 V 50/60 Hz | 30.9111 | EUR
DILEM-10(110V50HZ,120V60HZ) | Mini-Contactor de potencia; Conexión a tornillo; 3 polos + 1 NO; 9 A; 4 kW; 400 V; AC-3; 110 V 50 Hz, 120 V 60 Hz | 30.9111 | EUR
DILEM-10(115V60HZ) | Mini-Contactor de potencia; Conexión a tornillo; 3 polos + 1 NO; 9 A; 4 kW; 400 V; AC-3; 115 V 60 Hz | 30.9111 | EUR
DILEM-10(190V50HZ,220V60HZ) | Mini-Contactor de potencia; Conexión a tornillo; 3 polos + 1 NO; 9 A; 4 kW; 400 V; AC-3; 190 V 50 Hz, 220 V 60 Hz | 30.9111 | EUR
DILEM-10(220V50HZ,240V60HZ) | Mini-Contactor de potencia; Conexión a tornillo; 3 polos + 1 NO; 9 A; 4 kW; 400 V; AC-3; 220 V 50 Hz, 240 V 60 Hz | 30.9111 | EUR
DILEM-10(230V50/60HZ) | Mini-Contactor de potencia; Conexión a tornillo; 3 polos + 1 NO; 9 A; 4 kW; 400 V; AC-3; 230 V 50/60 Hz | 30.9111 | EUR
DILEM-10(230V50HZ,240V60HZ) | Mini-Contactor de potencia; Conexión a tornillo; 3 polos + 1 NO; 9 A; 4 kW; 400 V; AC-3; 230 V 50 Hz, 240 V 60 Hz | 30.9111 | EUR
DILEM-10(240V50HZ) | Mini-Contactor de potencia; Conexión a tornillo; 3 polos + 1 NO; 9 A; 4 kW; 400 V; AC-3; 240 V 50 Hz | 30.9111 | EUR
DILEM-10(24V50/60HZ) | Mini-Contactor de potencia; Conexión a tornillo; 3 polos + 1 NO; 9 A; 4 kW; 400 V; AC-3; 24 V 50/60 Hz | 30.9111 | EUR
DILEM-10(24V50HZ) | Mini-Contactor de potencia; Conexión a tornillo; 3 polos + 1 NO; 9 A; 4 kW; 400 V; AC-3; 24 V 50 Hz | 30.9111 | EUR
DILEM-10(24V60HZ) | Mini-Contactor de potencia; Conexión a tornillo; 3 polos + 1 NO; 9 A; 4 kW; 400 V; AC-3; 24 V 60 Hz | 30.9111 | EUR
DILEM-10(380V50/60HZ) | Mini-Contactor de potencia; Conexión a tornillo; 3 polos + 1 NO; 9 A; 4 kW; 400 V; AC-3; 380 V 50/60 Hz | 30.9111 | EUR
DILEM-10(380V50HZ,440V60HZ) | Mini-Contactor de potencia; Conexión a tornillo; 3 polos + 1 NO; 9 A; 4 kW; 400 V; AC-3; 380 V 50 Hz, 440 V 60 Hz | 30.9111 | EUR
DILEM-10(400V50HZ,440V60HZ) | Mini-Contactor de potencia; Conexión a tornillo; 3 polos + 1 NO; 9 A; 4 kW; 400 V; AC-3; 400 V 50 Hz, 440 V 60 Hz | 30.9111 | EUR
DILEM-10(415V50HZ,480V60HZ) | Mini-Contactor de potencia; Conexión a tornillo; 3 polos + 1 NO; 9 A; 4 kW; 400 V; AC-3; 415 V 50 Hz, 480 V 60 Hz | 30.9111 | EUR
DILEM-10(42V50/60HZ) | Mini-Contactor de potencia; Conexión a tornillo; 3 polos + 1 NO; 9 A; 4 kW; 400 V; AC-3; 42 V 50/60 Hz | 30.9111 | EUR
DILEM-10(42V50HZ,48V60HZ) | Mini-Contactor de potencia; Conexión a tornillo; 3 polos + 1 NO; 9 A; 4 kW; 400 V; AC-3; 42 V 50 Hz, 48 V 60 Hz | 30.9111 | EUR
DILEM-10(48V50HZ) | Mini-Contactor de potencia; Conexión a tornillo; 3 polos + 1 NO; 9 A; 4 kW; 400 V; AC-3; 48 V 50 Hz | 30.9111 | EUR
DILEM-10-C(230V50/60HZ) | Mini-Contactor de potencia; Conexión a presión; 3 polos + 1 NO; 9 A; 4 kW; 400 V; AC-3; 230 V 50/60 Hz | 30.9111 | EUR
DILEM-10-G(110VDC) | Mini-Contactor de potencia; Conexión a tornillo; 3 polos + 1 NO; 9 A; 4 kW; 400 V; AC-3; 110 V DC | 35.7181 | EUR
DILEM-10-G(12VDC) | Mini-Contactor de potencia; Conexión a tornillo; 3 polos + 1 NO; 9 A; 4 kW; 400 V; AC-3; 12 V DC | 35.7181 | EUR
DILEM-10-G(220VDC) | Mini-Contactor de potencia; Conexión a tornillo; 3 polos + 1 NO; 9 A; 4 kW; 400 V; AC-3; 220 V DC | 35.7181 | EUR
DILEM-10-G(24VDC) | Mini-Contactor de potencia; Conexión a tornillo; 3 polos + 1 NO; 9 A; 4 kW; 400 V; AC-3; 24 V DC | 35.7181 | EUR
DILEM-10-G(48VDC) | Mini-Contactor de potencia; Conexión a tornillo; 3 polos + 1 NO; 9 A; 4 kW; 400 V; AC-3; 48 V DC | 35.7181 | EUR
DILEM-10-G-C(24VDC) | Mini-Contactor de potencia; Conexión a presión; 3 polos + 1 NO; 9 A; 4 kW; 400 V; AC-3; 24 V DC | 35.7181 | EUR
DILEM12-01(110V50HZ,120V60HZ) | Mini-Contactor de potencia; Conexión a tornillo; 3 polos + 1 NC; 12 A; 5.5 kW; 400 V; AC-3; 110 V 50 Hz, 120 V 60 Hz | 35.1433 | EUR
DILEM12-01(230V50/60HZ) | Mini-Contactor de potencia; Conexión a tornillo; 3 polos + 1 NC; 12 A; 5.5 kW; 400 V; AC-3; 230 V 50/60 Hz | 35.1433 | EUR
DILEM12-01(230V50HZ,240V60HZ) | Mini-Contactor de potencia; Conexión a tornillo; 3 polos + 1 NC; 12 A; 5.5 kW; 400 V; AC-3; 230 V 50 Hz, 240 V 60 Hz | 35.1433 | EUR
DILEM12-01(24V50/60HZ) | Mini-Contactor de potencia; Conexión a tornillo; 3 polos + 1 NC; 12 A; 5.5 kW; 400 V; AC-3; 24 V 50/60 Hz | 35.1433 | EUR
DILEM12-01(24V50HZ) | Mini-Contactor de potencia; Conexión a tornillo; 3 polos + 1 NC; 12 A; 5.5 kW; 400 V; AC-3; 24 V 50 Hz | 35.1433 | EUR
DILEM12-01-G(24VDC) | Mini-Contactor de potencia; Conexión a tornillo; 3 polos + 1 NC; 12 A; 5.5 kW; 400 V; AC-3; 24 V DC | 40.3056 | EUR
DILEM12-10(110V50HZ,120V60HZ) | Mini-Contactor de potencia; Conexión a tornillo; 3 polos + 1 NO; 12 A; 5.5 kW; 400 V; AC-3; 110 V 50 Hz, 120 V 60 Hz | 35.1433 | EUR
DILEM12-10(230V50/60HZ) | Mini-Contactor de potencia; Conexión a tornillo; 3 polos + 1 NO; 12 A; 5.5 kW; 400 V; AC-3; 230 V 50/60 Hz | 35.1433 | EUR
DILEM12-10(230V50HZ,240V60HZ) | Mini-Contactor de potencia; Conexión a tornillo; 3 polos + 1 NO; 12 A; 5.5 kW; 400 V; AC-3; 230 V 50 Hz, 240 V 60 Hz | 35.1433 | EUR
DILEM12-10(24V50/60HZ) | Mini-Contactor de potencia; Conexión a tornillo; 3 polos + 1 NO; 12 A; 5.5 kW; 400 V; AC-3; 24 V 50/60 Hz | 35.1433 | EUR
DILEM12-10(24V50HZ) | Mini-Contactor de potencia; Conexión a tornillo; 3 polos + 1 NO; 12 A; 5.5 kW; 400 V; AC-3; 24 V 50 Hz | 35.1433 | EUR
DILEM12-10-G(24VDC) | Mini-Contactor de potencia; Conexión a tornillo; 3 polos + 1 NO; 12 A; 5.5 kW; 400 V; AC-3; 24 V DC | 40.3056 | EUR
DILEM4(110V50HZ,120V60HZ) | Mini-Contactor de potencia; Conexión a tornillo; 4 polos; 20 A ; AC-1; 110 V 50 Hz, 120 V 60 Hz | 32.7085 | EUR
DILEM4(220V50HZ,240V60HZ) | Mini-Contactor de potencia; Conexión a tornillo; 4 polos; 20 A ; AC-1; 220 V 50 Hz, 240 V 60 Hz | 32.7085 | EUR
DILEM4(230V50/60HZ) | Mini-Contactor de potencia; Conexión a tornillo; 4 polos; 20 A ; AC-1; 230 V 50/60 Hz | 32.7085 | EUR
DILEM4(230V50HZ,240V60HZ) | Mini-Contactor de potencia; Conexión a tornillo; 4 polos; 20 A ; AC-1; 230 V 50 Hz, 240 V 60 Hz | 32.7085 | EUR
DILEM4(24V50/60HZ) | Mini-Contactor de potencia; Conexión a tornillo; 4 polos; 20 A ; AC-1; 24 V 50/60 Hz | 32.7085 | EUR
DILEM4(380V50HZ,440V60HZ) | Mini-Contactor de potencia; Conexión a tornillo; 4 polos; 20 A ; AC-1; 380 V 50 Hz, 440 V 60 Hz | 32.7085 | EUR
DILEM4(42V50HZ,48V60HZ) | Mini-Contactor de potencia; Conexión a tornillo; 4 polos; 20 A ; AC-1; 42 V 50 Hz, 48 V 60 Hz | 32.7085 | EUR
DILEM4-G(12VDC) | Mini-Contactor de potencia; Conexión a tornillo; 4 polos; 20 A ; AC-1; 12 V DC | 35.4359 | EUR
DILEM4-G(24VDC) | Mini-Contactor de potencia; Conexión a tornillo; 4 polos; 20 A ; AC-1; 24 V DC | 35.4359 | EUR
DILER-22(110V50/60HZ) | Mini-Contactor Auxiliar; Conexión a tornillo; 2 NO + 2 NC; 110 V 50/60 Hz | 30.9111 | EUR
DILER-22(110V50HZ,120V60HZ) | Mini-Contactor Auxiliar; Conexión a tornillo; 2 NO + 2 NC; 110 V 50 Hz, 120 V 60 Hz | 30.9111 | EUR
DILER-22(115V60HZ) | Mini-Contactor Auxiliar; Conexión a tornillo; 2 NO + 2 NC; 115 V 60 Hz | 30.9111 | EUR
DILER-22(220V50HZ,240V60HZ) | Mini-Contactor Auxiliar; Conexión a tornillo; 2 NO + 2 NC; 220 V 50 Hz, 240 V 60 Hz | 30.9111 | EUR
DILER-22(230V50/60HZ) | Mini-Contactor Auxiliar; Conexión a tornillo; 2 NO + 2 NC; 230 V 50/60 Hz | 30.9111 | EUR
DILER-22(230V50HZ,240V60HZ) | Mini-Contactor Auxiliar; Conexión a tornillo; 2 NO + 2 NC; 230 V 50 Hz, 240 V 60 Hz | 30.9111 | EUR
DILER-22(24V50/60HZ) | Mini-Contactor Auxiliar; Conexión a tornillo; 2 NO + 2 NC; 24 V 50/60 Hz | 30.9111 | EUR
DILER-22(24V50HZ) | Mini-Contactor Auxiliar; Conexión a tornillo; 2 NO + 2 NC; 24 V 50 Hz | 30.9111 | EUR
DILER-22(24V60HZ) | Mini-Contactor Auxiliar; Conexión a tornillo; 2 NO + 2 NC; 24 V 60 Hz | 30.9111 | EUR
DILER-22(380V50HZ,440V60HZ) | Mini-Contactor Auxiliar; Conexión a tornillo; 2 NO + 2 NC; 380 V 50 Hz, 440 V 60 Hz | 30.9111 | EUR
DILER-22(400V50HZ,440V60HZ) | Mini-Contactor Auxiliar; Conexión a tornillo; 2 NO + 2 NC; 400 V 50 Hz, 440 V 60 Hz | 30.9111 | EUR
DILER-22(42V50/60HZ) | Mini-Contactor Auxiliar; Conexión a tornillo; 2 NO + 2 NC; 42 V 50/60 Hz | 30.9111 | EUR
DILER-22(42V50HZ,48V60HZ) | Mini-Contactor Auxiliar; Conexión a tornillo; 2 NO + 2 NC; 42 V 50 Hz, 48 V 60 Hz | 30.9111 | EUR
DILER-22(48V50HZ) | Mini-Contactor Auxiliar; Conexión a tornillo; 2 NO + 2 NC; 48 V 50 Hz | 30.9111 | EUR
DILER-22-C(110V50HZ,120V60HZ) | Mini-Contactor Auxiliar; Conexión a presión; 2 NO + 2 NC; 110 V 50 Hz, 120 V 60 Hz | 30.9111 | EUR
DILER-22-G(110VDC) | Mini-Contactor Auxiliar; Conexión a tornillo; 2 NO + 2 NC; 110 V DC | 36.4496 | EUR
DILER-22-G(12VDC) | Mini-Contactor Auxiliar; Conexión a tornillo; 2 NO + 2 NC; 12 V DC | 36.4496 | EUR
DILER-22-G(220VDC) | Mini-Contactor Auxiliar; Conexión a tornillo; 2 NO + 2 NC; 220 V DC | 36.4496 | EUR
DILER-22-G(24VDC) | Mini-Contactor Auxiliar; Conexión a tornillo; 2 NO + 2 NC; 24 V DC | 36.4496 | EUR
DILER-22-G(48VDC) | Mini-Contactor Auxiliar; Conexión a tornillo; 2 NO + 2 NC; 48 V DC | 36.4496 | EUR
DILER-31(110V50/60HZ) | Mini-Contactor Auxiliar; Conexión a tornillo; 3 NO + 1 NC; 110 V 50/60 Hz | 30.9111 | EUR
DILER-31(220V50/60HZ) | Mini-Contactor Auxiliar; Conexión a tornillo; 3 NO + 1 NC; 220 V 50/60 Hz | 30.9111 | EUR
DILER-31(220V50HZ,240V60HZ) | Mini-Contactor Auxiliar; Conexión a tornillo; 3 NO + 1 NC; 220 V 50 Hz, 240 V 60 Hz | 30.9111 | EUR
DILER-31(230V50/60HZ) | Mini-Contactor Auxiliar; Conexión a tornillo; 3 NO + 1 NC; 230 V 50/60 Hz | 30.9111 | EUR
DILER-31(230V50HZ,240V60HZ) | Mini-Contactor Auxiliar; Conexión a tornillo; 3 NO + 1 NC; 230 V 50 Hz, 240 V 60 Hz | 30.9111 | EUR
DILER-31(24V50/60HZ) | Mini-Contactor Auxiliar; Conexión a tornillo; 3 NO + 1 NC; 24 V 50/60 Hz | 30.9111 | EUR
DILER-31(24V50HZ) | Mini-Contactor Auxiliar; Conexión a tornillo; 3 NO + 1 NC; 24 V 50 Hz | 30.9111 | EUR
DILER-31(380V50HZ,440V60HZ) | Mini-Contactor Auxiliar; Conexión a tornillo; 3 NO + 1 NC; 380 V 50 Hz, 440 V 60 Hz | 30.9111 | EUR
DILER-31(400V50HZ,440V60HZ) | Mini-Contactor Auxiliar; Conexión a tornillo; 3 NO + 1 NC; 400 V 50 Hz, 440 V 60 Hz | 30.9111 | EUR
DILER-31(42V50/60HZ) | Mini-Contactor Auxiliar; Conexión a tornillo; 3 NO + 1 NC; 42 V 50/60 Hz | 30.9111 | EUR
DILER-31(42V50HZ,48V60HZ) | Mini-Contactor Auxiliar; Conexión a tornillo; 3 NO + 1 NC; 42 V 50 Hz, 48 V 60 Hz | 30.9111 | EUR
DILER-31(48V50HZ) | Mini-Contactor Auxiliar; Conexión a tornillo; 3 NO + 1 NC; 48 V 50 Hz | 30.9111 | EUR
DILER-31-G(110VDC) | Mini-Contactor Auxiliar; Conexión a tornillo; 3 NO + 1 NC; 110 V DC | 36.4496 | EUR
DILER-31-G(12VDC) | Mini-Contactor Auxiliar; Conexión a tornillo; 3 NO + 1 NC; 12 V DC | 36.4496 | EUR
DILER-31-G(220VDC) | Mini-Contactor Auxiliar; Conexión a tornillo; 3 NO + 1 NC; 220 V DC | 36.4496 | EUR
DILER-31-G(24VDC) | Mini-Contactor Auxiliar; Conexión a tornillo; 3 NO + 1 NC; 24 V DC | 36.4496 | EUR
DILER-31-G(48VDC) | Mini-Contactor Auxiliar; Conexión a tornillo; 3 NO + 1 NC; 48 V DC | 36.4496 | EUR
DILER-31-G-C(220VDC) | Mini-Contactor Auxiliar; Conexión a tornillo; 3 NO + 1 NC; 220 V DC | 36.4496 | EUR
DILER-40(110V50HZ,120V60HZ) | Mini-Contactor Auxiliar; Conexión a tornillo; 4 NO; 110 V 50 Hz, 120 V 60 Hz | 30.9111 | EUR
DILER-40(190V50HZ,220V60HZ) | Mini-Contactor Auxiliar; Conexión a tornillo; 4 NO; 190 V 50 Hz, 220 V 60 Hz | 30.9111 | EUR
DILER-40(230V50/60HZ) | Mini-Contactor Auxiliar; Conexión a tornillo; 4 NO; 230 V 50/60 Hz | 30.9111 | EUR
DILER-40(240V50HZ) | Mini-Contactor Auxiliar; Conexión a tornillo; 4 NO; 240 V 50 Hz | 30.9111 | EUR
DILER-40(24V50/60HZ) | Mini-Contactor Auxiliar; Conexión a tornillo; 4 NO; 24 V 50/60 Hz | 30.9111 | EUR
DILER-40(24V50HZ) | Mini-Contactor Auxiliar; Conexión a tornillo; 4 NO; 24 V 50 Hz | 30.9111 | EUR
DILER-40(380V50HZ,440V60HZ) | Mini-Contactor Auxiliar; Conexión a tornillo; 4 NO; 380 V 50 Hz, 440 V 60 Hz | 30.9111 | EUR
DILER-40(400V50HZ,440V60HZ) | Mini-Contactor Auxiliar; Conexión a tornillo; 4 NO; 400 V 50 Hz, 440 V 60 Hz | 30.9111 | EUR
DILER-40(42V50/60HZ) | Mini-Contactor Auxiliar; Conexión a tornillo; 4 NO; 42 V 50/60 Hz | 30.9111 | EUR
DILER-40(42V50HZ,48V60HZ) | Mini-Contactor Auxiliar; Conexión a tornillo; 4 NO; 42 V 50 Hz, 48 V 60 Hz | 30.9111 | EUR
DILER-40(48V50HZ) | Mini-Contactor Auxiliar; Conexión a tornillo; 4 NO; 48 V 50 Hz | 30.9111 | EUR
DILER-40-G(110VDC) | Mini-Contactor Auxiliar; Conexión a tornillo; 4 NO; 110 V DC | 36.4496 | EUR
DILER-40-G(12VDC) | Mini-Contactor Auxiliar; Conexión a tornillo; 4 NO; 12 V DC | 36.4496 | EUR
DILER-40-G(220VDC) | Mini-Contactor Auxiliar; Conexión a tornillo; 4 NO; 220 V DC | 36.4496 | EUR
DILER-40-G(24VDC) | Mini-Contactor Auxiliar; Conexión a tornillo; 4 NO; 24 V DC | 36.4496 | EUR
DILER-40-G(48VDC) | Mini-Contactor Auxiliar; Conexión a tornillo; 4 NO; 48 V DC | 36.4496 | EUR
DILER-40-G-C(24VDC) | Mini-Contactor Auxiliar; Conexión a tornillo; 4 NO; 48 V DC | 56.3255 | EUR
DILET70-A | Relé Temporizado Electr. Multifunções, Multi Escala | 135.9497 | EUR
DILH1400/22(RAW250) | Contactor de potencia; Conexión a tornillo; 3 polos + 2 NO + 2 NC; 1400 A; AC-1; RAW250 | 12011.2091 | EUR
DILH1400-XSP/E(RAW250) | Bobina de repuesto con Módulo electrónico; Para DILH1400; RAW250 | 1778.4437 | EUR
DILH2000/22(RAW250) | Contactor de potencia; Conexión a tornillo; 3 polos + 2 NO + 2 NC; 2000 A; AC-1; RAW250 | 22060.0858 | EUR
DILH2200/22(RAW250) | Contactor de potencia; Conexión a tornillo; 3 polos + 2 NO + 2 NC; 2200 A; AC-1; RAW250 | 24404.9613 | EUR
DILH2600/22(RAW250) | Contactor de potencia; Conexión a tornillo; 3 polos + 2 NO + 2 NC; 2600 A; AC-1; RAW250 | 28587.1349 | EUR
DILK12-11(*V50HZ) | Contactor para condensador; Conexión; tornillo; 3 polos; 12,5 KVar; 400 V; * V 50 Hz | 80.2664 | EUR
DILK12-11(*V60HZ) | Contactor para condensador; Conexión; tornillo; 3 polos; 12,5 KVar; 400 V; * V 60 Hz | 80.2664 | EUR
DILK12-11(110V50HZ,120V60HZ) | Contactor para condensador; Conexión; tornillo; 3 polos; 12,5 KVar; 400 V; 110 V 50 Hz, 120 V 60 Hz | 82.1997 | EUR
DILK12-11(190V50HZ,220V60HZ) | Contactor para condensador; Conexión; tornillo; 3 polos; 12,5 KVar; 400 V; 190 V 50 Hz, 220 V 60 Hz | 82.1997 | EUR
DILK12-11(230V50HZ,240V60HZ) | Contactor para condensador; Conexión; tornillo; 3 polos; 12,5 KVar; 400 V; 230 V 50 Hz, 240 V 60 Hz | 82.2206 | EUR
DILK12-11(24V60HZ) | Contactor para condensador; Conexión; tornillo; 3 polos; 12,5 KVar; 400 V; 24 V 60 Hz | 82.2206 | EUR
DILK12-11(380V50/60HZ) | Contactor para condensador; Conexión; tornillo; 3 polos; 12,5 KVar; 400 V; 380 V 50/60 Hz | 82.2206 | EUR
DILK12-11(400V50HZ,440V60HZ) | Contactor para condensador; Conexión; tornillo; 3 polos; 12,5 KVar; 400 V; 400 V 50 Hz, 440 V 60 Hz | 82.2206 | EUR
DILK12-11(415V50HZ,480V60HZ) | Contactor para condensador; Conexión; tornillo; 3 polos; 12,5 KVar; 400 V; 415 V 50 Hz, 480 V 60 Hz | 82.2206 | EUR
DILK12-11(42V50HZ,48V60HZ) | Contactor para condensador; Conexión; tornillo; 3 polos; 12,5 KVar; 400 V; 42 V 50 Hz, 48 V 60 Hz | 82.2206 | EUR
DILK12-11(48V50HZ) | Contactor para condensador; Conexión; tornillo; 3 polos; 12,5 KVar; 400 V; 48 V 50 Hz | 82.2206 | EUR
DILK20-11(*V50HZ) | Contactor para condensador; Conexión; tornillo; 3 polos; 20 KVar; 400 V; * V 50 Hz | 108.1052 | EUR
DILK20-11(*V60HZ) | Contactor para condensador; Conexión; tornillo; 3 polos; 20 KVar; 400 V; * V 60 Hz | 118.0223 | EUR
DILK20-11(110V50HZ,120V60HZ) | Contactor para condensador; Conexión; tornillo; 3 polos; 20 KVar; 400 V; 110 V 50 Hz, 120 V 60 Hz | 109.9758 | EUR
DILK20-11(190V50HZ,220V60HZ) | Contactor para condensador; Conexión; tornillo; 3 polos; 20 KVar; 400 V; 190 V 50 Hz, 220 V 60 Hz | 109.9758 | EUR
DILK20-11(230V50HZ,240V60HZ) | Contactor para condensador; Conexión; tornillo; 3 polos; 20 KVar; 400 V; 230 V 50 Hz, 240 V 60 Hz | 97.6866 | EUR
DILK20-11(24V60HZ) | Contactor para condensador; Conexión; tornillo; 3 polos; 20 KVar; 400 V; 24 V 60 Hz | 97.6866 | EUR
DILK20-11(380V50/60HZ) | Contactor para condensador; Conexión; tornillo; 3 polos; 20 KVar; 400 V; 380 V 50/60 Hz | 97.6866 | EUR
DILK20-11(400V50HZ,440V60HZ) | Contactor para condensador; Conexión; tornillo; 3 polos; 20 KVar; 400 V; 400 V 50 Hz, 440 V 60 Hz | 97.6866 | EUR
DILK20-11(415V50HZ,480V60HZ) | Contactor para condensador; Conexión; tornillo; 3 polos; 20 KVar; 400 V; 415 V 50 Hz, 480 V 60 Hz | 97.6866 | EUR
DILK20-11(42V50HZ,48V60HZ) | Contactor para condensador; Conexión; tornillo; 3 polos; 20 KVar; 400 V; 42 V 50 Hz, 48 V 60 Hz | 97.6866 | EUR
DILK20-11(48V50HZ) | Contactor para condensador; Conexión; tornillo; 3 polos; 20 KVar; 400 V; 48 V 50 Hz | 97.6866 | EUR
DILK25-11(*V50HZ) | Contactor para condensador; Conexión; tornillo; 3 polos; 25 KVar; 400 V; * V 50 Hz | 120.6975 | EUR
DILK25-11(*V60HZ) | Contactor para condensador; Conexión; tornillo; 3 polos; 25 KVar; 400 V; * V 60 Hz | 120.6975 | EUR
DILK25-11(110V50HZ,120V60HZ) | Contactor para condensador; Conexión; tornillo; 3 polos; 25 KVar; 400 V; 110 V 50 Hz, 120 V 60 Hz | 137.1353 | EUR
DILK25-11(190V50HZ,220V60HZ) | Contactor para condensador; Conexión; tornillo; 3 polos; 25 KVar; 400 V; 190 V 50 Hz, 220 V 60 Hz | 137.1353 | EUR
DILK25-11(230V50HZ,240V60HZ) | Contactor para condensador; Conexión; tornillo; 3 polos; 25 KVar; 400 V; 230 V 50 Hz, 240 V 60 Hz | 137.1353 | EUR
DILK25-11(24V60HZ) | Contactor para condensador; Conexión; tornillo; 3 polos; 25 KVar; 400 V; 24 V 60 Hz | 137.1353 | EUR
DILK25-11(380V50/60HZ) | Contactor para condensador; Conexión; tornillo; 3 polos; 25 KVar; 400 V; 380 V 50/60 Hz | 137.1353 | EUR
DILK25-11(400V50HZ,440V60HZ) | Contactor para condensador; Conexión; tornillo; 3 polos; 25 KVar; 400 V; 400 V 50 Hz, 440 V 60 Hz | 137.1353 | EUR
DILK25-11(415V50HZ,480V60HZ) | Contactor para condensador; Conexión; tornillo; 3 polos; 25 KVar; 400 V; 415 V 50 Hz, 480 V 60 Hz | 137.1353 | EUR
DILK25-11(42V50HZ,48V60HZ) | Contactor para condensador; Conexión; tornillo; 3 polos; 25 KVar; 400 V; 42 V 50 Hz, 48 V 60 Hz | 137.1353 | EUR
DILK25-11(48V50HZ) | Contactor para condensador; Conexión; tornillo; 3 polos; 25 KVar; 400 V; 48 V 50 Hz | 137.1353 | EUR
DILK33-10(110V50HZ,120V60HZ) | Contactor para condensador; Conexión; tornillo; 3 polos; 33,3 KVar; 400 V; 110 V 50 Hz, 120 V 60 Hz | 195.4359 | EUR
DILK33-10(190V50HZ,220V60HZ) | Contactor para condensador; Conexión; tornillo; 3 polos; 33,3 KVar; 400 V; 190 V 50 Hz, 220 V 60 Hz | 195.4359 | EUR
DILK33-10(230V50HZ,240V60HZ) | Contactor para condensador; Conexión; tornillo; 3 polos; 33,3 KVar; 400 V; 230 V 50 Hz, 240 V 60 Hz | 195.4359 | EUR
DILK33-10(24V60HZ) | Contactor para condensador; Conexión; tornillo; 3 polos; 33,3 KVar; 400 V; 24 V 60 Hz | 195.4359 | EUR
DILK33-10(400V50HZ,440V60HZ) | Contactor para condensador; Conexión; tornillo; 3 polos; 33,3 KVar; 400 V; 400 V 50 Hz, 440 V 60 Hz | 195.4359 | EUR
DILK33-10(42V50HZ,48V60HZ) | Contactor para condensador; Conexión; tornillo; 3 polos; 33,3 KVar; 400 V; 42 V 50 Hz, 48 V 60 Hz | 195.4359 | EUR
DILK33-10(48V50HZ) | Contactor para condensador; Conexión; tornillo; 3 polos; 33,3 KVar; 400 V; 48 V 50 Hz | 195.4359 | EUR
DILK50-10(110V50HZ,120V60HZ) | Contactor para condensador; Conexión; tornillo; 3 polos; 50 KVar; 400 V; 110 V 50 Hz, 120 V 60 Hz | 363.3047 | EUR
DILK50-10(230V50HZ,240V60HZ) | Contactor para condensador; Conexión; tornillo; 3 polos; 50 KVar; 400 V; 230 V 50 Hz, 240 V 60 Hz | 363.3047 | EUR
DILK50-10(400V50HZ,440V60HZ) | Contactor para condensador; Conexión; tornillo; 3 polos; 50 KVar; 400 V; 400 V 50 Hz, 440 V 60 Hz | 363.3047 | EUR
DILL12(230V50HZ,240V60HZ) | Contactor para Lámparas; Conexión a tornillo; 3 polos; 12A; 230 V 50 Hz,240 V 60 Hz | 62.7104 | EUR
DILL12(24V50HZ) | Contactor para Lámparas; Conexión a tornillo; 3 polos; 12A; 24 V 50 Hz | 62.7104 | EUR
DILL12(400V50HZ,440V60HZ) | Contactor para Lámparas; Conexión a tornillo; 3 polos; 12A; 400 V 50 Hz,440 V 60 Hz | 62.7104 | EUR
DILL18(230V50HZ,240V60HZ) | Contactor para Lámparas; Conexión a tornillo; 3 polos; 18A; 230 V 50 Hz,240 V 60 Hz | 96.7879 | EUR
DILL18(24V50HZ) | Contactor para Lámparas; Conexión a tornillo; 3 polos; 18A; 24 V 50 Hz | 96.7879 | EUR
DILL18(400V50HZ,440V60HZ) | Contactor para Lámparas; Conexión a tornillo; 3 polos; 18A; 400 V 50 Hz,440 V 60 Hz | 96.7879 | EUR
DILL20(230V50HZ,240V60HZ) | Contactor para Lámparas; Conexión a tornillo; 3 polos; 20A; 230 V 50 Hz,240 V 60 Hz | 126.0583 | EUR
DILL20(24V50HZ) | Contactor para Lámparas; Conexión a tornillo; 3 polos; 20A; 24 V 50 Hz | 126.0583 | EUR
DILL20(400V50HZ,440V60HZ) | Contactor para Lámparas; Conexión a tornillo; 3 polos; 20A; 400 V 50 Hz,440 V 60 Hz | 126.0583 | EUR
DILM1000/22(RA250) | Contactor de potencia; Conexión a tornillo; 3 polos + 2 NO + 2 NC; 1000 A; 560 kW; AC-3; RA250 | 12011.2091 | EUR
DILM1000/22(RAC500) | Contactor de potencia; Conexión a tornillo; 3 polos + 2 NO + 2 NC; 1000 A; 560 kW; AC-3; RAC500 | 12011.2091 | EUR
DILM1000-XHI11-SA | Contactos auxiliares; 1 NO + 1 NC; Lateral externo; Conexión a tornillo | 23.3139 | EUR
DILM1000-XHI11-SI | Contactos auxiliares; 1 NO + 1 NC; Lateral interno; Conexión a tornillo | 23.3139 | EUR
DILM1000-XHIC11-SI | Contactos auxiliares; 1 NO + 1 NC; Lateral interno; Conexión a presión | 25.9473 | EUR
DILM1000-XHIV11-SI | Contactos auxiliares; 1 NOA + 1 NCR; Lateral interno | 23.3139 | EUR
DILM1000-XSP/E(RA250) | Bobina de repuesto con Módulo electrónico; Para DILM580...1000; RA250 | 1778.4437 | EUR
DILM1000-XSP/E(RAC500) | Bobina de repuesto con Módulo electrónico; Para DILM580...1000; RAC500 | 1778.4437 | EUR
DILM115(RAC120) | Contactor de potencia; Conexión a tornillo; 3 polos; 115 A; 55 kW; 400 V; AC-3; RAC120 | 430.8012 | EUR
DILM115(RAC24) | Contactor de potencia; Conexión a tornillo; 3 polos; 115 A; 55 kW; 400 V; AC-3; RAC24 | 430.8012 | EUR
DILM115(RAC240) | Contactor de potencia; Conexión a tornillo; 3 polos; 115 A; 55 kW; 400 V; AC-3; RAC240 | 430.8012 | EUR
DILM115(RAC440) | Contactor de potencia; Conexión a tornillo; 3 polos; 115 A; 55 kW; 400 V; AC-3; RAC440 | 430.8012 | EUR
DILM115(RAC48) | Contactor de potencia; Conexión a tornillo; 3 polos; 115 A; 55 kW; 400 V; AC-3; RAC48 | 442.3694 | EUR
DILM115(RAC500) | Contactor de potencia; Conexión a tornillo; 3 polos; 115 A; 55 kW; 400 V; AC-3; RAC500 | 430.8012 | EUR
DILM115(RDC130) | Contactor de potencia; Conexión a tornillo; 3 polos; 115 A; 55 kW; 400 V; AC-3; RDC130 | 505.874 | EUR
DILM115(RDC24) | Contactor de potencia; Conexión a tornillo; 3 polos; 115 A; 55 kW; 400 V; AC-3; RDC24 | 505.874 | EUR
DILM115(RDC240) | Contactor de potencia; Conexión a tornillo; 3 polos; 115 A; 55 kW; 400 V; AC-3; RDC240 | 505.874 | EUR
DILM115(RDC60) | Contactor de potencia; Conexión a tornillo; 3 polos; 115 A; 55 kW; 400 V; AC-3; RDC60 | 505.874 | EUR
DILM115-22(RAC240) | Contactor de potencia; Conexión a tornillo; 3 polos + 2 NO + 2 NC; 115 A; 55 kW; 400 V; AC-3; RAC240 | 502.6345 | EUR
DILM12-01(*V50HZ) | Contactor de potencia; Conexión a tornillo; 3 polos + 1 NC; 12 A; 5,5 kW; 400 V; AC-3; * V 50 Hz | 37.1184 | EUR
DILM12-01(*V60HZ) | Contactor de potencia; Conexión a tornillo; 3 polos + 1 NC; 12 A; 5,5 kW; 400 V; AC-3; * V 60 Hz | 40.5251 | EUR
DILM12-01(*VDC) | Contactor de potencia; Conexión a tornillo; 3 polos + 1 NC; 12 A; 5,5 kW; 400 V; AC-3; * V DC | 38.3933 | EUR
DILM12-01(110V50/60HZ) | Contactor de potencia; Conexión a tornillo; 3 polos + 1 NC; 12 A; 5,5 kW; 400 V; AC-3; 110 V 50/60 Hz | 36.4078 | EUR
DILM12-01(110V50HZ,120V60HZ) | Contactor de potencia; Conexión a tornillo; 3 polos + 1 NC; 12 A; 5,5 kW; 400 V; AC-3; 110 V 50 Hz, 120 V 60 Hz | 36.4078 | EUR
DILM12-01(110VDC) | Contactor de potencia; Conexión a tornillo; 3 polos + 1 NC; 12 A; 5,5 kW; 400 V; AC-3; 110 V DC | 37.7767 | EUR
DILM12-01(115V60HZ) | Contactor de potencia; Conexión a tornillo; 3 polos + 1 NC; 12 A; 5,5 kW; 400 V; AC-3; 115 V 60 Hz | 36.4078 | EUR
DILM12-01(190V50HZ,220V60HZ) | Contactor de potencia; Conexión a tornillo; 3 polos + 1 NC; 12 A; 5,5 kW; 400 V; AC-3; 190 V 50 Hz, 220 V 60 Hz | 36.4078 | EUR
DILM12-01(208V60HZ) | Contactor de potencia; Conexión a tornillo; 3 polos + 1 NC; 12 A; 5,5 kW; 400 V; AC-3; 208 V 60 Hz | 36.4078 | EUR
DILM12-01(220VDC) | Contactor de potencia; Conexión a tornillo; 3 polos + 1 NC; 12 A; 5,5 kW; 400 V; AC-3; 220 V DC | 37.7767 | EUR
DILM12-01(230V50/60HZ) | Contactor de potencia; Conexión a tornillo; 3 polos + 1 NC; 12 A; 5,5 kW; 400 V; AC-3; 230 V 50/60 Hz | 36.4078 | EUR
DILM12-01(230V50HZ,240V60HZ) | Contactor de potencia; Conexión a tornillo; 3 polos + 1 NC; 12 A; 5,5 kW; 400 V; AC-3; 230 V 50 Hz, 240 V 60 Hz | 36.4078 | EUR
DILM12-01(240V50HZ) | Contactor de potencia; Conexión a tornillo; 3 polos + 1 NC; 12 A; 5,5 kW; 400 V; AC-3; 240 V 50 Hz | 36.4078 | EUR
DILM12-01(24V50/60HZ) | Contactor de potencia; Conexión a tornillo; 3 polos + 1 NC; 12 A; 5,5 kW; 400 V; AC-3; 24 V 50/60 Hz | 36.4078 | EUR
DILM12-01(24V50HZ) | Contactor de potencia; Conexión a tornillo; 3 polos + 1 NC; 12 A; 5,5 kW; 400 V; AC-3; 24 V 50 Hz | 36.4078 | EUR
DILM12-01(24V60HZ) | Contactor de potencia; Conexión a tornillo; 3 polos + 1 NC; 12 A; 5,5 kW; 400 V; AC-3; 24 V 60 Hz | 36.4078 | EUR
DILM12-01(24VDC) | Contactor de potencia; Conexión a tornillo; 3 polos + 1 NC; 12 A; 5,5 kW; 400 V; AC-3; 24 V DC | 37.7767 | EUR
DILM12-01(380V50/60HZ) | Contactor de potencia; Conexión a tornillo; 3 polos + 1 NC; 12 A; 5,5 kW; 400 V; AC-3; 380 V 50/60 Hz | 36.4078 | EUR
DILM12-01(400V50HZ,440V60HZ) | Contactor de potencia; Conexión a tornillo; 3 polos + 1 NC; 12 A; 5,5 kW; 400 V; AC-3; 400 V 50 Hz, 440 V 60 Hz | 36.4078 | EUR
DILM12-01(415V50HZ,480V60HZ) | Contactor de potencia; Conexión a tornillo; 3 polos + 1 NC; 12 A; 5,5 kW; 400 V; AC-3; 415 V 50 Hz, 480 V 60 Hz | 36.4078 | EUR
DILM12-01(42V50/60HZ) | Contactor de potencia; Conexión a tornillo; 3 polos + 1 NC; 12 A; 5,5 kW; 400 V; AC-3; 42 V 50/60 Hz | 36.4078 | EUR
DILM12-01(42V50HZ,48V60HZ) | Contactor de potencia; Conexión a tornillo; 3 polos + 1 NC; 12 A; 5,5 kW; 400 V; AC-3; 42 V 50 Hz, 48 V 60 Hz | 36.4078 | EUR
DILM12-01(48V50HZ) | Contactor de potencia; Conexión a tornillo; 3 polos + 1 NC; 12 A; 5,5 kW; 400 V; AC-3; 48 V 50 Hz | 36.4078 | EUR
DILM12-01(48VDC) | Contactor de potencia; Conexión a tornillo; 3 polos + 1 NC; 12 A; 5,5 kW; 400 V; AC-3; 48 V DC | 37.7767 | EUR
DILM12-01(600V60HZ) | Contactor de potencia; Conexión a tornillo; 3 polos + 1 NC; 12 A; 5,5 kW; 400 V; AC-3; 600 V 60 Hz | 32.8757 | EUR
DILM12-10(*V50HZ) | Contactor de potencia; Conexión a tornillo; 3 polos + 1 NC; 12 A; 5,5 kW; 400 V; AC-3; * V 50 Hz | 37.1184 | EUR
DILM12-10(*V60HZ) | Contactor de potencia; Conexión a tornillo; 3 polos + 1 NC; 12 A; 5,5 kW; 400 V; AC-3; * V 60 Hz | 40.5251 | EUR
DILM12-10(*VDC) | Contactor de potencia; Conexión a tornillo; 3 polos + 1 NC; 12 A; 5,5 kW; 400 V; AC-3; * V DC | 35.3001 | EUR
DILM12-10(110V50/60HZ) | Contactor de potencia; Conexión a tornillo; 3 polos + 1 NO; 12 A; 5,5 kW; 400 V; AC-3; 110 V 50/60 Hz | 36.4078 | EUR
DILM12-10(110V50HZ,120V60HZ) | Contactor de potencia; Conexión a tornillo; 3 polos + 1 NO; 12 A; 5,5 kW; 400 V; AC-3; 110 V 50 Hz, 120 V 60 Hz | 36.4078 | EUR
DILM12-10(110VDC) | Contactor de potencia; Conexión a tornillo; 3 polos + 1 NO; 12 A; 5,5 kW; 400 V; AC-3; 110 V DC | 37.7767 | EUR
DILM12-10(115V60HZ) | Contactor de potencia; Conexión a tornillo; 3 polos + 1 NO; 12 A; 5,5 kW; 400 V; AC-3; 115 V 60 Hz | 36.4078 | EUR
DILM12-10(12VDC) | Contactor de potencia; Conexión a tornillo; 3 polos + 1 NO; 12 A; 5,5 kW; 400 V; AC-3; 12 V DC | 37.7767 | EUR
DILM12-10(190V50HZ,220V60HZ) | Contactor de potencia; Conexión a tornillo; 3 polos + 1 NO; 12 A; 5,5 kW; 400 V; AC-3; 190 V 50 Hz, 220 V 60 Hz | 36.4078 | EUR
DILM12-10(208V60HZ) | Contactor de potencia; Conexión a tornillo; 3 polos + 1 NO; 12 A; 5,5 kW; 400 V; AC-3; 208 V 60 Hz | 36.4078 | EUR
DILM12-10(220VDC) | Contactor de potencia; Conexión a tornillo; 3 polos + 1 NO; 12 A; 5,5 kW; 400 V; AC-3; 220 V DC | 37.7767 | EUR
DILM12-10(230V50/60HZ) | Contactor de potencia; Conexión a tornillo; 3 polos + 1 NO; 12 A; 5,5 kW; 400 V; AC-3; 230 V 50/60 Hz | 36.4078 | EUR
DILM12-10(230V50HZ,240V60HZ) | Contactor de potencia; Conexión a tornillo; 3 polos + 1 NO; 12 A; 5,5 kW; 400 V; AC-3; 230 V 50 Hz, 240 V 60 Hz | 36.4078 | EUR
DILM12-10(240V50HZ) | Contactor de potencia; Conexión a tornillo; 3 polos + 1 NO; 12 A; 5,5 kW; 400 V; AC-3; 240 V 50 Hz | 36.4078 | EUR
DILM12-10(24V50/60HZ) | Contactor de potencia; Conexión a tornillo; 3 polos + 1 NO; 12 A; 5,5 kW; 400 V; AC-3; 24 V 50/60 Hz | 36.4078 | EUR
DILM12-10(24V50HZ) | Contactor de potencia; Conexión a tornillo; 3 polos + 1 NO; 12 A; 5,5 kW; 400 V; AC-3; 24 V 50 Hz | 36.4078 | EUR
DILM12-10(24V60HZ) | Contactor de potencia; Conexión a tornillo; 3 polos + 1 NO; 12 A; 5,5 kW; 400 V; AC-3; 24 V 60 Hz | 36.4078 | EUR
DILM12-10(24VDC) | Contactor de potencia; Conexión a tornillo; 3 polos + 1 NO; 12 A; 5,5 kW; 400 V; AC-3; 24 V DC | 37.7767 | EUR
DILM12-10(380V50/60HZ) | Contactor de potencia; Conexión a tornillo; 3 polos + 1 NO; 12 A; 5,5 kW; 400 V; AC-3; 380 V 50/60 Hz | 36.4078 | EUR
DILM12-10(400V50HZ,440V60HZ) | Contactor de potencia; Conexión a tornillo; 3 polos + 1 NO; 12 A; 5,5 kW; 400 V; AC-3; 400 V 50 Hz, 440 V 60 Hz | 36.4078 | EUR
DILM12-10(415V50HZ,480V60HZ) | Contactor de potencia; Conexión a tornillo; 3 polos + 1 NO; 12 A; 5,5 kW; 400 V; AC-3; 415 V 50 Hz, 480 V 60 Hz | 36.4078 | EUR
DILM12-10(42V50/60HZ) | Contactor de potencia; Conexión a tornillo; 3 polos + 1 NO; 12 A; 5,5 kW; 400 V; AC-3; 42 V 50/60 Hz | 36.4078 | EUR
DILM12-10(42V50HZ,48V60HZ) | Contactor de potencia; Conexión a tornillo; 3 polos + 1 NO; 12 A; 5,5 kW; 400 V; AC-3; 42 V 50 Hz, 48 V 60 Hz | 36.4078 | EUR
DILM12-10(48V50HZ) | Contactor de potencia; Conexión a tornillo; 3 polos + 1 NO; 12 A; 5,5 kW; 400 V; AC-3; 48 V 50 Hz | 36.4078 | EUR
DILM12-10(48VDC) | Contactor de potencia; Conexión a tornillo; 3 polos + 1 NO; 12 A; 5,5 kW; 400 V; AC-3; 48 V DC | 37.7767 | EUR
DILM12-10(600V60HZ) | Contactor de potencia; Conexión a tornillo; 3 polos + 1 NO; 12 A; 5,5 kW; 400 V; AC-3; 600 V 60 Hz | 32.8757 | EUR
DILM12-22(230V50HZ,240V60HZ) | Contactor de potencia; Conexión a tornillo; 3 polos + 2 NO + 2 NC; 12 A; 5,5 kW; 400 V; AC-3; 230 V 50 Hz, 240 V 60 Hz | 44.8096 | EUR
DILM12-XDSB0/3 | Peine de conexión de 3 contactores DILM7…15 | 74.2681 | EUR
DILM12-XDSB0/4 | Peine de conexión de 4 contactores DILM7…15 | 83.8299 | EUR
DILM12-XDSB0/5 | Peine de conexión de 5 contactores DILM7…15 | 92.6602 | EUR
DILM12-XEK | Bloque de alimentación; Para contactores DILM7…15 | 56.2419 | EUR
DILM12-XMV | Enclavamiento mecánico; Para contactores DILM7…15 | 9.405 | EUR
DILM12-XP1 | Juego de uniones paralelas; Para contactores DILM7…15, DILMP20 | 9.6244 | EUR
DILM12-XRL | Juego de cableado inversor; Para contactores DILM7…15 | 8.0987 | EUR
DILM12-XS1 | Puente estrella; Para contactores DILM7…15 | 3.9605 | EUR
DILM12-XSL | Juego de cableado Estrella/Triángulo; Para contactores DILM7…15 | 14.7136 | EUR
DILM12-XSPD | Módulo supresor Diodo; Para contactores DILA, DILM7…15 | 13.6268 | EUR
DILM12-XSPR240 | Módulo supresor RC; 120-240 V AC; Para contactores DILA, DILM7…15 | 12.3623 | EUR
DILM12-XSPR48 | Módulo supresor RC; 24-48 V AC; Para contactores DILA, DILM7…15 | 12.3623 | EUR
DILM12-XSPR500 | Módulo supresor RC; 240-500 V AC; Para contactores DILA, DILM7…15 | 12.3623 | EUR
DILM12-XSPV130 | Módulo supresor Varistor; 48-130 V AC; Para contactores DILA, DILM7…15 | 12.3623 | EUR
DILM12-XSPV240 | Módulo supresor Varistor; 130-240 V AC; Para contactores DILA, DILM7…15 | 12.3623 | EUR
DILM12-XSPV48 | Módulo supresor Varistor; 24-48 V AC; Para contactores DILA, DILM7…15 | 12.3623 | EUR
DILM12-XSPV500 | Módulo supresor Varistor; 240-500 V AC; Para contactores DILA, DILM7…15 | 12.3623 | EUR
DILM12-XSPVL240 | Módulo supresor Varistor con LED; 130-240 V AC; Para contactores DILA, DILM7…15 | 15.1107 | EUR
DILM12-XSPVL48 | Módulo supresor Varistor con LED; 24-48 V AC; Para contactores DILA, DILM7…15 | 15.1107 | EUR
DILM150(RAC120) | Contactor de potencia; Conexión a tornillo; 3 polos; 150 A; 75 kW; 400 V; AC-3; RAC120 | 567.4454 | EUR
DILM150(RAC24) | Contactor de potencia; Conexión a tornillo; 3 polos; 150 A; 75 kW; 400 V; AC-3; RAC24 | 511.5588 | EUR
DILM150(RAC240) | Contactor de potencia; Conexión a tornillo; 3 polos; 150 A; 75 kW; 400 V; AC-3; RAC240 | 511.5588 | EUR
DILM150(RAC440) | Contactor de potencia; Conexión a tornillo; 3 polos; 150 A; 75 kW; 400 V; AC-3; RAC440 | 496.6676 | EUR
DILM150(RDC130) | Contactor de potencia; Conexión a tornillo; 3 polos; 150 A; 75 kW; 400 V; AC-3; RDC130 | 632.7684 | EUR
DILM150(RDC24) | Contactor de potencia; Conexión a tornillo; 3 polos; 150 A; 75 kW; 400 V; AC-3; RDC24 | 567.4454 | EUR
DILM150(RDC60) | Contactor de potencia; Conexión a tornillo; 3 polos; 150 A; 75 kW; 400 V; AC-3; RDC60 | 632.7684 | EUR
DILM15-01(110V50/60HZ) | Contactor de potencia; Conexión a tornillo; 3 polos + 1 NC; 15 A; 7,5 kW; 400 V; AC-3; 110 V 50/60 Hz | 51.3722 | EUR
DILM15-01(230V50/60HZ) | Contactor de potencia; Conexión a tornillo; 3 polos + 1 NC; 15 A; 7,5 kW; 400 V; AC-3; 230 V 50/60 Hz | 51.3722 | EUR
DILM15-01(24V50/60HZ) | Contactor de potencia; Conexión a tornillo; 3 polos + 1 NC; 15 A; 7,5 kW; 400 V; AC-3; 24 V 50/60 Hz | 51.3722 | EUR
DILM15-01(24VDC) | Contactor de potencia; Conexión a tornillo; 3 polos + 1 NC; 15 A; 7,5 kW; 400 V; AC-3; 24 V DC | 79.1483 | EUR
DILM15-01(400V50HZ,440V60HZ) | Contactor de potencia; Conexión a tornillo; 3 polos + 1 NC; 15 A; 7,5 kW; 400 V; AC-3; 400 V 50 Hz, 440 V 60 Hz | 51.3722 | EUR
DILM150-XCT | Contactos principales de repuesto; Para contactores DILM150 | 224.4347 | EUR
DILM150-XHI02 | Bloque de contactos auxiliares; 2 NC; Montaje frontal; Conexión a tornillo; Para contactores DILM40…170 | 9.8021 | EUR
DILM150-XHI04 | Bloque de contactos auxiliares; 4 NC; Montaje frontal; Conexión a tornillo; Para contactores DILM40…170 | 17.5038 | EUR
DILM150-XHI11 | Bloque de contactos auxiliares; 1 NO + 1 NC; Montaje frontal; Conexión a tornillo; Para contactores DILM40…170 | 9.8021 | EUR
DILM150-XHI13 | Bloque de contactos auxiliares; 1 NO + 3 NC; Montaje frontal; Conexión a tornillo; Para contactores DILM40…170 | 17.5038 | EUR
DILM150-XHI20 | Bloque de contactos auxiliares; 2 NO; Montaje frontal; Conexión a tornillo; Para contactores DILM40…170 | 9.8021 | EUR
DILM150-XHI22 | Bloque de contactos auxiliares; 2 NO + 2 NC; Montaje frontal; Conexión a tornillo; Para contactores DILM40…170 | 17.5038 | EUR
DILM150-XHI31 | Bloque de contactos auxiliares; 3 NO + 1 NC; Montaje frontal; Conexión a tornillo; Para contactores DILM40…170 | 17.5038 | EUR
DILM150-XHI40 | Bloque de contactos auxiliares; 4 NO; Montaje frontal; Conexión a tornillo; Para contactores DILM40…170 | 17.5038 | EUR
DILM150-XHIA11 | Bloque de contactos auxiliares; 1 NO + 1 NC; Montaje frontal; Conexión a tornillo; Para contactores DILM40…170 | 9.8021 | EUR
DILM150-XHIA22 | Bloque de contactos auxiliares; 2 NO + 2 NC; Montaje frontal; Conexión a tornillo; Para contactores DILM40…170 | 17.5038 | EUR
DILM150-XHIAC22 | Bloque de contactos auxiliares; 2 NO + 2 NC; Montaje frontal; Conexión a presión; Para contactores DILM40…170 | 17.5038 | EUR
DILM150-XHIC04 | Bloque de contactos auxiliares; 4 NC; Montaje frontal; Conexión a presión; Para contactores DILM40…170 | 17.5038 | EUR
DILM150-XHIC13 | Bloque de contactos auxiliares; 1 NO + 3 NC; Montaje frontal; Conexión a presión; Para contactores DILM40…170 | 17.5038 | EUR
DILM150-XHIC22 | Bloque de contactos auxiliares; 2 NO + 2 NC; Montaje frontal; Conexión a presión; Para contactores DILM40…170 | 17.5038 | EUR
DILM150-XHIC31 | Bloque de contactos auxiliares; 3 NO + 1 NC; Montaje frontal; Conexión a presión; Para contactores DILM40…170 | 17.5038 | EUR
DILM150-XHIC40 | Bloque de contactos auxiliares; 4 NO; Montaje frontal; Conexión a presión; Para contactores DILM40…170 | 17.5038 | EUR
DILM150-XHICV22 | Bloque de contactos auxiliares; 1 NO + 1 NOA + 1 NC + 1 NCR; Montaje frontal; Conexión a presión; Para contactores DILM40…170 | 17.5038 | EUR
DILM150-XHIV22 | Bloque de contactos auxiliares; 1 NO + 1 NOA + 1 NC + 1 NCR; Montaje frontal; Conexión a tornillo; Para contactores DILM40…170 | 20.2521 | EUR
DILM150-XIP2X | Tapa protectora de contacto; IP20; Para contactores DILM80…170 | 3.2499 | EUR
DILM150-XMV | Enclavamiento mecánico; Para contactores DILM80…170 | 101.25 | EUR
DILM150-XMVE | Enclavamiento mecánico; Para contactores DILM80…170 | 11.5368 | EUR
DILM150-XRL | Juego de cableado inversor; Para contactores DILM80…170 | 217.3077 | EUR
DILM150-XS1 | Puente estrella; Para contactores DILM80…170 | 13.8567 | EUR
DILM150-XSL | Juego de cableado Estrella/Triángulo; Para DILM115…170 | 236.5984 | EUR
DILM150-XSP(RAC120) | Bobina de repuesto; Para contactores DILM115…170; RAC120 | 97.8015 | EUR
DILM150-XSP(RAC24) | Bobina de repuesto; Para contactores DILM115…170; RAC24 | 97.8015 | EUR
DILM150-XSP(RAC240) | Bobina de repuesto; Para contactores DILM115…170; RAC240 | 97.8015 | EUR
DILM150-XSP(RAC440) | Bobina de repuesto; Para contactores DILM115…170; RAC440 | 97.8015 | EUR
DILM150-XSP(RAC48) | Bobina de repuesto; Para contactores DILM115…170; RAC48 | 97.8015 | EUR
DILM150-XSP(RAC500) | Bobina de repuesto; Para contactores DILM115…170; RAC500 | 97.8015 | EUR
DILM150-XSP(RDC24) | Bobina de repuesto; Para contactores DILM115…170; RDC24 | 143.5725 | EUR
DILM150-XSP(RDC240) | Bobina de repuesto; Para contactores DILM115…170; RDC240 | 143.5725 | EUR
DILM150-XSP(RDC60) | Bobina de repuesto; Para contactores DILM115…170; RDC60 | 143.5725 | EUR
DILM150-XVB | Unión mecánica; Para contactores DILM40…72 | 1.045 | EUR
DILM15-10(*VDC) | Contactor de potencia; Conexión a tornillo; 3 polos + 1 NO; 15 A; 7,5 kW; 400 V; AC-3; * V DC | 76.5254 | EUR
DILM15-10(110V50/60HZ) | Contactor de potencia; Conexión a tornillo; 3 polos + 1 NO; 15 A; 7,5 kW; 400 V; AC-3; 110 V 50/60 Hz | 51.3722 | EUR
DILM15-10(110V50HZ,120V60HZ) | Contactor de potencia; Conexión a tornillo; 3 polos + 1 NO; 15 A; 7,5 kW; 400 V; AC-3; 110 V 50 Hz, 120 V 60 Hz | 51.3722 | EUR
DILM15-10(230V50/60HZ) | Contactor de potencia; Conexión a tornillo; 3 polos + 1 NO; 15 A; 7,5 kW; 400 V; AC-3; 230 V 50/60 Hz | 51.3722 | EUR
DILM15-10(230V50HZ,240V60HZ) | Contactor de potencia; Conexión a tornillo; 3 polos + 1 NO; 15 A; 7,5 kW; 400 V; AC-3; 230 V 50 Hz, 240 V 60 Hz | 51.3722 | EUR
DILM15-10(24V50/60HZ) | Contactor de potencia; Conexión a tornillo; 3 polos + 1 NO; 15 A; 7,5 kW; 400 V; AC-3; 24 V 50/60 Hz | 51.3722 | EUR
DILM15-10(24VDC) | Contactor de potencia; Conexión a tornillo; 3 polos + 1 NO; 15 A; 7,5 kW; 400 V; AC-3; 24 V DC | 79.1483 | EUR
DILM15-10(380V50/60HZ) | Contactor de potencia; Conexión a tornillo; 3 polos + 1 NO; 15 A; 7,5 kW; 400 V; AC-3; 380 V 50/60 Hz | 51.3722 | EUR
DILM15-10(400V50HZ,440V60HZ) | Contactor de potencia; Conexión a tornillo; 3 polos + 1 NO; 15 A; 7,5 kW; 400 V; AC-3; 400 V 50 Hz, 440 V 60 Hz | 49.0418 | EUR
DILM15-10(42V50HZ,48V60HZ) | Contactor de potencia; Conexión a tornillo; 3 polos + 1 NO; 15 A; 7,5 kW; 400 V; AC-3; 42 V 50 Hz, 48 V 60 Hz | 51.3722 | EUR
DILM1600/22(RAW250) | Contactor de potencia; Conexión a tornillo; 3 polos + 2 NO + 2 NC; 1600 A; 900 kW; 400 V; AC-3; RAW250 | 25116.0212 | EUR
DILM170(RAC120) | Contactor de potencia; Conexión a tornillo; 3 polos; 170 A; 90 kW; 400 V; AC-3; RAC120 | 671.9663 | EUR
DILM170(RAC24) | Contactor de potencia; Conexión a tornillo; 3 polos; 170 A; 90 kW; 400 V; AC-3; RAC24 | 671.9663 | EUR
DILM170(RAC240) | Contactor de potencia; Conexión a tornillo; 3 polos; 170 A; 90 kW; 400 V; AC-3; RAC240 | 671.9663 | EUR
DILM170(RAC440) | Contactor de potencia; Conexión a tornillo; 3 polos; 170 A; 90 kW; 400 V; AC-3; RAC440 | 671.9663 | EUR
DILM170(RAC48) | Contactor de potencia; Conexión a tornillo; 3 polos; 170 A; 90 kW; 400 V; AC-3; RAC48 | 671.9663 | EUR
DILM170(RAC500) | Contactor de potencia; Conexión a tornillo; 3 polos; 170 A; 90 kW; 400 V; AC-3; RAC500 | 671.9663 | EUR
DILM170(RDC130) | Contactor de potencia; Conexión a tornillo; 3 polos; 170 A; 90 kW; 400 V; AC-3; RDC130 | 710.5164 | EUR
DILM170(RDC24) | Contactor de potencia; Conexión a tornillo; 3 polos; 170 A; 90 kW; 400 V; AC-3; RDC24 | 710.5164 | EUR
DILM170(RDC240) | Contactor de potencia; Conexión a tornillo; 3 polos; 170 A; 90 kW; 400 V; AC-3; RDC240 | 710.5164 | EUR
DILM170(RDC60) | Contactor de potencia; Conexión a tornillo; 3 polos; 170 A; 90 kW; 400 V; AC-3; RDC60 | 710.5164 | EUR
DILM17-01(*V50HZ) | Contactor de potencia; Conexión a tornillo; 3 polos + 1 NC; 17 A; 7,5 kW; 400 V; AC-3; * V 50 Hz | 59.7635 | EUR
DILM17-01(*V60HZ) | Contactor de potencia; Conexión a tornillo; 3 polos + 1 NC; 17 A; 7,5 kW; 400 V; AC-3; * V 60 Hz | 59.7635 | EUR
DILM17-01(110V50/60HZ) | Contactor de potencia; Conexión a tornillo; 3 polos + 1 NC; 17 A; 7,5 kW; 400 V; AC-3; 110 V 50/60 Hz | 52.8979 | EUR
DILM17-01(110V50HZ,120V60HZ) | Contactor de potencia; Conexión a tornillo; 3 polos + 1 NC; 17 A; 7,5 kW; 400 V; AC-3; 110 V 50 Hz, 120 V 60 Hz | 52.8979 | EUR
DILM17-01(115V60HZ) | Contactor de potencia; Conexión a tornillo; 3 polos + 1 NC; 17 A; 7,5 kW; 400 V; AC-3; 115 V 60 Hz | 52.8979 | EUR
DILM17-01(208V60HZ) | Contactor de potencia; Conexión a tornillo; 3 polos + 1 NC; 17 A; 7,5 kW; 400 V; AC-3; 208 V 60 Hz | 52.8979 | EUR
DILM17-01(230V50/60HZ) | Contactor de potencia; Conexión a tornillo; 3 polos + 1 NC; 17 A; 7,5 kW; 400 V; AC-3; 230 V 50/60 Hz | 52.8979 | EUR
DILM17-01(230V50HZ,240V60HZ) | Contactor de potencia; Conexión a tornillo; 3 polos + 1 NC; 17 A; 7,5 kW; 400 V; AC-3; 230 V 50 Hz, 240 V 60 Hz | 52.8979 | EUR
DILM17-01(240V50HZ) | Contactor de potencia; Conexión a tornillo; 3 polos + 1 NC; 17 A; 7,5 kW; 400 V; AC-3; 240 V 50 Hz | 52.8979 | EUR
DILM17-01(24V50/60HZ) | Contactor de potencia; Conexión a tornillo; 3 polos + 1 NC; 17 A; 7,5 kW; 400 V; AC-3; 24 V 50/60 Hz | 52.8979 | EUR
DILM17-01(24V50HZ) | Contactor de potencia; Conexión a tornillo; 3 polos + 1 NC; 17 A; 7,5 kW; 400 V; AC-3; 24 V 50 Hz | 52.8979 | EUR
DILM17-01(24V60HZ) | Contactor de potencia; Conexión a tornillo; 3 polos + 1 NC; 17 A; 7,5 kW; 400 V; AC-3; 24 V 60 Hz | 52.8979 | EUR
DILM17-01(380V50/60HZ) | Contactor de potencia; Conexión a tornillo; 3 polos + 1 NC; 17 A; 7,5 kW; 400 V; AC-3; 380 V 50/60 Hz | 52.8979 | EUR
DILM17-01(400V50HZ,440V60HZ) | Contactor de potencia; Conexión a tornillo; 3 polos + 1 NC; 17 A; 7,5 kW; 400 V; AC-3; 400 V 50 Hz, 440 V 60 Hz | 52.8979 | EUR
DILM17-01(415V50HZ,480V60HZ) | Contactor de potencia; Conexión a tornillo; 3 polos + 1 NC; 17 A; 7,5 kW; 400 V; AC-3; 415 V 50 Hz, 480 V 60 Hz | 52.8979 | EUR
DILM17-01(42V50HZ,48V60HZ) | Contactor de potencia; Conexión a tornillo; 3 polos + 1 NC; 17 A; 7,5 kW; 400 V; AC-3; 42 V 50 Hz, 48 V 60 Hz | 52.8979 | EUR
DILM17-01(48V50HZ) | Contactor de potencia; Conexión a tornillo; 3 polos + 1 NC; 17 A; 7,5 kW; 400 V; AC-3; 48 V 50 Hz | 52.8979 | EUR
DILM17-01(600V60HZ) | Contactor de potencia; Conexión a tornillo; 3 polos + 1 NC; 17 A; 7,5 kW; 400 V; AC-3; 600 V 60 Hz | 52.8979 | EUR
DILM17-01(RDC130) | Contactor de potencia; Conexión a tornillo; 3 polos + 1 NC; 17 A; 7,5 kW; 400 V; AC-3; RDC130 | 79.6394 | EUR
DILM17-01(RDC24) | Contactor de potencia; Conexión a tornillo; 3 polos + 1 NC; 17 A; 7,5 kW; 400 V; AC-3; RDC24 | 79.6394 | EUR
DILM17-01(RDC240) | Contactor de potencia; Conexión a tornillo; 3 polos + 1 NC; 17 A; 7,5 kW; 400 V; AC-3; RDC240 | 79.6394 | EUR
DILM17-01(RDC60) | Contactor de potencia; Conexión a tornillo; 3 polos + 1 NC; 17 A; 7,5 kW; 400 V; AC-3; RDC60 | 79.6394 | EUR
DILM17-10(*V50HZ) | Contactor de potencia; Conexión a tornillo; 3 polos + 1 NO; 17 A; 7,5 kW; 400 V; AC-3; * V 50 Hz | 54.7371 | EUR
DILM17-10(*V60HZ) | Contactor de potencia; Conexión a tornillo; 3 polos + 1 NO; 17 A; 7,5 kW; 400 V; AC-3; * V 60 Hz | 54.7371 | EUR
DILM17-10(110V50/60HZ) | Contactor de potencia; Conexión a tornillo; 3 polos + 1 NO; 17 A; 7,5 kW; 400 V; AC-3; 110 V 50/60 Hz | 52.8979 | EUR
DILM17-10(110V50HZ,120V60HZ) | Contactor de potencia; Conexión a tornillo; 3 polos + 1 NO; 17 A; 7,5 kW; 400 V; AC-3; 110 V 50 Hz, 120 V 60 Hz | 52.8979 | EUR
DILM17-10(115V60HZ) | Contactor de potencia; Conexión a tornillo; 3 polos + 1 NO; 17 A; 7,5 kW; 400 V; AC-3; 115 V 60 Hz | 52.8979 | EUR
DILM17-10(190V50HZ,220V60HZ) | Contactor de potencia; Conexión a tornillo; 3 polos + 1 NO; 17 A; 7,5 kW; 400 V; AC-3; 190 V 50 Hz, 220 V 60 Hz | 52.8979 | EUR
DILM17-10(208V60HZ) | Contactor de potencia; Conexión a tornillo; 3 polos + 1 NO; 17 A; 7,5 kW; 400 V; AC-3; 208 V 60 Hz | 52.8979 | EUR
DILM17-10(230V50/60HZ) | Contactor de potencia; Conexión a tornillo; 3 polos + 1 NO; 17 A; 7,5 kW; 400 V; AC-3; 230 V 50/60 Hz | 52.8979 | EUR
DILM17-10(230V50HZ,240V60HZ) | Contactor de potencia; Conexión a tornillo; 3 polos + 1 NO; 17 A; 7,5 kW; 400 V; AC-3; 230 V 50 Hz, 240 V 60 Hz | 52.8979 | EUR
DILM17-10(240V50HZ) | Contactor de potencia; Conexión a tornillo; 3 polos + 1 NO; 17 A; 7,5 kW; 400 V; AC-3; 240 V 50 Hz | 52.8979 | EUR
DILM17-10(24V50/60HZ) | Contactor de potencia; Conexión a tornillo; 3 polos + 1 NO; 17 A; 7,5 kW; 400 V; AC-3; 24 V 50/60 Hz | 52.8979 | EUR
DILM17-10(24V50HZ) | Contactor de potencia; Conexión a tornillo; 3 polos + 1 NO; 17 A; 7,5 kW; 400 V; AC-3; 24 V 50 Hz | 52.8979 | EUR
DILM17-10(24V60HZ) | Contactor de potencia; Conexión a tornillo; 3 polos + 1 NO; 17 A; 7,5 kW; 400 V; AC-3; 24 V 60 Hz | 52.8979 | EUR
DILM17-10(380V50/60HZ) | Contactor de potencia; Conexión a tornillo; 3 polos + 1 NO; 17 A; 7,5 kW; 400 V; AC-3; 380 V 50/60 Hz | 52.8979 | EUR
DILM17-10(400V50HZ,440V60HZ) | Contactor de potencia; Conexión a tornillo; 3 polos + 1 NO; 17 A; 7,5 kW; 400 V; AC-3; 400 V 50 Hz, 440 V 60 Hz | 52.8979 | EUR
DILM17-10(415V50HZ,480V60HZ) | Contactor de potencia; Conexión a tornillo; 3 polos + 1 NO; 17 A; 7,5 kW; 400 V; AC-3; 415 V 50 Hz, 480 V 60 Hz | 52.8979 | EUR
DILM17-10(42V50/60HZ) | Contactor de potencia; Conexión a tornillo; 3 polos + 1 NO; 17 A; 7,5 kW; 400 V; AC-3; 42 V 50/60 Hz | 52.8979 | EUR
DILM17-10(42V50HZ,48V60HZ) | Contactor de potencia; Conexión a tornillo; 3 polos + 1 NO; 17 A; 7,5 kW; 400 V; AC-3; 42 V 50 Hz, 48 V 60 Hz | 52.8979 | EUR
DILM17-10(48V50HZ) | Contactor de potencia; Conexión a tornillo; 3 polos + 1 NO; 17 A; 7,5 kW; 400 V; AC-3; 48 V 50 Hz | 52.8979 | EUR
DILM17-10(600V60HZ) | Contactor de potencia; Conexión a tornillo; 3 polos + 1 NO; 17 A; 7,5 kW; 400 V; AC-3; 600 V 60 Hz | 52.8979 | EUR
DILM17-10(RDC130) | Contactor de potencia; Conexión a tornillo; 3 polos + 1 NO; 17 A; 7,5 kW; 400 V; AC-3; RDC130 | 79.6394 | EUR
DILM17-10(RDC24) | Contactor de potencia; Conexión a tornillo; 3 polos + 1 NO; 17 A; 7,5 kW; 400 V; AC-3; RDC24 | 79.6394 | EUR
DILM17-10(RDC240) | Contactor de potencia; Conexión a tornillo; 3 polos + 1 NO; 17 A; 7,5 kW; 400 V; AC-3; RDC240 | 79.6394 | EUR
DILM17-10(RDC60) | Contactor de potencia; Conexión a tornillo; 3 polos + 1 NO; 17 A; 7,5 kW; 400 V; AC-3; RDC60 | 79.6394 | EUR
DILM17-32(230V50/60HZ) | Contactor de potencia; Conexión a tornillo; 3 polos + 3 NO + 2 NC; 17 A; 7,5 kW; 400 V; AC-3; 230 V 50/60 Hz | 80.0888 | EUR
DILM185A/22(RAC120) | Contactor de potencia; Conexión a tornillo; 3 polos + 2 NO + 2 NC; 185 A; 60 kW; 400 V; AC-3; RAC120 | 1045.5225 | EUR
DILM185A/22(RAC24) | Contactor de potencia; Conexión a tornillo; 3 polos + 2 NO + 2 NC; 185 A; 60 kW; 400 V; AC-3; RAC24 | 1045.5225 | EUR
DILM185A/22(RAC240) | Contactor de potencia; Conexión a tornillo; 3 polos + 2 NO + 2 NC; 185 A; 60 kW; 400 V; AC-3; RAC240 | 1045.5225 | EUR
DILM185A/22(RAC440) | Contactor de potencia; Conexión a tornillo; 3 polos + 2 NO + 2 NC; 185 A; 60 kW; 400 V; AC-3; RAC440 | 1045.5225 | EUR
DILM185A/22(RAC48) | Contactor de potencia; Conexión a tornillo; 3 polos + 2 NO + 2 NC; 185 A; 60 kW; 400 V; AC-3; RAC48 | 1045.5225 | EUR
DILM185A/22(RAC500) | Contactor de potencia; Conexión a tornillo; 3 polos + 2 NO + 2 NC; 185 A; 60 kW; 400 V; AC-3; RAC500 | 1045.5225 | EUR
DILM185A/22(RDC130) | Contactor de potencia; Conexión a tornillo; 3 polos + 2 NO + 2 NC; 185 A; 60 kW; 400 V; AC-3; RDC130 | 1045.5225 | EUR
DILM185A/22(RDC24) | Contactor de potencia; Conexión a tornillo; 3 polos + 2 NO + 2 NC; 185 A; 60 kW; 400 V; AC-3; RDC24 | 1045.5225 | EUR
DILM185A/22(RDC240) | Contactor de potencia; Conexión a tornillo; 3 polos + 2 NO + 2 NC; 185 A; 60 kW; 400 V; AC-3; RDC240 | 1045.5225 | EUR
DILM185A/22(RDC60) | Contactor de potencia; Conexión a tornillo; 3 polos + 2 NO + 2 NC; 185 A; 60 kW; 400 V; AC-3; RDC60 | 1045.5225 | EUR
DILM185-XP1 | Juego de uniones paralelas; Para DILM185 | 142.9351 | EUR
DILM225A/22(RAC120) | Contactor de potencia; Conexión a tornillo; 3 polos + 2 NO + 2 NC; 225 A; 110 kW; 400 V; AC-3; RAC120 | 962.8003 | EUR
DILM225A/22(RAC24) | Contactor de potencia; Conexión a tornillo; 3 polos + 2 NO + 2 NC; 225 A; 110 kW; 400 V; AC-3; RAC24 | 962.8003 | EUR
DILM225A/22(RAC240) | Contactor de potencia; Conexión a tornillo; 3 polos + 2 NO + 2 NC; 225 A; 110 kW; 400 V; AC-3; RAC240 | 962.8003 | EUR
DILM225A/22(RAC440) | Contactor de potencia; Conexión a tornillo; 3 polos + 2 NO + 2 NC; 225 A; 110 kW; 400 V; AC-3; RAC440 | 962.8003 | EUR
DILM225A/22(RAC48) | Contactor de potencia; Conexión a tornillo; 3 polos + 2 NO + 2 NC; 225 A; 110 kW; 400 V; AC-3; RAC48 | 962.8003 | EUR
DILM225A/22(RAC500) | Contactor de potencia; Conexión a tornillo; 3 polos + 2 NO + 2 NC; 225 A; 110 kW; 400 V; AC-3; RAC500 | 962.8003 | EUR
DILM225A/22(RDC130) | Contactor de potencia; Conexión a tornillo; 3 polos + 2 NO + 2 NC; 225 A; 110 kW; 400 V; AC-3; RDC130 | 962.8003 | EUR
DILM225A/22(RDC24) | Contactor de potencia; Conexión a tornillo; 3 polos + 2 NO + 2 NC; 225 A; 110 kW; 400 V; AC-3; RDC24 | 962.8003 | EUR
DILM225A/22(RDC240) | Contactor de potencia; Conexión a tornillo; 3 polos + 2 NO + 2 NC; 225 A; 110 kW; 400 V; AC-3; RDC240 | 962.8003 | EUR
DILM225A/22(RDC60) | Contactor de potencia; Conexión a tornillo; 3 polos + 2 NO + 2 NC; 225 A; 110 kW; 400 V; AC-3; RDC60 | 962.8003 | EUR
DILM250/22(RA110) | Contactor de potencia; Conexión a tornillo; 3 polos + 2 NO + 2 NC; 250 A; 132 kW; 400 V; AC-3; RA110 | 2149.6904 | EUR
DILM250/22(RA250) | Contactor de potencia; Conexión a tornillo; 3 polos + 2 NO + 2 NC; 250 A; 132 kW; 400 V; AC-3; RA250 | 2149.7113 | EUR
DILM250/22(RAC500) | Contactor de potencia; Conexión a tornillo; 3 polos + 2 NO + 2 NC; 250 A; 132 kW; 400 V; AC-3; RAC500 | 2149.7113 | EUR
DILM250/22(RDC48) | Contactor de potencia; Conexión a tornillo; 3 polos + 2 NO + 2 NC; 250 A; 132 kW; 400 V; AC-3; RDC48 | 2149.7113 | EUR
DILM25-01(*V50HZ) | Contactor de potencia; Conexión a tornillo; 3 polos + 1 NC; 25 A; 11 kW; 400 V; AC-3; * V 50 Hz | 72.9828 | EUR
DILM25-01(*V60HZ) | Contactor de potencia; Conexión a tornillo; 3 polos + 1 NC; 25 A; 11 kW; 400 V; AC-3; * V 60 Hz | 79.6812 | EUR
DILM25-01(110V50/60HZ) | Contactor de potencia; Conexión a tornillo; 3 polos + 1 NC; 25 A; 11 kW; 400 V; AC-3; 110 V 50/60 Hz | 72.8051 | EUR
DILM25-01(110V50HZ,120V60HZ) | Contactor de potencia; Conexión a tornillo; 3 polos + 1 NC; 25 A; 11 kW; 400 V; AC-3; 110 V 50 Hz, 120 V 60 Hz | 72.8051 | EUR
DILM25-01(115V60HZ) | Contactor de potencia; Conexión a tornillo; 3 polos + 1 NC; 25 A; 11 kW; 400 V; AC-3; 115 V 60 Hz | 72.8051 | EUR
DILM25-01(208V60HZ) | Contactor de potencia; Conexión a tornillo; 3 polos + 1 NC; 25 A; 11 kW; 400 V; AC-3; 208 V 60 Hz | 72.8051 | EUR
DILM25-01(230V50/60HZ) | Contactor de potencia; Conexión a tornillo; 3 polos + 1 NC; 25 A; 11 kW; 400 V; AC-3; 230 V 50/60 Hz | 72.8051 | EUR
DILM25-01(230V50HZ,240V60HZ) | Contactor de potencia; Conexión a tornillo; 3 polos + 1 NC; 25 A; 11 kW; 400 V; AC-3; 230 V 50 Hz, 240 V 60 Hz | 72.8051 | EUR
DILM25-01(240V50HZ) | Contactor de potencia; Conexión a tornillo; 3 polos + 1 NC; 25 A; 11 kW; 400 V; AC-3; 240 V 50 Hz | 72.8051 | EUR
DILM25-01(24V50/60HZ) | Contactor de potencia; Conexión a tornillo; 3 polos + 1 NC; 25 A; 11 kW; 400 V; AC-3; 24 V 50/60 Hz | 72.8051 | EUR
DILM25-01(24V50HZ) | Contactor de potencia; Conexión a tornillo; 3 polos + 1 NC; 25 A; 11 kW; 400 V; AC-3; 24 V 50 Hz | 72.8051 | EUR
DILM25-01(24V60HZ) | Contactor de potencia; Conexión a tornillo; 3 polos + 1 NC; 25 A; 11 kW; 400 V; AC-3; 24 V 60 Hz | 72.8051 | EUR
DILM25-01(380V50/60HZ) | Contactor de potencia; Conexión a tornillo; 3 polos + 1 NC; 25 A; 11 kW; 400 V; AC-3; 380 V 50/60 Hz | 72.8051 | EUR
DILM25-01(400V50HZ,440V60HZ) | Contactor de potencia; Conexión a tornillo; 3 polos + 1 NC; 25 A; 11 kW; 400 V; AC-3; 400 V 50 Hz, 440 V 60 Hz | 72.8051 | EUR
DILM25-01(415V50HZ,480V60HZ) | Contactor de potencia; Conexión a tornillo; 3 polos + 1 NC; 25 A; 11 kW; 400 V; AC-3; 415 V 50 Hz, 480 V 60 Hz | 72.8051 | EUR
DILM25-01(42V50HZ,48V60HZ) | Contactor de potencia; Conexión a tornillo; 3 polos + 1 NC; 25 A; 11 kW; 400 V; AC-3; 42 V 50 Hz, 48 V 60 Hz | 72.8051 | EUR
DILM25-01(48V50HZ) | Contactor de potencia; Conexión a tornillo; 3 polos + 1 NC; 25 A; 11 kW; 400 V; AC-3; 48 V 50 Hz | 72.8051 | EUR
DILM25-01(600V60HZ) | Contactor de potencia; Conexión a tornillo; 3 polos + 1 NC; 25 A; 11 kW; 400 V; AC-3; 600 V 60 Hz | 72.8051 | EUR
DILM25-01(RDC12) | Contactor de potencia; Conexión a tornillo; 3 polos + 1 NC; 25 A; 11 kW; 400 V; AC-3; RDC12 | 108.8994 | EUR
DILM25-01(RDC130) | Contactor de potencia; Conexión a tornillo; 3 polos + 1 NC; 25 A; 11 kW; 400 V; AC-3; RDC130 | 108.8994 | EUR
DILM25-01(RDC24) | Contactor de potencia; Conexión a tornillo; 3 polos + 1 NC; 25 A; 11 kW; 400 V; AC-3; RDC24 | 108.8994 | EUR
DILM25-01(RDC240) | Contactor de potencia; Conexión a tornillo; 3 polos + 1 NC; 25 A; 11 kW; 400 V; AC-3; RDC240 | 108.8994 | EUR
DILM25-01(RDC60) | Contactor de potencia; Conexión a tornillo; 3 polos + 1 NC; 25 A; 11 kW; 400 V; AC-3; RDC60 | 108.8994 | EUR
DILM250-S/22(220-240V50/60HZ) | Contactor de potencia; Conexión a tornillo; 3 polos + 2 NO + 2 NC; 250 A; 132 kW; 400 V; AC-3; 220-240V50/60HZ | 1752.1724 | EUR
DILM250-XOCT | Contactos principales de repuesto; Para DILM250 | 569.828 | EUR
DILM250-XSP/E(RA250) | Bobina de repuesto con Módulo electrónico; Para DILM185; 225; 250; RA250 | 499.7503 | EUR
DILM250-XSP/E(RAC500) | Bobina de repuesto con Módulo electrónico; Para DILM185; 225; 250; RAC500 | 499.7503 | EUR
DILM25-10(*V50HZ) | Contactor de potencia; Conexión a tornillo; 3 polos + 1 NO; 25 A; 11 kW; 400 V; AC-3; * V 50 Hz | 72.9828 | EUR
DILM25-10(*V60HZ) | Contactor de potencia; Conexión a tornillo; 3 polos + 1 NO; 25 A; 11 kW; 400 V; AC-3; * V 60 Hz | 79.6812 | EUR
DILM25-10(110V50/60HZ) | Contactor de potencia; Conexión a tornillo; 3 polos + 1 NO; 25 A; 11 kW; 400 V; AC-3; 110 V 50/60 Hz | 72.8051 | EUR
DILM25-10(110V50HZ,120V60HZ) | Contactor de potencia; Conexión a tornillo; 3 polos + 1 NO; 25 A; 11 kW; 400 V; AC-3; 110 V 50 Hz, 120 V 60 Hz | 72.8051 | EUR
DILM25-10(115V60HZ) | Contactor de potencia; Conexión a tornillo; 3 polos + 1 NO; 25 A; 11 kW; 400 V; AC-3; 115 V 60 Hz | 72.8051 | EUR
DILM25-10(190V50HZ,220V60HZ) | Contactor de potencia; Conexión a tornillo; 3 polos + 1 NO; 25 A; 11 kW; 400 V; AC-3; 190 V 50 Hz, 220 V 60 Hz | 72.8051 | EUR
DILM25-10(208V60HZ) | Contactor de potencia; Conexión a tornillo; 3 polos + 1 NO; 25 A; 11 kW; 400 V; AC-3; 208 V 60 Hz | 72.8051 | EUR
DILM25-10(230V50/60HZ) | Contactor de potencia; Conexión a tornillo; 3 polos + 1 NO; 25 A; 11 kW; 400 V; AC-3; 230 V 50/60 Hz | 72.8051 | EUR
DILM25-10(230V50HZ,240V60HZ) | Contactor de potencia; Conexión a tornillo; 3 polos + 1 NO; 25 A; 11 kW; 400 V; AC-3; 230 V 50 Hz, 240 V 60 Hz | 72.8051 | EUR
DILM25-10(240V50HZ) | Contactor de potencia; Conexión a tornillo; 3 polos + 1 NO; 25 A; 11 kW; 400 V; AC-3; 240 V 50 Hz | 72.8051 | EUR
DILM25-10(24V50/60HZ) | Contactor de potencia; Conexión a tornillo; 3 polos + 1 NO; 25 A; 11 kW; 400 V; AC-3; 24 V 50/60 Hz | 72.8051 | EUR
DILM25-10(24V50HZ) | Contactor de potencia; Conexión a tornillo; 3 polos + 1 NO; 25 A; 11 kW; 400 V; AC-3; 24 V 50 Hz | 72.8051 | EUR
DILM25-10(24V60HZ) | Contactor de potencia; Conexión a tornillo; 3 polos + 1 NO; 25 A; 11 kW; 400 V; AC-3; 24 V 60 Hz | 72.8051 | EUR
DILM25-10(380V50/60HZ) | Contactor de potencia; Conexión a tornillo; 3 polos + 1 NO; 25 A; 11 kW; 400 V; AC-3; 380 V 50/60 Hz | 72.8051 | EUR
DILM25-10(380V50HZ,440V60HZ) | Contactor de potencia; Conexión a tornillo; 3 polos + 1 NO; 25 A; 11 kW; 400 V; AC-3; 380 V 50 Hz, 440 V 60 Hz | 72.8051 | EUR
DILM25-10(400V50HZ,440V60HZ) | Contactor de potencia; Conexión a tornillo; 3 polos + 1 NO; 25 A; 11 kW; 400 V; AC-3; 400 V 50 Hz, 440 V 60 Hz | 72.8051 | EUR
DILM25-10(415V50HZ,480V60HZ) | Contactor de potencia; Conexión a tornillo; 3 polos + 1 NO; 25 A; 11 kW; 400 V; AC-3; 415 V 50 Hz, 480 V 60 Hz | 72.8051 | EUR
DILM25-10(42V50/60HZ) | Contactor de potencia; Conexión a tornillo; 3 polos + 1 NO; 25 A; 11 kW; 400 V; AC-3; 42 V 50/60 Hz | 72.8051 | EUR
DILM25-10(42V50HZ,48V60HZ) | Contactor de potencia; Conexión a tornillo; 3 polos + 1 NO; 25 A; 11 kW; 400 V; AC-3; 42 V 50 Hz, 48 V 60 Hz | 72.8051 | EUR
DILM25-10(48V50HZ) | Contactor de potencia; Conexión a tornillo; 3 polos + 1 NO; 25 A; 11 kW; 400 V; AC-3; 48 V 50 Hz | 72.8051 | EUR
DILM25-10(600V60HZ) | Contactor de potencia; Conexión a tornillo; 3 polos + 1 NO; 25 A; 11 kW; 400 V; AC-3; 600 V 60 Hz | 72.8051 | EUR
DILM25-10(RDC12) | Contactor de potencia; Conexión a tornillo; 3 polos + 1 NO; 25 A; 11 kW; 400 V; AC-3; RDC12 | 108.8994 | EUR
DILM25-10(RDC130) | Contactor de potencia; Conexión a tornillo; 3 polos + 1 NO; 25 A; 11 kW; 400 V; AC-3; RDC130 | 108.8994 | EUR
DILM25-10(RDC24) | Contactor de potencia; Conexión a tornillo; 3 polos + 1 NO; 25 A; 11 kW; 400 V; AC-3; RDC24 | 108.8994 | EUR
DILM25-10(RDC240) | Contactor de potencia; Conexión a tornillo; 3 polos + 1 NO; 25 A; 11 kW; 400 V; AC-3; RDC240 | 108.8994 | EUR
DILM25-10(RDC60) | Contactor de potencia; Conexión a tornillo; 3 polos + 1 NO; 25 A; 11 kW; 400 V; AC-3; RDC60 | 108.8994 | EUR
DILM25-22(230V50HZ,240V60HZ) | Contactor de potencia; Conexión a tornillo; 3 polos + 2 NO + 2 NC; 25 A; 11 kW; 400 V; AC-3; 230 V 50 Hz, 240 V 60 Hz | 354.3595 | EUR
DILM300A/22(RA110) | Contactor de potencia; Conexión a tornillo; 3 polos + 2 NO + 2 NC; 300 A; 160 kW; 400 V; AC-3; RA110 | 1713.7686 | EUR
DILM300A/22(RA250) | Contactor de potencia; Conexión a tornillo; 3 polos + 2 NO + 2 NC; 300 A; 160 kW; 400 V; AC-3; RA250 | 1713.7686 | EUR
DILM300A/22(RAC500) | Contactor de potencia; Conexión a tornillo; 3 polos + 2 NO + 2 NC; 300 A; 160 kW; 400 V; AC-3; RAC500 | 1713.7686 | EUR
DILM300A/22(RDC48) | Contactor de potencia; Conexión a tornillo; 3 polos + 2 NO + 2 NC; 300 A; 160 kW; 400 V; AC-3; RDC48 | 1713.7686 | EUR
DILM300A-S/22(110-120V50/60HZ) | Contactor de potencia; Conexión a tornillo; 3 polos + 2 NO + 2 NC; 300 A; 160 kW; 400 V; AC-3; 110-120V50/60HZ | 1713.7686 | EUR
DILM300A-S/22(220-240V50/60HZ) | Contactor de potencia; Conexión a tornillo; 3 polos + 2 NO + 2 NC; 300 A; 160 kW; 400 V; AC-3; 220-240V50/60HZ | 1713.7686 | EUR
DILM300A-XOCT | Contactos principales de repuesto; Para DILM300 A | 543.3687 | EUR
DILM32-01(*V50HZ) | Contactor de potencia; Conexión a tornillo; 3 polos + 1 NC; 32 A; 15 kW; 400 V; AC-3; * V 50 Hz | 104.176 | EUR
DILM32-01(*V60HZ) | Contactor de potencia; Conexión a tornillo; 3 polos + 1 NC; 32 A; 15 kW; 400 V; AC-3; * V 60 Hz | 113.7273 | EUR
DILM32-01(110V50/60HZ) | Contactor de potencia; Conexión a tornillo; 3 polos + 1 NC; 32 A; 15 kW; 400 V; AC-3; 110 V 50/60 Hz | 106.8721 | EUR
DILM32-01(110V50HZ,120V60HZ) | Contactor de potencia; Conexión a tornillo; 3 polos + 1 NC; 32 A; 15 kW; 400 V; AC-3; 110 V 50 Hz, 120 V 60 Hz | 106.8721 | EUR
DILM32-01(115V60HZ) | Contactor de potencia; Conexión a tornillo; 3 polos + 1 NC; 32 A; 15 kW; 400 V; AC-3; 115 V 60 Hz | 106.8721 | EUR
DILM32-01(208V60HZ) | Contactor de potencia; Conexión a tornillo; 3 polos + 1 NC; 32 A; 15 kW; 400 V; AC-3; 208 V 60 Hz | 106.8721 | EUR
DILM32-01(230V50/60HZ) | Contactor de potencia; Conexión a tornillo; 3 polos + 1 NC; 32 A; 15 kW; 400 V; AC-3; 230 V 50/60 Hz | 106.8721 | EUR
DILM32-01(230V50HZ,240V60HZ) | Contactor de potencia; Conexión a tornillo; 3 polos + 1 NC; 32 A; 15 kW; 400 V; AC-3; 230 V 50 Hz, 240 V 60 Hz | 106.8721 | EUR
DILM32-01(240V50HZ) | Contactor de potencia; Conexión a tornillo; 3 polos + 1 NC; 32 A; 15 kW; 400 V; AC-3; 240 V 50 Hz | 106.8721 | EUR
DILM32-01(24V50/60HZ) | Contactor de potencia; Conexión a tornillo; 3 polos + 1 NC; 32 A; 15 kW; 400 V; AC-3; 24 V 50/60 Hz | 106.8721 | EUR
DILM32-01(24V50HZ) | Contactor de potencia; Conexión a tornillo; 3 polos + 1 NC; 32 A; 15 kW; 400 V; AC-3; 24 V 50 Hz | 106.8721 | EUR
DILM32-01(24V60HZ) | Contactor de potencia; Conexión a tornillo; 3 polos + 1 NC; 32 A; 15 kW; 400 V; AC-3; 24 V 60 Hz | 106.8721 | EUR
DILM32-01(380V50/60HZ) | Contactor de potencia; Conexión a tornillo; 3 polos + 1 NC; 32 A; 15 kW; 400 V; AC-3; 380 V 50/60 Hz | 106.8721 | EUR
DILM32-01(400V50HZ,440V60HZ) | Contactor de potencia; Conexión a tornillo; 3 polos + 1 NC; 32 A; 15 kW; 400 V; AC-3; 400 V 50 Hz, 440 V 60 Hz | 106.8721 | EUR
DILM32-01(415V50HZ,480V60HZ) | Contactor de potencia; Conexión a tornillo; 3 polos + 1 NC; 32 A; 15 kW; 400 V; AC-3; 415 V 50 Hz, 480 V 60 Hz | 106.8721 | EUR
DILM32-01(42V50HZ,48V60HZ) | Contactor de potencia; Conexión a tornillo; 3 polos + 1 NC; 32 A; 15 kW; 400 V; AC-3; 42 V 50 Hz, 48 V 60 Hz | 106.8721 | EUR
DILM32-01(48V50HZ) | Contactor de potencia; Conexión a tornillo; 3 polos + 1 NC; 32 A; 15 kW; 400 V; AC-3; 48 V 50 Hz | 106.8721 | EUR
DILM32-01(600V60HZ) | Contactor de potencia; Conexión a tornillo; 3 polos + 1 NC; 32 A; 15 kW; 400 V; AC-3; 600 V 60 Hz | 106.8721 | EUR
DILM32-01(RDC130) | Contactor de potencia; Conexión a tornillo; 3 polos + 1 NC; 32 A; 15 kW; 400 V; AC-3; RDC130 | 148.0765 | EUR
DILM32-01(RDC24) | Contactor de potencia; Conexión a tornillo; 3 polos + 1 NC; 32 A; 15 kW; 400 V; AC-3; RDC24 | 148.0765 | EUR
DILM32-01(RDC240) | Contactor de potencia; Conexión a tornillo; 3 polos + 1 NC; 32 A; 15 kW; 400 V; AC-3; RDC240 | 148.0765 | EUR
DILM32-01(RDC60) | Contactor de potencia; Conexión a tornillo; 3 polos + 1 NC; 32 A; 15 kW; 400 V; AC-3; RDC60 | 148.0765 | EUR
DILM32-10(*V50HZ) | Contactor de potencia; Conexión a tornillo; 3 polos + 1 NO; 32 A; 15 kW; 400 V; AC-3; * V 50 Hz | 104.176 | EUR
DILM32-10(*V60HZ) | Contactor de potencia; Conexión a tornillo; 3 polos + 1 NO; 32 A; 15 kW; 400 V; AC-3; * V 60 Hz | 104.176 | EUR
DILM32-10(110V50/60HZ) | Contactor de potencia; Conexión a tornillo; 3 polos + 1 NO; 32 A; 15 kW; 400 V; AC-3; 110 V 50/60 Hz | 106.8721 | EUR
DILM32-10(110V50HZ,120V60HZ) | Contactor de potencia; Conexión a tornillo; 3 polos + 1 NO; 32 A; 15 kW; 400 V; AC-3; 110 V 50 Hz, 120 V 60 Hz | 106.8721 | EUR
DILM32-10(115V60HZ) | Contactor de potencia; Conexión a tornillo; 3 polos + 1 NO; 32 A; 15 kW; 400 V; AC-3; 115 V 60 Hz | 106.8721 | EUR
DILM32-10(190V50HZ,220V60HZ) | Contactor de potencia; Conexión a tornillo; 3 polos + 1 NO; 32 A; 15 kW; 400 V; AC-3; 190 V 50 Hz, 220 V 60 Hz | 106.8721 | EUR
DILM32-10(208V60HZ) | Contactor de potencia; Conexión a tornillo; 3 polos + 1 NO; 32 A; 15 kW; 400 V; AC-3; 208 V 60 Hz | 106.8721 | EUR
DILM32-10(230V50/60HZ) | Contactor de potencia; Conexión a tornillo; 3 polos + 1 NO; 32 A; 15 kW; 400 V; AC-3; 230 V 50/60 Hz | 106.8721 | EUR
DILM32-10(230V50HZ,240V60HZ) | Contactor de potencia; Conexión a tornillo; 3 polos + 1 NO; 32 A; 15 kW; 400 V; AC-3; 230 V 50 Hz, 240 V 60 Hz | 106.8721 | EUR
DILM32-10(240V50HZ) | Contactor de potencia; Conexión a tornillo; 3 polos + 1 NO; 32 A; 15 kW; 400 V; AC-3; 240 V 50 Hz | 106.8721 | EUR
DILM32-10(24V50/60HZ) | Contactor de potencia; Conexión a tornillo; 3 polos + 1 NO; 32 A; 15 kW; 400 V; AC-3; 24 V 50/60 Hz | 106.8721 | EUR
DILM32-10(24V50HZ) | Contactor de potencia; Conexión a tornillo; 3 polos + 1 NO; 32 A; 15 kW; 400 V; AC-3; 24 V 50 Hz | 106.8721 | EUR
DILM32-10(24V60HZ) | Contactor de potencia; Conexión a tornillo; 3 polos + 1 NO; 32 A; 15 kW; 400 V; AC-3; 24 V 60 Hz | 106.8721 | EUR
DILM32-10(380V50/60HZ) | Contactor de potencia; Conexión a tornillo; 3 polos + 1 NO; 32 A; 15 kW; 400 V; AC-3; 380 V 50/60 Hz | 106.8721 | EUR
DILM32-10(400V50HZ,440V60HZ) | Contactor de potencia; Conexión a tornillo; 3 polos + 1 NO; 32 A; 15 kW; 400 V; AC-3; 400 V 50 Hz, 440 V 60 Hz | 106.8721 | EUR
DILM32-10(415V50HZ,480V60HZ) | Contactor de potencia; Conexión a tornillo; 3 polos + 1 NO; 32 A; 15 kW; 400 V; AC-3; 415 V 50 Hz, 480 V 60 Hz | 106.8721 | EUR
DILM32-10(42V50/60HZ) | Contactor de potencia; Conexión a tornillo; 3 polos + 1 NO; 32 A; 15 kW; 400 V; AC-3; 42 V 50/60 Hz | 106.8721 | EUR
DILM32-10(42V50HZ,48V60HZ) | Contactor de potencia; Conexión a tornillo; 3 polos + 1 NO; 32 A; 15 kW; 400 V; AC-3; 42 V 50 Hz, 48 V 60 Hz | 106.8721 | EUR
DILM32-10(48V50HZ) | Contactor de potencia; Conexión a tornillo; 3 polos + 1 NO; 32 A; 15 kW; 400 V; AC-3; 48 V 50 Hz | 106.8721 | EUR
DILM32-10(600V60HZ) | Contactor de potencia; Conexión a tornillo; 3 polos + 1 NO; 32 A; 15 kW; 400 V; AC-3; 600 V 60 Hz | 106.8721 | EUR
DILM32-10(RDC130) | Contactor de potencia; Conexión a tornillo; 3 polos + 1 NO; 32 A; 15 kW; 400 V; AC-3; RDC130 | 148.0765 | EUR
DILM32-10(RDC24) | Contactor de potencia; Conexión a tornillo; 3 polos + 1 NO; 32 A; 15 kW; 400 V; AC-3; RDC24 | 148.0765 | EUR
DILM32-10(RDC240) | Contactor de potencia; Conexión a tornillo; 3 polos + 1 NO; 32 A; 15 kW; 400 V; AC-3; RDC240 | 148.0765 | EUR
DILM32-10(RDC60) | Contactor de potencia; Conexión a tornillo; 3 polos + 1 NO; 32 A; 15 kW; 400 V; AC-3; RDC60 | 148.0765 | EUR
DILM32-22(230V50HZ,240V60HZ) | Contactor de potencia; Conexión a tornillo; 3 polos + 2 NO + 2 NC; 32 A; 15 kW; 400 V; AC-3; 230 V 50 Hz, 240 V 60 Hz | 101.9815 | EUR
DILM32-XHI02 | Bloque de contactos auxiliares; 2 NC;Montaje frontal; Conexión a tornillo; Para contactores DILM7…38 | 7.3986 | EUR
DILM32-XHI11 | Bloque de contactos auxiliares; 1 NO + 1 NC; Montaje frontal; Conexión a tornillo; Para contactores DILM7…38 | 7.3986 | EUR
DILM32-XHI11-S | Bloque de contactos auxiliares; 1 NO + 1 NC; Montaje lateral; Conexión a tornillo; Para contactores DILM7…38 | 24.9023 | EUR
DILM32-XHI22 | Bloque de contactos auxiliares; 2 NO + 2 NC; Montaje frontal; Conexión a tornillo; Para contactores DILM7…38 | 17.023 | EUR
DILM32-XHI31 | Bloque de contactos auxiliares; 3 NO + 1 NC; Montaje frontal; Conexión a tornillo; Para contactores DILM7…38 | 12.4564 | EUR
DILM32-XHIC02 | Bloque de contactos auxiliares; 2 NC; Montaje frontal; Conexión a presión; Para contactores DILM7…38 | 7.3986 | EUR
DILM32-XHIC11 | Bloque de contactos auxiliares; 1 NO + 1 NC; Montaje frontal; Conexión a presión; Para contactores DILM7…38 | 7.3986 | EUR
DILM32-XHIC22 | Bloque de contactos auxiliares; 2 NO + 2 NC; Montaje frontal; Conexión a presión; Para contactores DILM7…38 | 17.023 | EUR
DILM32-XIP2X | Tapa protectora de contacto; IP20; Para contactores DILM17…38 | 20.1476 | EUR
DILM32-XMV | Enclavamiento mecanico; Para contactores DILM17…38 | 9.405 | EUR
DILM32-XP1 | Juego de uniones paralelas; Para contactores DILM17…38 | 16.4796 | EUR
DILM32-XP2 | Juego de uniones Paralelas; Para contactores DILM17…38 | 7.2627 | EUR
DILM32-XRL | Juego de cableado inversor; Para contactores DILM17…38 | 12.2996 | EUR
DILM32-XS1 | Puente estrella; Para contactores DILM17…38 | 4.9533 | EUR
DILM32-XSL | Juego de cableado Estrella/Triángulo; Para contactores DILM17…38 | 22.3212 | EUR
DILM32-XSP(*V50HZ) | Bobina de repuesto; Para contactores DILM17…38; * V 50 Hz | 22.6765 | EUR
DILM32-XSP(*V60HZ) | Bobina de repuesto; Para contactores DILM17…38; * V 60 Hz | 22.6765 | EUR
DILM32-XSP(110V50/60HZ) | Bobina de repuesto; Para contactores DILM17…38; 110 V 50/60 Hz | 15.7899 | EUR
DILM32-XSP(110V50HZ,120V60HZ) | Bobina de repuesto; Para contactores DILM17…38; 110 V 50 Hz, 120 V 60 Hz | 15.7899 | EUR
DILM32-XSP(115V60HZ) | Bobina de repuesto; Para contactores DILM17…38; 115 V 60 Hz | 15.7899 | EUR
DILM32-XSP(190V50HZ,220V60HZ) | Bobina de repuesto; Para contactores DILM17…38; 190 V 50 Hz, 220 V 60 Hz | 15.7899 | EUR
DILM32-XSP(208V60HZ) | Bobina de repuesto; Para contactores DILM17…38; 208 V 60 Hz | 15.7899 | EUR
DILM32-XSP(230V50/60HZ) | Bobina de repuesto; Para contactores DILM17…38; 230 V 50/60 Hz | 15.7899 | EUR
DILM32-XSP(230V50HZ,240V60HZ) | Bobina de repuesto; Para contactores DILM17…38; 230 V 50 Hz, 240 V 60 Hz | 15.7899 | EUR
DILM32-XSP(240V50HZ) | Bobina de repuesto; Para contactores DILM17…38; 240 V 50 Hz | 15.7899 | EUR
DILM32-XSP(24V50/60HZ) | Bobina de repuesto; Para contactores DILM17…38; 24 V 50/60 Hz | 15.7899 | EUR
DILM32-XSP(24V50HZ) | Bobina de repuesto; Para contactores DILM17…38; 24 V 50 Hz | 15.7899 | EUR
DILM32-XSP(24V60HZ) | Bobina de repuesto; Para contactores DILM17…38; 24 V 60 Hz | 15.7899 | EUR
DILM32-XSP(380V50/60HZ) | Bobina de repuesto; Para contactores DILM17…38; 380 V 50/60 Hz | 15.7899 | EUR
DILM32-XSP(380V50HZ,440V60HZ) | Bobina de repuesto; Para contactores DILM17…38; 380 V 50 Hz, 440 V 60 Hz | 15.7899 | EUR
DILM32-XSP(400V50HZ,440V60HZ) | Bobina de repuesto; Para contactores DILM17…38; 400 V 50 Hz, 440 V 60 Hz | 15.7899 | EUR
DILM32-XSP(415V50HZ,480V60HZ) | Bobina de repuesto; Para contactores DILM17…38; 415 V 50 Hz, 480 V 60 Hz | 15.7899 | EUR
DILM32-XSP(42V50/60HZ) | Bobina de repuesto; Para contactores DILM17…38; 42 V 50/60 Hz | 15.7899 | EUR
DILM32-XSP(42V50HZ,48V60HZ) | Bobina de repuesto; Para contactores DILM17…38; 42 V 50 Hz, 48 V 60 Hz | 15.7899 | EUR
DILM32-XSP(48V50HZ) | Bobina de repuesto; Para contactores DILM17…38; 48 V 50 Hz | 15.7899 | EUR
DILM32-XSP(600V60HZ) | Bobina de repuesto; Para contactores DILM17…38; 600 V 60 Hz | 15.7899 | EUR
DILM32-XSP(RDC130) | Bobina de repuesto; Para contactores DILM17…38; RDC130 | 61.8222 | EUR
DILM32-XSP(RDC24) | Bobina de repuesto; Para contactores DILM17…38; RDC24 | 61.8222 | EUR
DILM32-XSP(RDC240) | Bobina de repuesto; Para contactores DILM17…38; RDC240 | 61.8222 | EUR
DILM32-XSP(RDC60) | Bobina de repuesto; Para contactores DILM17…38; RDC60 | 61.8222 | EUR
DILM32-XSPR240 | Módulo supresor RC; Para contactores DILM17…38; 110-240 V AC | 13.7417 | EUR
DILM32-XSPR48 | Módulo supresor RC; Para contactores DILM17…38; 24-48 V AC | 13.7417 | EUR
DILM32-XSPR500 | Módulo supresor RC; Para contactores DILM17…38; 240-500 V AC | 13.7417 | EUR
DILM32-XSPV130 | Módulo supresor Varistor; Para contactores DILM17…38; 48-130 V AC | 13.7417 | EUR
DILM32-XSPV240 | Módulo supresor Varistor; Para contactores DILM17…38; 130-240 V AC | 13.7417 | EUR
DILM32-XSPV48 | Módulo supresor Varistor; Para contactores DILM17…38; 24-48 V AC | 13.7417 | EUR
DILM32-XSPV500 | Módulo supresor Varistor; Para contactores DILM17…38; 240-500 V AC | 13.7417 | EUR
DILM32-XSPVL240 | Módulo supresor Varistor con LED; Para contactores DILM17…38; 130-240 V AC | 16.4796 | EUR
DILM32-XSPVL48 | Módulo supresor Varistor con LED; Para contactores DILM17…38; 24-48 V AC | 16.4796 | EUR
DILM32-XTED11-1(RA24) | Módulo temporizador; 24 V AC/DC; 0.05-1s; Retardo a la desconexión; Para contactores DILM7…38 | 80.0156 | EUR
DILM32-XTED11-1(RAC130) | Módulo temporizador; 100-130 V AC; 0.05-1s; Retardo a la desconexión; Para contactores DILM7…38 | 80.0156 | EUR
DILM32-XTED11-1(RAC240) | Módulo temporizador; 200-240 V AC; 0.05-1s; Retardo a la desconexión; Para contactores DILM7…38 | 80.0156 | EUR
DILM32-XTED11-10(RA24) | Módulo temporizador; 24 V AC/DC; 0.5-10s; Retardo a la desconexión; Para contactores DILM7…38 | 80.0156 | EUR
DILM32-XTED11-10(RAC130) | Módulo temporizador; 100-130 V AC; 0.5-10s; Retardo a la desconexión; Para contactores DILM7…38 | 80.0156 | EUR
DILM32-XTED11-10(RAC240) | Módulo temporizador; 200-240 V AC; 0.5-10s; Retardo a la desconexión; Para contactores DILM7…38 | 80.0156 | EUR
DILM32-XTED11-100(RA24) | Módulo temporizador; 24 V AC/DC; 5-100s; Retardo a la desconexión; Para contactores DILM7…38 | 80.0156 | EUR
DILM32-XTED11-100(RAC130) | Módulo temporizador; 100-130 V AC; 5-100s; Retardo a la desconexión; Para contactores DILM7…38 | 80.0156 | EUR
DILM32-XTED11-100(RAC240) | Módulo temporizador; 200-240 V AC; 5-100s; Retardo a la desconexión; Para contactores DILM7…38 | 80.0156 | EUR
DILM32-XTEE11(RA24) | Módulo temporizador; 24 V AC/DC; 0.1-100s; Retardo a la conexión; Para contactores DILM7…38 | 76.7344 | EUR
DILM32-XTEE11(RAC130) | Módulo temporizador; 100-130 V AC; 0.1-100s; Retardo a la conexión; Para contactores DILM7…38 | 76.7344 | EUR
DILM32-XTEE11(RAC240) | Módulo temporizador; 200-240 V AC; 0.1-100s; Retardo a la conexión; Para contactores DILM7…38 | 76.7344 | EUR
DILM32-XTEPLH | Tapa precintable; Para módulo temporizador DILM32-XTE… | 3.4485 | EUR
DILM32-XTEY20(RA24) | Módulo temporizador; 24 V AC/DC; 1-30s; Estrella/Triángulo; Para contactores DILM7…38 | 84.6345 | EUR
DILM32-XTEY20(RAC130) | Módulo temporizador; 100-130 V AC; 1-30s; Estrella/Triángulo; Para contactores DILM7…38 | 84.6345 | EUR
DILM32-XTEY20(RAC240) | Módulo temporizador; 200-240 V AC; 1-30s; Estrella/Triángulo; Para contactores DILM7…38 | 84.6345 | EUR
DILM32-XVB | Unión mecánica; Para contactores DILM7…38 | 0.2508 | EUR
DILM32-XWG | Guia cables; Para contactores DILM7…38 | 0.836 | EUR
DILM38-10(24V50/60HZ) | Contactor de potencia; Conexión a tornillo; 3 polos + 1 NO; 38 A; 18.5 kW; 400 V; AC-3; 24 V 50/60 Hz | 118.6388 | EUR
DILM40(*V50HZ) | Contactor de potencia; Conexión a tornillo; 3 polos; 40 A; 18.5 kW; 400 V; AC-3; * V 50 Hz | 123.2578 | EUR
DILM40(*V60HZ) | Contactor de potencia; Conexión a tornillo; 3 polos; 40 A; 18.5 kW; 400 V; AC-3; * V 60 Hz | 123.2578 | EUR
DILM40(110V50/60HZ) | Contactor de potencia; Conexión a tornillo; 3 polos; 40 A; 18.5 kW; 400 V; AC-3; 110 V 50/60 Hz | 125.0029 | EUR
DILM40(110V50HZ,120V60HZ) | Contactor de potencia; Conexión a tornillo; 3 polos; 40 A; 18.5 kW; 400 V; AC-3; 110 V 50 Hz, 120 V 60 Hz | 125.0029 | EUR
DILM40(115V60HZ) | Contactor de potencia; Conexión a tornillo; 3 polos; 40 A; 18.5 kW; 400 V; AC-3; 115 V 60 Hz | 125.0029 | EUR
DILM40(190V50HZ,220V60HZ) | Contactor de potencia; Conexión a tornillo; 3 polos; 40 A; 18.5 kW; 400 V; AC-3; 190 V 50 Hz, 220 V 60 Hz | 125.0029 | EUR
DILM40(208V60HZ) | Contactor de potencia; Conexión a tornillo; 3 polos; 40 A; 18.5 kW; 400 V; AC-3; 208 V 60 Hz | 125.0029 | EUR
DILM40(220V50/60HZ) | Contactor de potencia; Conexión a tornillo; 3 polos; 40 A; 18.5 kW; 400 V; AC-3; 220 V 50/60 Hz | 125.0029 | EUR
DILM40(220V50HZ,240V60HZ) | Contactor de potencia; Conexión a tornillo; 3 polos; 40 A; 18.5 kW; 400 V; AC-3; 220 V 50 Hz, 240 V 60 Hz | 125.0029 | EUR
DILM40(230V50/60HZ) | Contactor de potencia; Conexión a tornillo; 3 polos; 40 A; 18.5 kW; 400 V; AC-3; 230 V 50/60 Hz | 125.0029 | EUR
DILM40(230V50HZ,240V60HZ) | Contactor de potencia; Conexión a tornillo; 3 polos; 40 A; 18.5 kW; 400 V; AC-3; 230 V 50 Hz, 240 V 60 Hz | 125.0029 | EUR
DILM40(240V50HZ) | Contactor de potencia; Conexión a tornillo; 3 polos; 40 A; 18.5 kW; 400 V; AC-3; 240 V 50 Hz | 125.0029 | EUR
DILM40(24V50/60HZ) | Contactor de potencia; Conexión a tornillo; 3 polos; 40 A; 18.5 kW; 400 V; AC-3; 24 V 50/60 Hz | 125.0029 | EUR
DILM40(24V50HZ) | Contactor de potencia; Conexión a tornillo; 3 polos; 40 A; 18.5 kW; 400 V; AC-3; 24 V 50 Hz | 125.0029 | EUR
DILM40(24V60HZ) | Contactor de potencia; Conexión a tornillo; 3 polos; 40 A; 18.5 kW; 400 V; AC-3; 24 V 60 Hz | 125.0029 | EUR
DILM40(380V50/60HZ) | Contactor de potencia; Conexión a tornillo; 3 polos; 40 A; 18.5 kW; 400 V; AC-3; 380 V 50/60 Hz | 125.0029 | EUR
DILM40(380V50HZ,440V60HZ) | Contactor de potencia; Conexión a tornillo; 3 polos; 40 A; 18.5 kW; 400 V; AC-3; 380 V 50 Hz, 440 V 60 Hz | 125.0029 | EUR
DILM40(400V50HZ,440V60HZ) | Contactor de potencia; Conexión a tornillo; 3 polos; 40 A; 18.5 kW; 400 V; AC-3; 400 V 50 Hz, 440 V 60 Hz | 125.0029 | EUR
DILM40(415V50HZ,480V60HZ) | Contactor de potencia; Conexión a tornillo; 3 polos; 40 A; 18.5 kW; 400 V; AC-3; 415 V 50 Hz, 480 V 60 Hz | 125.0029 | EUR
DILM40(42V50/60HZ) | Contactor de potencia; Conexión a tornillo; 3 polos; 40 A; 18.5 kW; 400 V; AC-3; 42 V 50/60 Hz | 125.0029 | EUR
DILM40(42V50HZ,48V60HZ) | Contactor de potencia; Conexión a tornillo; 3 polos; 40 A; 18.5 kW; 400 V; AC-3; 42 V 50 Hz, 48 V 60 Hz | 125.0029 | EUR
DILM40(48V50HZ) | Contactor de potencia; Conexión a tornillo; 3 polos; 40 A; 18.5 kW; 400 V; AC-3; 48 V 50 Hz | 125.0029 | EUR
DILM40(600V60HZ) | Contactor de potencia; Conexión a tornillo; 3 polos; 40 A; 18.5 kW; 400 V; AC-3; 600 V 60 Hz | 125.0029 | EUR
DILM40(RDC130) | Contactor de potencia; Conexión a tornillo; 3 polos; 40 A; 18.5 kW; 400 V; AC-3; RDC130 | 170.4813 | EUR
DILM40(RDC24) | Contactor de potencia; Conexión a tornillo; 3 polos; 40 A; 18.5 kW; 400 V; AC-3; RDC24 | 170.4813 | EUR
DILM40(RDC240) | Contactor de potencia; Conexión a tornillo; 3 polos; 40 A; 18.5 kW; 400 V; AC-3; RDC240 | 170.4813 | EUR
DILM40(RDC60) | Contactor de potencia; Conexión a tornillo; 3 polos; 40 A; 18.5 kW; 400 V; AC-3; RDC60 | 170.4813 | EUR
DILM40(TVC100) | Contactor de potencia; Conexión a tornillo; 3 polos; 40 A; 18.5 kW; 400 V; AC-3; TVC100 | 110.3624 | EUR
DILM40(TVC200) | Contactor de potencia; Conexión a tornillo; 3 polos; 40 A; 18.5 kW; 400 V; AC-3; TVC200 | 110.3624 | EUR
DILM400/22(RA110) | Contactor de potencia; Conexión a tornillo; 3 polos + 2 NO + 2 NC; 400 A; 200 kW; 400 V; AC-3; RA110 | 3344.2194 | EUR
DILM400/22(RA250) | Contactor de potencia; Conexión a tornillo; 3 polos + 2 NO + 2 NC; 400 A; 200 kW; 400 V; AC-3; RA250 | 3344.2194 | EUR
DILM400/22(RAC500) | Contactor de potencia; Conexión a tornillo; 3 polos + 2 NO + 2 NC; 400 A; 200 kW; 400 V; AC-3; RAC500 | 3344.2194 | EUR
DILM400/22(RDC48) | Contactor de potencia; Conexión a tornillo; 3 polos + 2 NO + 2 NC; 400 A; 200 kW; 400 V; AC-3; RDC48 | 3344.2194 | EUR
DILM400-S/22(110-120V50/60HZ) | Contactor de potencia; Conexión a tornillo; 3 polos + 2 NO + 2 NC; 400 A; 200 kW; 400 V; AC-3; 110-120V50/60HZ | 2727.6799 | EUR
DILM400-S/22(220-240V50/60HZ) | Contactor de potencia; Conexión a tornillo; 3 polos + 2 NO + 2 NC; 400 A; 200 kW; 400 V; AC-3; 220-240V50/60HZ | 2727.6799 | EUR
DILM400-XHB | Cubierta de terminales; Para DILM185-400 | 33.8475 | EUR
DILM400-XHBS1 | Cubierta para contactor estrella; DILM185-.400 | 34.9971 | EUR
DILM400-XKU-S | Bloque de terminales; Para DILM250-400 | 148.9961 | EUR
DILM400-XOCT | Contactos principales de repuesto; Para DILM400 | 818.2663 | EUR
DILM400-XS1 | Puente Estrella; Para DILM185-400 | 73.8501 | EUR
DILM40-22(230V50/60HZ) | Contactor de potencia; Conexión a tornillo; 3 polos + 2 NO + 2 NC; 40 A; 18.5 kW; 400 V; AC-3; 230 V 50/60 Hz | 120.8229 | EUR
DILM40-22(230V50HZ,240V60HZ) | Contactor de potencia; Conexión a tornillo; 3 polos + 2 NO + 2 NC; 40 A; 18.5 kW; 400 V; AC-3; 230 V 50 Hz, 240 V 60 Hz | 120.8229 | EUR
DILM40-22(400V50HZ,440V60HZ) | Contactor de potencia; Conexión a tornillo; 3 polos + 2 NO + 2 NC; 40 A; 18.5 kW; 400 V; AC-3; 400 V 50 Hz, 440 V 60 Hz | 120.8229 | EUR
DILM40-22(RDC24) | Contactor de potencia; Conexión a tornillo; 3 polos + 2 NO + 2 NC; 40 A; 18.5 kW; 400 V; AC-3; RDC24 | 179.531 | EUR
DILM50(*V50HZ) | Contactor de potencia; Conexión a tornillo; 3 polos; 50 A; 22 kW; 400 V; AC-3; * V 50 Hz | 164.2113 | EUR
DILM50(*V60HZ) | Contactor de potencia; Conexión a tornillo; 3 polos; 50 A; 22 kW; 400 V; AC-3; * V 60 Hz | 164.2113 | EUR
DILM50(110V50/60HZ) | Contactor de potencia; Conexión a tornillo; 3 polos; 50 A; 22 kW; 400 V; AC-3; 110 V 50/60 Hz | 169.6662 | EUR
DILM50(110V50HZ,120V60HZ) | Contactor de potencia; Conexión a tornillo; 3 polos; 50 A; 22 kW; 400 V; AC-3; 110 V 50 Hz, 120 V 60 Hz | 169.6662 | EUR
DILM50(115V60HZ) | Contactor de potencia; Conexión a tornillo; 3 polos; 50 A; 22 kW; 400 V; AC-3; 115 V 60 Hz | 169.6662 | EUR
DILM50(190V50HZ,220V60HZ) | Contactor de potencia; Conexión a tornillo; 3 polos; 50 A; 22 kW; 400 V; AC-3; 190 V 50 Hz, 220 V 60 Hz | 169.6662 | EUR
DILM50(208V60HZ) | Contactor de potencia; Conexión a tornillo; 3 polos; 50 A; 22 kW; 400 V; AC-3; 208 V 60 Hz | 169.6662 | EUR
DILM50(230V50/60HZ) | Contactor de potencia; Conexión a tornillo; 3 polos; 50 A; 22 kW; 400 V; AC-3; 230 V 50/60 Hz | 169.6662 | EUR
DILM50(230V50HZ,240V60HZ) | Contactor de potencia; Conexión a tornillo; 3 polos; 50 A; 22 kW; 400 V; AC-3; 230 V 50 Hz, 240 V 60 Hz | 169.6662 | EUR
DILM50(240V50HZ) | Contactor de potencia; Conexión a tornillo; 3 polos; 50 A; 22 kW; 400 V; AC-3; 240 V 50 Hz | 169.6662 | EUR
DILM50(24V50/60HZ) | Contactor de potencia; Conexión a tornillo; 3 polos; 50 A; 22 kW; 400 V; AC-3; 24 V 50/60 Hz | 169.6662 | EUR
DILM50(24V50HZ) | Contactor de potencia; Conexión a tornillo; 3 polos; 50 A; 22 kW; 400 V; AC-3; 24 V 50 Hz | 169.6662 | EUR
DILM50(24V60HZ) | Contactor de potencia; Conexión a tornillo; 3 polos; 50 A; 22 kW; 400 V; AC-3; 24 V 60 Hz | 169.6662 | EUR
DILM50(380V50/60HZ) | Contactor de potencia; Conexión a tornillo; 3 polos; 50 A; 22 kW; 400 V; AC-3; 380 V 50/60 Hz | 169.6662 | EUR
DILM50(380V50HZ,440V60HZ) | Contactor de potencia; Conexión a tornillo; 3 polos; 50 A; 22 kW; 400 V; AC-3; 380 V 50 Hz, 440 V 60 Hz | 670.263 | EUR
DILM50(400V50HZ,440V60HZ) | Contactor de potencia; Conexión a tornillo; 3 polos; 50 A; 22 kW; 400 V; AC-3; 400 V 50 Hz, 440 V 60 Hz | 169.6662 | EUR
DILM50(415V50HZ,480V60HZ) | Contactor de potencia; Conexión a tornillo; 3 polos; 50 A; 22 kW; 400 V; AC-3; 415 V 50 Hz, 480 V 60 Hz | 169.6662 | EUR
DILM50(42V50/60HZ) | Contactor de potencia; Conexión a tornillo; 3 polos; 50 A; 22 kW; 400 V; AC-3; 42 V 50/60 Hz | 169.6662 | EUR
DILM50(42V50HZ,48V60HZ) | Contactor de potencia; Conexión a tornillo; 3 polos; 50 A; 22 kW; 400 V; AC-3; 42 V 50 Hz, 48 V 60 Hz | 169.6662 | EUR
DILM50(48V50HZ) | Contactor de potencia; Conexión a tornillo; 3 polos; 50 A; 22 kW; 400 V; AC-3; 48 V 50 Hz | 169.6662 | EUR
DILM50(600V60HZ) | Contactor de potencia; Conexión a tornillo; 3 polos; 50 A; 22 kW; 400 V; AC-3; 600 V 60 Hz | 169.6662 | EUR
DILM50(RDC130) | Contactor de potencia; Conexión a tornillo; 3 polos; 50 A; 22 kW; 400 V; AC-3; RDC130 | 234.2576 | EUR
DILM50(RDC24) | Contactor de potencia; Conexión a tornillo; 3 polos; 50 A; 22 kW; 400 V; AC-3; RDC24 | 234.2576 | EUR
DILM50(RDC240) | Contactor de potencia; Conexión a tornillo; 3 polos; 50 A; 22 kW; 400 V; AC-3; RDC240 | 234.2576 | EUR
DILM50(RDC60) | Contactor de potencia; Conexión a tornillo; 3 polos; 50 A; 22 kW; 400 V; AC-3; RDC60 | 234.2576 | EUR
DILM500/22(RA110) | Contactor de potencia; Conexión a tornillo; 3 polos + 2 NO + 2 NC; 500 A; 250 kW; 400 V; AC-3; RA110 | 5235.4918 | EUR
DILM500/22(RA250) | Contactor de potencia; Conexión a tornillo; 3 polos + 2 NO + 2 NC; 500 A; 250 kW; 400 V; AC-3; RA250 | 4679.3951 | EUR
DILM500/22(RAC500) | Contactor de potencia; Conexión a tornillo; 3 polos + 2 NO + 2 NC; 500 A; 250 kW; 400 V; AC-3; RAC500 | 4679.3951 | EUR
DILM500/22(RDC48) | Contactor de potencia; Conexión a tornillo; 3 polos + 2 NO + 2 NC; 500 A; 250 kW; 400 V; AC-3; RDC48 | 4679.3951 | EUR
DILM500/22-SOND698 | Contactor de potencia; Conexión a tornillo; 3 polos + 2 NO + 2 NC; 500 A; 250 kW; 400 V; AC-3; DILM500/22-SOND698 | 4679.3951 | EUR
DILM500-S/22(220-240V50/60HZ) | Contactor de potencia; Conexión a tornillo; 3 polos + 2 NO + 2 NC; 500 A; 250 kW; 400 V; AC-3; 220-240V50/60HZ | 3814.1455 | EUR
DILM500-XHB | Cubierta de terminales; Para DILM500 | 40.1384 | EUR
DILM500-XMV | Enclavamiento mecánico; Para DILM185A...500 | 45.1962 | EUR
DILM500-XSP/E(RA110) | Bobina de repuesto con Módulo electrónico; Para DILM300; 400; 500; RA110 | 740.2048 | EUR
DILM500-XSP/E(RA250) | Bobina de repuesto con Módulo electrónico; Para DILM300; 400; 500; RA250 | 766.1208 | EUR
DILM50-22(230V50HZ,240V60HZ) | Contactor de potencia; Conexión a tornillo; 3 polos + 2 NO + 2 NC; 50 A; 22 kW; 400 V; AC-3; 230 V 50 Hz, 240 V 60 Hz | 736.9862 | EUR
DILM580/22(RA250) | Contactor de potencia; Conexión a tornillo; 3 polos + 2 NO + 2 NC; 580 A; 315 kW; 400 V; AC-3; RA250 | 5689.5025 | EUR
DILM580/22(RAC500) | Contactor de potencia; Conexión a tornillo; 3 polos + 2 NO + 2 NC; 580 A; 315 kW; 400 V; AC-3; RAC500 | 5689.5025 | EUR
DILM580-XCT | Contactos principales de repuesto; Para DILM580 (Completo) | 3087.1808 | EUR
DILM65(*V50HZ) | Contactor de potencia; Conexión a tornillo; 3 polos; 65 A; 30 kW; 400 V; AC-3; * V 50 Hz | 224.2883 | EUR
DILM65(*V60HZ) | Contactor de potencia; Conexión a tornillo; 3 polos; 65 A; 30 kW; 400 V; AC-3; * V 60 Hz | 224.2883 | EUR
DILM65(110V50/60HZ) | Contactor de potencia; Conexión a tornillo; 3 polos; 65 A; 30 kW; 400 V; AC-3; 110 V 50/60 Hz | 234.916 | EUR
DILM65(110V50HZ,120V60HZ) | Contactor de potencia; Conexión a tornillo; 3 polos; 65 A; 30 kW; 400 V; AC-3; 110 V 50 Hz, 120 V 60 Hz | 234.916 | EUR
DILM65(115V60HZ) | Contactor de potencia; Conexión a tornillo; 3 polos; 65 A; 30 kW; 400 V; AC-3; 115 V 60 Hz | 234.916 | EUR
DILM65(190V50HZ,220V60HZ) | Contactor de potencia; Conexión a tornillo; 3 polos; 65 A; 30 kW; 400 V; AC-3; 190 V 50 Hz, 220 V 60 Hz | 234.916 | EUR
DILM65(208V60HZ) | Contactor de potencia; Conexión a tornillo; 3 polos; 65 A; 30 kW; 400 V; AC-3; 208 V 60 Hz | 234.916 | EUR
DILM65(230V50/60HZ) | Contactor de potencia; Conexión a tornillo; 3 polos; 65 A; 30 kW; 400 V; AC-3; 230 V 50/60 Hz | 234.916 | EUR
DILM65(230V50HZ,240V60HZ) | Contactor de potencia; Conexión a tornillo; 3 polos; 65 A; 30 kW; 400 V; AC-3; 230 V 50 Hz, 240 V 60 Hz | 234.916 | EUR
DILM65(240V50HZ) | Contactor de potencia; Conexión a tornillo; 3 polos; 65 A; 30 kW; 400 V; AC-3; 240 V 50 Hz | 234.916 | EUR
DILM65(24V50/60HZ) | Contactor de potencia; Conexión a tornillo; 3 polos; 65 A; 30 kW; 400 V; AC-3; 24 V 50/60 Hz | 234.916 | EUR
DILM65(24V50HZ) | Contactor de potencia; Conexión a tornillo; 3 polos; 65 A; 30 kW; 400 V; AC-3; 24 V 50 Hz | 234.916 | EUR
DILM65(24V60HZ) | Contactor de potencia; Conexión a tornillo; 3 polos; 65 A; 30 kW; 400 V; AC-3; 24 V 60 Hz | 234.916 | EUR
DILM65(380V50/60HZ) | Contactor de potencia; Conexión a tornillo; 3 polos; 65 A; 30 kW; 400 V; AC-3; 380 V 50/60 Hz | 234.916 | EUR
DILM65(400V50HZ,440V60HZ) | Contactor de potencia; Conexión a tornillo; 3 polos; 65 A; 30 kW; 400 V; AC-3; 400 V 50 Hz, 440 V 60 Hz | 234.916 | EUR
DILM65(415V50HZ,480V60HZ) | Contactor de potencia; Conexión a tornillo; 3 polos; 65 A; 30 kW; 400 V; AC-3; 415 V 50 Hz, 480 V 60 Hz | 234.916 | EUR
DILM65(42V50/60HZ) | Contactor de potencia; Conexión a tornillo; 3 polos; 65 A; 30 kW; 400 V; AC-3; 42 V 50/60 Hz | 234.916 | EUR
DILM65(42V50HZ,48V60HZ) | Contactor de potencia; Conexión a tornillo; 3 polos; 65 A; 30 kW; 400 V; AC-3; 42 V 50 Hz, 48 V 60 Hz | 234.916 | EUR
DILM65(48V50HZ) | Contactor de potencia; Conexión a tornillo; 3 polos; 65 A; 30 kW; 400 V; AC-3; 48 V 50 Hz | 234.916 | EUR
DILM65(500V50HZ) | Contactor de potencia; Conexión a tornillo; 3 polos; 65 A; 30 kW; 400 V; AC-3; 500 V 50 Hz | 234.916 | EUR
DILM65(600V60HZ) | Contactor de potencia; Conexión a tornillo; 3 polos; 65 A; 30 kW; 400 V; AC-3; 600 V 60 Hz | 234.916 | EUR
DILM65(RDC130) | Contactor de potencia; Conexión a tornillo; 3 polos; 65 A; 30 kW; 400 V; AC-3; RDC130 | 302.9142 | EUR
DILM65(RDC24) | Contactor de potencia; Conexión a tornillo; 3 polos; 65 A; 30 kW; 400 V; AC-3; RDC24 | 302.9142 | EUR
DILM65(RDC240) | Contactor de potencia; Conexión a tornillo; 3 polos; 65 A; 30 kW; 400 V; AC-3; RDC240 | 302.9142 | EUR
DILM65(RDC60) | Contactor de potencia; Conexión a tornillo; 3 polos; 65 A; 30 kW; 400 V; AC-3; RDC60 | 302.9142 | EUR
DILM650/22(RA110) | Contactor de potencia; Conexión a tornillo; 3 polos + 2 NO + 2 NC; 650 A; 355 kW; 400 V; AC-3; RA110 | 6516.6618 | EUR
DILM650/22(RA250) | Contactor de potencia; Conexión a tornillo; 3 polos + 2 NO + 2 NC; 650 A; 355 kW; 400 V; AC-3; RA250 | 6516.6618 | EUR
DILM650-XCT | Contactos principales de repuesto; Para DILM650 (Completo) | 3720.8688 | EUR
DILM650-XHB | Cubierta de terminales; Para DILM580; 650 | 93.8619 | EUR
DILM65-22(RDC24) | Contactor de potencia; Conexión a tornillo; 3 polos + 2 NO + 2 NC; 65 A; 30 kW; 400 V; AC-3; RDC24 | 480.2506 | EUR
DILM65-XCT | Contactos principales de repuesto; Para contactores DILM65 | 157.7218 | EUR
DILM65-XIP2X | Tapa protectora de contacto; IP20; Para contactores DILM40…72 | 19.7296 | EUR
DILM65-XMV | Enclavamiento mecánico; Para contactores DILM40…72 | 12.3623 | EUR
DILM65-XP1 | Juego de uniones paralelas; Para contactores DILM40…72 | 19.2385 | EUR
DILM65-XRL | Juego de cableado inversor; Para contactores DILM40…72 | 20.5342 | EUR
DILM65-XS1 | Puente estrella; Para contactores DILM40…72 | 7.5658 | EUR
DILM65-XSL | Juego de cableado Estrella/Triángulo; Para contactores DILM40…65 | 35.7599 | EUR
DILM65-XSP(*V50HZ) | Bobina de repuesto; Para contactores DILM40…72; * V 50 Hz | 45.4993 | EUR
DILM65-XSP(*V60HZ) | Bobina de repuesto; Para contactores DILM40…72; * V 60 Hz | 45.4993 | EUR
DILM65-XSP(110V50/60HZ) | Bobina de repuesto; Para contactores DILM40…72; 110 V 50/60 Hz | 36.2406 | EUR
DILM65-XSP(110V50HZ,120V60HZ) | Bobina de repuesto; Para contactores DILM40…72; 110 V 50 Hz, 120 V 60 Hz | 36.2406 | EUR
DILM65-XSP(115V60HZ) | Bobina de repuesto; Para contactores DILM40…72; 115 V 60 Hz | 36.2406 | EUR
DILM65-XSP(190V50HZ,220V60HZ) | Bobina de repuesto; Para contactores DILM40…72; 190 V 50 Hz, 220 V 60 Hz | 36.2406 | EUR
DILM65-XSP(208V60HZ) | Bobina de repuesto; Para contactores DILM40…72; 208 V 60 Hz | 37.6931 | EUR
DILM65-XSP(230V50/60HZ) | Bobina de repuesto; Para contactores DILM40…72; 230 V 50/60 Hz | 36.2406 | EUR
DILM65-XSP(230V50HZ,240V60HZ) | Bobina de repuesto; Para contactores DILM40…72; 230 V 50 Hz, 240 V 60 Hz | 36.2406 | EUR
DILM65-XSP(240V50HZ) | Bobina de repuesto; Para contactores DILM40…72; 240 V 50 Hz | 36.2406 | EUR
DILM65-XSP(24V50/60HZ) | Bobina de repuesto; Para contactores DILM40…72; 24 V 50/60 Hz | 36.2406 | EUR
DILM65-XSP(24V50HZ) | Bobina de repuesto; Para contactores DILM40…72; 24 V 50 Hz | 36.2406 | EUR
DILM65-XSP(24V60HZ) | Bobina de repuesto; Para contactores DILM40…72; 24 V 60 Hz | 36.2406 | EUR
DILM65-XSP(380V50/60HZ) | Bobina de repuesto; Para contactores DILM40…72; 380 V 50/60 Hz | 36.2406 | EUR
DILM65-XSP(380V50HZ,440V60HZ) | Bobina de repuesto; Para contactores DILM40…72; 380 V 50 Hz, 440 V 60 Hz | 28.0791 | EUR
DILM65-XSP(400V50HZ,440V60HZ) | Bobina de repuesto; Para contactores DILM40…72; 400 V 50 Hz, 440 V 60 Hz | 36.2406 | EUR
DILM65-XSP(415V50HZ,480V60HZ) | Bobina de repuesto; Para contactores DILM40…72; 415 V 50 Hz, 480 V 60 Hz | 36.2406 | EUR
DILM65-XSP(42V50/60HZ) | Bobina de repuesto; Para contactores DILM40…72; 42 V 50/60 Hz | 36.2406 | EUR
DILM65-XSP(42V50HZ,48V60HZ) | Bobina de repuesto; Para contactores DILM40…72; 42 V 50 Hz, 48 V 60 Hz | 36.2406 | EUR
DILM65-XSP(48V50HZ) | Bobina de repuesto; Para contactores DILM40…72; 48 V 50 Hz | 36.2406 | EUR
DILM65-XSP(600V60HZ) | Bobina de repuesto; Para contactores DILM40…72; 600 V 60 Hz | 37.6931 | EUR
DILM65-XSP(RDC130) | Bobina de repuesto; Para contactores DILM40…72; RDC130 | 72.2199 | EUR
DILM65-XSP(RDC24) | Bobina de repuesto; Para contactores DILM40…72; RDC24 | 72.2199 | EUR
DILM65-XSP(RDC240) | Bobina de repuesto; Para contactores DILM40…72; RDC240 | 72.2199 | EUR
DILM65-XSP(RDC60) | Bobina de repuesto; Para contactores DILM40…72; RDC60 | 72.2199 | EUR
DILM7-01(*V50HZ) | Contactor de potencia; Conexión a tornillo; 3 polos + 1 NC; 7 A; 3 kW; 400 V; AC-3; * V 50 Hz | 32.301 | EUR
DILM7-01(*V60HZ) | Contactor de potencia; Conexión a tornillo; 3 polos + 1 NC; 7 A; 3 kW; 400 V; AC-3; * V 60 Hz | 32.301 | EUR
DILM7-01(*VDC) | Contactor de potencia; Conexión a tornillo; 3 polos + 1 NC; 7 A; 3 kW; 400 V; AC-3; * V DC | 38.456 | EUR
DILM7-01(110V50/60HZ) | Contactor de potencia; Conexión a tornillo; 3 polos + 1 NC; 7 A; 3 kW; 400 V; AC-3; 110 V 50/60 Hz | 29.5526 | EUR
DILM7-01(110V50HZ,120V60HZ) | Contactor de potencia; Conexión a tornillo; 3 polos + 1 NC; 7 A; 3 kW; 400 V; AC-3; 110 V 50 Hz, 120 V 60 Hz | 29.5526 | EUR
DILM7-01(110VDC) | Contactor de potencia; Conexión a tornillo; 3 polos + 1 NC; 7 A; 3 kW; 400 V; AC-3; 110 V DC | 34.3387 | EUR
DILM7-01(115V60HZ) | Contactor de potencia; Conexión a tornillo; 3 polos + 1 NC; 7 A; 3 kW; 400 V; AC-3; 115 V 60 Hz | 29.5526 | EUR
DILM7-01(190V50HZ,220V60HZ) | Contactor de potencia; Conexión a tornillo; 3 polos + 1 NC; 7 A; 3 kW; 400 V; AC-3; 190 V 50 Hz, 220 V 60 Hz | 29.5526 | EUR
DILM7-01(208V60HZ) | Contactor de potencia; Conexión a tornillo; 3 polos + 1 NC; 7 A; 3 kW; 400 V; AC-3; 208 V 60 Hz | 29.5526 | EUR
DILM7-01(220VDC) | Contactor de potencia; Conexión a tornillo; 3 polos + 1 NC; 7 A; 3 kW; 400 V; AC-3; 220 V DC | 34.3387 | EUR
DILM7-01(230V50/60HZ) | Contactor de potencia; Conexión a tornillo; 3 polos + 1 NC; 7 A; 3 kW; 400 V; AC-3; 230 V 50/60 Hz | 29.5526 | EUR
DILM7-01(230V50HZ,240V60HZ) | Contactor de potencia; Conexión a tornillo; 3 polos + 1 NC; 7 A; 3 kW; 400 V; AC-3; 230 V 50 Hz, 240 V 60 Hz | 29.5526 | EUR
DILM7-01(240V50HZ) | Contactor de potencia; Conexión a tornillo; 3 polos + 1 NC; 7 A; 3 kW; 400 V; AC-3; 240 V 50 Hz | 29.5526 | EUR
DILM7-01(24V50/60HZ) | Contactor de potencia; Conexión a tornillo; 3 polos + 1 NC; 7 A; 3 kW; 400 V; AC-3; 24 V 50/60 Hz | 29.5526 | EUR
DILM7-01(24V50HZ) | Contactor de potencia; Conexión a tornillo; 3 polos + 1 NC; 7 A; 3 kW; 400 V; AC-3; 24 V 50 Hz | 29.5526 | EUR
DILM7-01(24V60HZ) | Contactor de potencia; Conexión a tornillo; 3 polos + 1 NC; 7 A; 3 kW; 400 V; AC-3; 24 V 60 Hz | 29.5526 | EUR
DILM7-01(24VDC) | Contactor de potencia; Conexión a tornillo; 3 polos + 1 NC; 7 A; 3 kW; 400 V; AC-3; 24 V DC | 34.3387 | EUR
DILM7-01(380V50/60HZ) | Contactor de potencia; Conexión a tornillo; 3 polos + 1 NC; 7 A; 3 kW; 400 V; AC-3; 380 V 50/60 Hz | 29.5526 | EUR
DILM7-01(400V50HZ,440V60HZ) | Contactor de potencia; Conexión a tornillo; 3 polos + 1 NC; 7 A; 3 kW; 400 V; AC-3; 400 V 50 Hz, 440 V 60 Hz | 29.5526 | EUR
DILM7-01(415V50HZ,480V60HZ) | Contactor de potencia; Conexión a tornillo; 3 polos + 1 NC; 7 A; 3 kW; 400 V; AC-3; 415 V 50 Hz, 480 V 60 Hz | 29.5526 | EUR
DILM7-01(42V50/60HZ) | Contactor de potencia; Conexión a tornillo; 3 polos + 1 NC; 7 A; 3 kW; 400 V; AC-3; 42 V 50/60 Hz | 29.5526 | EUR
DILM7-01(42V50HZ,48V60HZ) | Contactor de potencia; Conexión a tornillo; 3 polos + 1 NC; 7 A; 3 kW; 400 V; AC-3; 42 V 50 Hz, 48 V 60 Hz | 29.5526 | EUR
DILM7-01(48V50HZ) | Contactor de potencia; Conexión a tornillo; 3 polos + 1 NC; 7 A; 3 kW; 400 V; AC-3; 48 V 50 Hz | 29.5526 | EUR
DILM7-01(48VDC) | Contactor de potencia; Conexión a tornillo; 3 polos + 1 NC; 7 A; 3 kW; 400 V; AC-3; 48 V DC | 34.3387 | EUR
DILM7-01(600V60HZ) | Contactor de potencia; Conexión a tornillo; 3 polos + 1 NC; 7 A; 3 kW; 400 V; AC-3; 600 V 60 Hz | 29.5526 | EUR
DILM7-10(*V50HZ) | Contactor de potencia; Conexión a tornillo; 3 polos + 1 NO; 7 A; 3 kW; 400 V; AC-3; * V 50 Hz | 29.5839 | EUR
DILM7-10(*V60HZ) | Contactor de potencia; Conexión a tornillo; 3 polos + 1 NO; 7 A; 3 kW; 400 V; AC-3; * V 60 Hz | 32.301 | EUR
DILM7-10(*VDC) | Contactor de potencia; Conexión a tornillo; 3 polos + 1 NO; 7 A; 3 kW; 400 V; AC-3; * V DC | 35.2269 | EUR
DILM7-10(110V50/60HZ) | Contactor de potencia; Conexión a tornillo; 3 polos + 1 NO; 7 A; 3 kW; 400 V; AC-3; 110 V 50/60 Hz | 29.5526 | EUR
DILM7-10(110V50HZ,120V60HZ) | Contactor de potencia; Conexión a tornillo; 3 polos + 1 NO; 7 A; 3 kW; 400 V; AC-3; 110 V 50 Hz, 120 V 60 Hz | 29.5526 | EUR
DILM7-10(110VDC) | Contactor de potencia; Conexión a tornillo; 3 polos + 1 NO; 7 A; 3 kW; 400 V; AC-3; 110 V DC | 34.3387 | EUR
DILM7-10(115V60HZ) | Contactor de potencia; Conexión a tornillo; 3 polos + 1 NO; 7 A; 3 kW; 400 V; AC-3; 115 V 60 Hz | 29.5526 | EUR
DILM7-10(190V50HZ,220V60HZ) | Contactor de potencia; Conexión a tornillo; 3 polos + 1 NO; 7 A; 3 kW; 400 V; AC-3; 190 V 50 Hz, 220 V 60 Hz | 29.5526 | EUR
DILM7-10(208V60HZ) | Contactor de potencia; Conexión a tornillo; 3 polos + 1 NO; 7 A; 3 kW; 400 V; AC-3; 208 V 60 Hz | 29.5526 | EUR
DILM7-10(220VDC) | Contactor de potencia; Conexión a tornillo; 3 polos + 1 NO; 7 A; 3 kW; 400 V; AC-3; 220 V DC | 34.3387 | EUR
DILM7-10(230V50/60HZ) | Contactor de potencia; Conexión a tornillo; 3 polos + 1 NO; 7 A; 3 kW; 400 V; AC-3; 230 V 50/60 Hz | 29.5526 | EUR
DILM7-10(230V50HZ,240V60HZ) | Contactor de potencia; Conexión a tornillo; 3 polos + 1 NO; 7 A; 3 kW; 400 V; AC-3; 230 V 50 Hz, 240 V 60 Hz | 29.5526 | EUR
DILM7-10(240V50HZ) | Contactor de potencia; Conexión a tornillo; 3 polos + 1 NO; 7 A; 3 kW; 400 V; AC-3; 240 V 50 Hz | 29.5526 | EUR
DILM7-10(24V50/60HZ) | Contactor de potencia; Conexión a tornillo; 3 polos + 1 NO; 7 A; 3 kW; 400 V; AC-3; 24 V 50/60 Hz | 29.5526 | EUR
DILM7-10(24V50HZ) | Contactor de potencia; Conexión a tornillo; 3 polos + 1 NO; 7 A; 3 kW; 400 V; AC-3; 24 V 50 Hz | 29.5526 | EUR
DILM7-10(24V60HZ) | Contactor de potencia; Conexión a tornillo; 3 polos + 1 NO; 7 A; 3 kW; 400 V; AC-3; 24 V 60 Hz | 29.5526 | EUR
DILM7-10(24VDC) | Contactor de potencia; Conexión a tornillo; 3 polos + 1 NO; 7 A; 3 kW; 400 V; AC-3; 24 V DC | 34.3387 | EUR
DILM7-10(380V50/60HZ) | Contactor de potencia; Conexión a tornillo; 3 polos + 1 NO; 7 A; 3 kW; 400 V; AC-3; 380 V 50/60 Hz | 29.5526 | EUR
DILM7-10(400V50HZ,440V60HZ) | Contactor de potencia; Conexión a tornillo; 3 polos + 1 NO; 7 A; 3 kW; 400 V; AC-3; 400 V 50 Hz, 440 V 60 Hz | 29.5526 | EUR
DILM7-10(415V50HZ,480V60HZ) | Contactor de potencia; Conexión a tornillo; 3 polos + 1 NO; 7 A; 3 kW; 400 V; AC-3; 415 V 50 Hz, 480 V 60 Hz | 29.5526 | EUR
DILM7-10(42V50/60HZ) | Contactor de potencia; Conexión a tornillo; 3 polos + 1 NO; 7 A; 3 kW; 400 V; AC-3; 42 V 50/60 Hz | 29.5526 | EUR
DILM7-10(42V50HZ,48V60HZ) | Contactor de potencia; Conexión a tornillo; 3 polos + 1 NO; 7 A; 3 kW; 400 V; AC-3; 42 V 50 Hz, 48 V 60 Hz | 29.5526 | EUR
DILM7-10(48V50HZ) | Contactor de potencia; Conexión a tornillo; 3 polos + 1 NO; 7 A; 3 kW; 400 V; AC-3; 48 V 50 Hz | 29.5526 | EUR
DILM7-10(48VDC) | Contactor de potencia; Conexión a tornillo; 3 polos + 1 NO; 7 A; 3 kW; 400 V; AC-3; 48 V DC | 34.3387 | EUR
DILM7-10(600V60HZ) | Contactor de potencia; Conexión a tornillo; 3 polos + 1 NO; 7 A; 3 kW; 400 V; AC-3; 600 V 60 Hz | 28.9883 | EUR
DILM72(110V50/60HZ) | Contactor de potencia; Conexión a tornillo; 3 polos; 72 A; 37 kW; 400 V; AC-3; 110 V 50/60 Hz | 270.5818 | EUR
DILM72(230V50/60HZ) | Contactor de potencia; Conexión a tornillo; 3 polos; 72 A; 37 kW; 400 V; AC-3; 230 V 50/60 Hz | 270.5818 | EUR
DILM72(230V50HZ,240V60HZ) | Contactor de potencia; Conexión a tornillo; 3 polos; 72 A; 37 kW; 400 V; AC-3; 230 V 50 Hz, 240 V 60 Hz | 270.5818 | EUR
DILM72(24V50/60HZ) | Contactor de potencia; Conexión a tornillo; 3 polos; 72 A; 37 kW; 400 V; AC-3; 24 V 50/60 Hz | 270.5818 | EUR
DILM72(400V50HZ,440V60HZ) | Contactor de potencia; Conexión a tornillo; 3 polos; 72 A; 37 kW; 400 V; AC-3; 400 V 50 Hz, 440 V 60 Hz | 270.5818 | EUR
DILM72(RDC24) | Contactor de potencia; Conexión a tornillo; 3 polos; 72 A; 37 kW; 400 V; AC-3; RDC24 | 338.5591 | EUR
DILM750/22(RA250) | Contactor de potencia; Conexión a tornillo; 3 polos + 2 NO + 2 NC; 750 A; 400 kW; 400 V; AC-3; RA250 | 7257.4309 | EUR
DILM750-XCT | Contactos principales de repuesto; Para DILM750 (Completo) | 4289.2234 | EUR
DILM80(*V50HZ) | Contactor de potencia; Conexión a tornillo; 3 polos; 80 A; 37 kW; 400 V; AC-3; * V 50 Hz | 439.8927 | EUR
DILM80(110V50/60HZ) | Contactor de potencia; Conexión a tornillo; 3 polos; 80 A; 37 kW; 400 V; AC-3; 110 V 50/60 Hz | 291.2519 | EUR
DILM80(230V50/60HZ) | Contactor de potencia; Conexión a tornillo; 3 polos; 80 A; 37 kW; 400 V; AC-3; 230 V 50/60 Hz | 291.2519 | EUR
DILM80(24V50/60HZ) | Contactor de potencia; Conexión a tornillo; 3 polos; 80 A; 37 kW; 400 V; AC-3; 24 V 50/60 Hz | 291.2519 | EUR
DILM80(380V50/60HZ) | Contactor de potencia; Conexión a tornillo; 3 polos; 80 A; 37 kW; 400 V; AC-3; 380 V 50/60 Hz | 291.2519 | EUR
DILM80(380V50HZ,440V60HZ) | Contactor de potencia; Conexión a tornillo; 3 polos; 80 A; 37 kW; 400 V; AC-3; 380 V 50 Hz, 440 V 60 Hz | 1150.6286 | EUR
DILM80(400V50HZ,440V60HZ) | Contactor de potencia; Conexión a tornillo; 3 polos; 80 A; 37 kW; 400 V; AC-3; 400 V 50 Hz, 440 V 60 Hz | 291.2519 | EUR
DILM80(415V50HZ,480V60HZ) | Contactor de potencia; Conexión a tornillo; 3 polos; 80 A; 37 kW; 400 V; AC-3; 415 V 50 Hz, 480 V 60 Hz | 291.2519 | EUR
DILM80(42V50/60HZ) | Contactor de potencia; Conexión a tornillo; 3 polos; 80 A; 37 kW; 400 V; AC-3; 42 V 50/60 Hz | 291.2519 | EUR
DILM80(48V50HZ) | Contactor de potencia; Conexión a tornillo; 3 polos; 80 A; 37 kW; 400 V; AC-3; 48 V 50 Hz | 291.2519 | EUR
DILM80(RDC130) | Contactor de potencia; Conexión a tornillo; 3 polos; 80 A; 37 kW; 400 V; AC-3; RDC130 | 385.7095 | EUR
DILM80(RDC24) | Contactor de potencia; Conexión a tornillo; 3 polos; 80 A; 37 kW; 400 V; AC-3; RDC24 | 385.7095 | EUR
DILM80(RDC240) | Contactor de potencia; Conexión a tornillo; 3 polos; 80 A; 37 kW; 400 V; AC-3; RDC240 | 386.0543 | EUR
DILM80(RDC60) | Contactor de potencia; Conexión a tornillo; 3 polos; 80 A; 37 kW; 400 V; AC-3; RDC60 | 385.7095 | EUR
DILM80-22(230V50HZ,240V60HZ) | Contactor de potencia; Conexión a tornillo; 3 polos + 2 NO + 2 NC; 80 A; 37 kW; 400 V; AC-3; 230 V 50 Hz, 240 V 60 Hz | 1217.3623 | EUR
DILM820/22(RA250) | Contactor de potencia; Conexión a tornillo; 3 polos + 2 NO + 2 NC; 820 A; 450 kW; 400 V; AC-3; RA250 | 8321.2514 | EUR
DILM820/22(RAC500) | Contactor de potencia; Conexión a tornillo; 3 polos + 2 NO + 2 NC; 820 A; 450 kW; 400 V; AC-3; RAC500 | 8321.2514 | EUR
DILM820-XCT | Contactos principales de repuesto; Para DILM820 (Completo) | 4354.5777 | EUR
DILM820-XHB | Cubierta de terminales; Para DILM750; 820 | 106.266 | EUR
DILM820-XHI11-SA | Contactos auxiliares; 1 NO + 1 NC; Lateral externo; Conexión a tornillo | 23.6379 | EUR
DILM820-XHI11-SI | Contactos auxiliares; 1 NO + 1 NC; Lateral interno; Conexión a tornillo | 23.6379 | EUR
DILM820-XHI11V-SI | Contactos auxiliares; 1 NOA + 1 NCR; Lateral interno; Conexión a tornillo | 25.2158 | EUR
DILM820-XMV | Enclavamiento mecánico; Para DILM580...820 | 597.7191 | EUR
DILM9-01(*V50HZ) | Contactor de potencia; Conexión a tornillo; 3 polos + 1 NC; 9 A; 4 kW; 400 V; AC-3; * V 50 Hz | 32.0919 | EUR
DILM9-01(*V60HZ) | Contactor de potencia; Conexión a tornillo; 3 polos + 1 NC; 9 A; 4 kW; 400 V; AC-3; * V 60 Hz | 35.0493 | EUR
DILM9-01(*VDC) | Contactor de potencia; Conexión a tornillo; 3 polos + 1 NC; 9 A; 4 kW; 400 V; AC-3; * V DC | 36.4809 | EUR
DILM9-01(110V50/60HZ) | Contactor de potencia; Conexión a tornillo; 3 polos + 1 NC; 9 A; 4 kW; 400 V; AC-3; 110 V 50/60 Hz | 30.9111 | EUR
DILM9-01(110V50HZ,120V60HZ) | Contactor de potencia; Conexión a tornillo; 3 polos + 1 NC; 9 A; 4 kW; 400 V; AC-3; 110 V 50 Hz, 120 V 60 Hz | 30.9111 | EUR
DILM9-01(110VDC) | Contactor de potencia; Conexión a tornillo; 3 polos + 1 NC; 9 A; 4 kW; 400 V; AC-3; 110 V DC | 35.7181 | EUR
DILM9-01(190V50HZ,220V60HZ) | Contactor de potencia; Conexión a tornillo; 3 polos + 1 NC; 9 A; 4 kW; 400 V; AC-3; 190 V 50 Hz, 220 V 60 Hz | 30.9111 | EUR
DILM9-01(208V60HZ) | Contactor de potencia; Conexión a tornillo; 3 polos + 1 NC; 9 A; 4 kW; 400 V; AC-3; 208 V 60 Hz | 30.9111 | EUR
DILM9-01(220VDC) | Contactor de potencia; Conexión a tornillo; 3 polos + 1 NC; 9 A; 4 kW; 400 V; AC-3; 220 V DC | 35.7181 | EUR
DILM9-01(230V50/60HZ) | Contactor de potencia; Conexión a tornillo; 3 polos + 1 NC; 9 A; 4 kW; 400 V; AC-3; 230 V 50/60 Hz | 30.9111 | EUR
DILM9-01(230V50HZ,240V60HZ) | Contactor de potencia; Conexión a tornillo; 3 polos + 1 NC; 9 A; 4 kW; 400 V; AC-3; 230 V 50 Hz, 240 V 60 Hz | 30.9111 | EUR
DILM9-01(240V50HZ) | Contactor de potencia; Conexión a tornillo; 3 polos + 1 NC; 9 A; 4 kW; 400 V; AC-3; 240 V 50 Hz | 30.9111 | EUR
DILM9-01(24V50/60HZ) | Contactor de potencia; Conexión a tornillo; 3 polos + 1 NC; 9 A; 4 kW; 400 V; AC-3; 24 V 50/60 Hz | 30.9111 | EUR
DILM9-01(24V50HZ) | Contactor de potencia; Conexión a tornillo; 3 polos + 1 NC; 9 A; 4 kW; 400 V; AC-3; 24 V 50 Hz | 30.9111 | EUR
DILM9-01(24V60HZ) | Contactor de potencia; Conexión a tornillo; 3 polos + 1 NC; 9 A; 4 kW; 400 V; AC-3; 24 V 60 Hz | 30.9111 | EUR
DILM9-01(24VDC) | Contactor de potencia; Conexión a tornillo; 3 polos + 1 NC; 9 A; 4 kW; 400 V; AC-3; 24 V DC | 35.7181 | EUR
DILM9-01(380V50/60HZ) | Contactor de potencia; Conexión a tornillo; 3 polos + 1 NC; 9 A; 4 kW; 400 V; AC-3; 380 V 50/60 Hz | 30.9111 | EUR
DILM9-01(400V50HZ,440V60HZ) | Contactor de potencia; Conexión a tornillo; 3 polos + 1 NC; 9 A; 4 kW; 400 V; AC-3; 400 V 50 Hz, 440 V 60 Hz | 30.9111 | EUR
DILM9-01(415V50HZ,480V60HZ) | Contactor de potencia; Conexión a tornillo; 3 polos + 1 NC; 9 A; 4 kW; 400 V; AC-3; 415 V 50 Hz, 480 V 60 Hz | 30.9111 | EUR
DILM9-01(42V50/60HZ) | Contactor de potencia; Conexión a tornillo; 3 polos + 1 NC; 9 A; 4 kW; 400 V; AC-3; 42 V 50/60 Hz | 30.9111 | EUR
DILM9-01(42V50HZ,48V60HZ) | Contactor de potencia; Conexión a tornillo; 3 polos + 1 NC; 9 A; 4 kW; 400 V; AC-3; 42 V 50 Hz, 48 V 60 Hz | 30.9111 | EUR
DILM9-01(48V50HZ) | Contactor de potencia; Conexión a tornillo; 3 polos + 1 NC; 9 A; 4 kW; 400 V; AC-3; 48 V 50 Hz | 30.9111 | EUR
DILM9-01(48VDC) | Contactor de potencia; Conexión a tornillo; 3 polos + 1 NC; 9 A; 4 kW; 400 V; AC-3; 48 V DC | 35.7181 | EUR
DILM9-01(600V60HZ) | Contactor de potencia; Conexión a tornillo; 3 polos + 1 NC; 9 A; 4 kW; 400 V; AC-3; 600 V 60 Hz | 30.9111 | EUR
DILM9-10(*V50HZ) | Contactor de potencia; Conexión a tornillo; 3 polos + 1 NO; 9 A; 4 kW; 400 V; AC-3; * V 50 Hz | 32.0919 | EUR
DILM9-10(*V60HZ) | Contactor de potencia; Conexión a tornillo; 3 polos + 1 NO; 9 A; 4 kW; 400 V; AC-3; * V 60 Hz | 35.0493 | EUR
DILM9-10(*VDC) | Contactor de potencia; Conexión a tornillo; 3 polos + 1 NO; 9 A; 4 kW; 400 V; AC-3; * V DC | 36.4809 | EUR
DILM9-10(110V50/60HZ) | Contactor de potencia; Conexión a tornillo; 3 polos + 1 NO; 9 A; 4 kW; 400 V; AC-3; 110 V 50/60 Hz | 30.9111 | EUR
DILM9-10(110V50HZ,120V60HZ) | Contactor de potencia; Conexión a tornillo; 3 polos + 1 NO; 9 A; 4 kW; 400 V; AC-3; 110 V 50 Hz, 120 V 60 Hz | 30.9111 | EUR
DILM9-10(110VDC) | Contactor de potencia; Conexión a tornillo; 3 polos + 1 NO; 9 A; 4 kW; 400 V; AC-3; 110 V DC | 35.7181 | EUR
DILM9-10(115V60HZ) | Contactor de potencia; Conexión a tornillo; 3 polos + 1 NO; 9 A; 4 kW; 400 V; AC-3; 115 V 60 Hz | 30.9111 | EUR
DILM9-10(12VDC) | Contactor de potencia; Conexión a tornillo; 3 polos + 1 NO; 9 A; 4 kW; 400 V; AC-3; 12 V DC | 35.7181 | EUR
DILM9-10(190V50HZ,220V60HZ) | Contactor de potencia; Conexión a tornillo; 3 polos + 1 NO; 9 A; 4 kW; 400 V; AC-3; 190 V 50 Hz, 220 V 60 Hz | 30.9111 | EUR
DILM9-10(208V60HZ) | Contactor de potencia; Conexión a tornillo; 3 polos + 1 NO; 9 A; 4 kW; 400 V; AC-3; 208 V 60 Hz | 30.9111 | EUR
DILM9-10(220VDC) | Contactor de potencia; Conexión a tornillo; 3 polos + 1 NO; 9 A; 4 kW; 400 V; AC-3; 220 V DC | 35.7181 | EUR
DILM9-10(230V50/60HZ) | Contactor de potencia; Conexión a tornillo; 3 polos + 1 NO; 9 A; 4 kW; 400 V; AC-3; 230 V 50/60 Hz | 30.9111 | EUR
DILM9-10(230V50HZ,240V60HZ) | Contactor de potencia; Conexión a tornillo; 3 polos + 1 NO; 9 A; 4 kW; 400 V; AC-3; 230 V 50 Hz, 240 V 60 Hz | 30.9111 | EUR
DILM9-10(240V50HZ) | Contactor de potencia; Conexión a tornillo; 3 polos + 1 NO; 9 A; 4 kW; 400 V; AC-3; 240 V 50 Hz | 30.9111 | EUR
DILM9-10(24V50/60HZ) | Contactor de potencia; Conexión a tornillo; 3 polos + 1 NO; 9 A; 4 kW; 400 V; AC-3; 24 V 50/60 Hz | 30.9111 | EUR
DILM9-10(24V50HZ) | Contactor de potencia; Conexión a tornillo; 3 polos + 1 NO; 9 A; 4 kW; 400 V; AC-3; 24 V 50 Hz | 30.9111 | EUR
DILM9-10(24V60HZ) | Contactor de potencia; Conexión a tornillo; 3 polos + 1 NO; 9 A; 4 kW; 400 V; AC-3; 24 V 60 Hz | 30.9111 | EUR
DILM9-10(24VDC) | Contactor de potencia; Conexión a tornillo; 3 polos + 1 NO; 9 A; 4 kW; 400 V; AC-3; 24 V DC | 35.7181 | EUR
DILM9-10(380V50/60HZ) | Contactor de potencia; Conexión a tornillo; 3 polos + 1 NO; 9 A; 4 kW; 400 V; AC-3; 380 V 50/60 Hz | 30.9111 | EUR
DILM9-10(380V50HZ,440V60HZ) | Contactor de potencia; Conexión a tornillo; 3 polos + 1 NO; 9 A; 4 kW; 400 V; AC-3; 380 V 50 Hz, 440 V 60 Hz | 30.9111 | EUR
DILM9-10(400V50HZ,440V60HZ) | Contactor de potencia; Conexión a tornillo; 3 polos + 1 NO; 9 A; 4 kW; 400 V; AC-3; 400 V 50 Hz, 440 V 60 Hz | 30.9111 | EUR
DILM9-10(415V50HZ,480V60HZ) | Contactor de potencia; Conexión a tornillo; 3 polos + 1 NO; 9 A; 4 kW; 400 V; AC-3; 415 V 50 Hz, 480 V 60 Hz | 30.9111 | EUR
DILM9-10(42V50/60HZ) | Contactor de potencia; Conexión a tornillo; 3 polos + 1 NO; 9 A; 4 kW; 400 V; AC-3; 42 V 50/60 Hz | 30.9111 | EUR
DILM9-10(42V50HZ,48V60HZ) | Contactor de potencia; Conexión a tornillo; 3 polos + 1 NO; 9 A; 4 kW; 400 V; AC-3; 42 V 50 Hz, 48 V 60 Hz | 30.9111 | EUR
DILM9-10(48V50HZ) | Contactor de potencia; Conexión a tornillo; 3 polos + 1 NO; 9 A; 4 kW; 400 V; AC-3; 48 V 50 Hz | 30.9111 | EUR
DILM9-10(48VDC) | Contactor de potencia; Conexión a tornillo; 3 polos + 1 NO; 9 A; 4 kW; 400 V; AC-3; 48 V DC | 35.7181 | EUR
DILM9-10(600V60HZ) | Contactor de potencia; Conexión a tornillo; 3 polos + 1 NO; 9 A; 4 kW; 400 V; AC-3; 600 V 60 Hz | 30.5349 | EUR
DILM9-10(60VDC) | Contactor de potencia; Conexión a tornillo; 3 polos + 1 NO; 9 A; 4 kW; 400 V; AC-3; 60 V DC | 35.7181 | EUR
DILM9-32(230V50/60HZ) | Contactor de potencia; Conexión a tornillo; 3 polos + 3 NO + 2 NC; 9 A; 4 kW; 400 V; AC-3; 230 V 50/60 Hz | 58.3946 | EUR
DILM95(*V50HZ) | Contactor de potencia; Conexión a tornillo; 3 polos; 95 A; 45 kW; 400 V; AC-3; * V 50 Hz | 333.7208 | EUR
DILM95(110V50/60HZ) | Contactor de potencia; Conexión a tornillo; 3 polos; 95 A; 45 kW; 400 V; AC-3; 110 V 50/60 Hz | 366.3247 | EUR
DILM95(110V50HZ,120V60HZ) | Contactor de potencia; Conexión a tornillo; 3 polos; 95 A; 45 kW; 400 V; AC-3; 110 V 50 Hz, 120 V 60 Hz | 366.3247 | EUR
DILM95(230V50/60HZ) | Contactor de potencia; Conexión a tornillo; 3 polos; 95 A; 45 kW; 400 V; AC-3; 230 V 50/60 Hz | 366.3247 | EUR
DILM95(230V50HZ,240V60HZ) | Contactor de potencia; Conexión a tornillo; 3 polos; 95 A; 45 kW; 400 V; AC-3; 230 V 50 Hz, 240 V 60 Hz | 366.3561 | EUR
DILM95(24V50/60HZ) | Contactor de potencia; Conexión a tornillo; 3 polos; 95 A; 45 kW; 400 V; AC-3; 24 V 50/60 Hz | 366.3247 | EUR
DILM95(380V50/60HZ) | Contactor de potencia; Conexión a tornillo; 3 polos; 95 A; 45 kW; 400 V; AC-3; 380 V 50/60 Hz | 366.3247 | EUR
DILM95(400V50HZ,440V60HZ) | Contactor de potencia; Conexión a tornillo; 3 polos; 95 A; 45 kW; 400 V; AC-3; 400 V 50 Hz, 440 V 60 Hz | 366.3247 | EUR
DILM95(42V50/60HZ) | Contactor de potencia; Conexión a tornillo; 3 polos; 95 A; 45 kW; 400 V; AC-3; 42 V 50/60 Hz | 366.3247 | EUR
DILM95(48V50HZ) | Contactor de potencia; Conexión a tornillo; 3 polos; 95 A; 45 kW; 400 V; AC-3; 48 V 50 Hz | 366.3247 | EUR
DILM95(RDC130) | Contactor de potencia; Conexión a tornillo; 3 polos; 95 A; 45 kW; 400 V; AC-3; RDC130 | 453.7285 | EUR
DILM95(RDC24) | Contactor de potencia; Conexión a tornillo; 3 polos; 95 A; 45 kW; 400 V; AC-3; RDC24 | 453.7285 | EUR
DILM95(RDC60) | Contactor de potencia; Conexión a tornillo; 3 polos; 95 A; 45 kW; 400 V; AC-3; RDC60 | 453.7285 | EUR
DILM95-XCT | Contactos principales de repuesto; Para contactores DILM95 | 173.4386 | EUR
DILM95-XSL | Juego de cableado Estrella/Triángulo; Para contactores DILM80…95 | 147.9615 | EUR
DILM95-XSP(*V50HZ) | Bobina de repuesto; Para contactores DILM80…95; * V 50 Hz | 74.0382 | EUR
DILM95-XSP(*V60HZ) | Bobina de repuesto; Para contactores DILM80…95; * V 60 Hz | 51.2991 | EUR
DILM95-XSP(110V50/60HZ) | Bobina de repuesto; Para contactores DILM80…95; 110 V 50/60 Hz | 64.2675 | EUR
DILM95-XSP(110V50HZ,120V60HZ) | Bobina de repuesto; Para contactores DILM80…95; 110 V 50 Hz, 120 V 60 Hz | 51.7797 | EUR
DILM95-XSP(115V60HZ) | Bobina de repuesto; Para contactores DILM80…95; 115 V 60 Hz | 51.7797 | EUR
DILM95-XSP(190V50HZ,220V60HZ) | Bobina de repuesto; Para contactores DILM80…95; 190 V 50 Hz, 220 V 60 Hz | 51.7797 | EUR
DILM95-XSP(220V50/60HZ) | Bobina de repuesto; Para contactores DILM80…95; 220 V 50/60 Hz | 51.7797 | EUR
DILM95-XSP(220V50HZ,240V60HZ) | Bobina de repuesto; Para contactores DILM80…95; 220 V 50 Hz, 240 V 60 Hz | 51.7797 | EUR
DILM95-XSP(230V50/60HZ) | Bobina de repuesto; Para contactores DILM80…95; 230 V 50/60 Hz | 51.7797 | EUR
DILM95-XSP(230V50HZ,240V60HZ) | Bobina de repuesto; Para contactores DILM80…95; 230 V 50 Hz, 240 V 60 Hz | 51.7797 | EUR
DILM95-XSP(240V50HZ) | Bobina de repuesto; Para contactores DILM80…95; 240 V 50 Hz | 51.7797 | EUR
DILM95-XSP(24V50/60HZ) | Bobina de repuesto; Para contactores DILM80…95; 24 V 50/60 Hz | 51.7797 | EUR
DILM95-XSP(24V50HZ) | Bobina de repuesto; Para contactores DILM80…95; 24 V 50 Hz | 51.7797 | EUR
DILM95-XSP(24V60HZ) | Bobina de repuesto; Para contactores DILM80…95; 24 V 60 Hz | 51.7797 | EUR
DILM95-XSP(380V50/60HZ) | Bobina de repuesto; Para contactores DILM80…95; 380 V 50/60 Hz | 51.7797 | EUR
DILM95-XSP(380V50HZ,440V60HZ) | Bobina de repuesto; Para contactores DILM80…95; 380 V 50 Hz, 440 V 60 Hz | 51.7797 | EUR
DILM95-XSP(400V50HZ,440V60HZ) | Bobina de repuesto; Para contactores DILM80…95; 400 V 50 Hz, 440 V 60 Hz | 51.7797 | EUR
DILM95-XSP(415V50HZ,480V60HZ) | Bobina de repuesto; Para contactores DILM80…95; 415 V 50 Hz, 480 V 60 Hz | 51.7797 | EUR
DILM95-XSP(42V50/60HZ) | Bobina de repuesto; Para contactores DILM80…95; 42 V 50/60 Hz | 51.7797 | EUR
DILM95-XSP(42V50HZ,48V60HZ) | Bobina de repuesto; Para contactores DILM80…95; 42 V 50 Hz, 48 V 60 Hz | 51.2991 | EUR
DILM95-XSP(48V50HZ) | Bobina de repuesto; Para contactores DILM80…95; 48 V 50 Hz | 51.7797 | EUR
DILM95-XSP(RDC130) | Bobina de repuesto; Para contactores DILM80…95; RDC130 | 98.6166 | EUR
DILM95-XSP(RDC24) | Bobina de repuesto; Para contactores DILM80…95; RDC24 | 98.6166 | EUR
DILM95-XSP(RDC240) | Bobina de repuesto; Para contactores DILM80…95; RDC240 | 130.4264 | EUR
DILM95-XSP(RDC60) | Bobina de repuesto; Para contactores DILM80…95; RDC60 | 98.6166 | EUR
DILM95-XSP(TVC100) | Bobina de repuesto; Para contactores DILM80…95; TVC100 | 51.7797 | EUR
DILM95-XSP(TVC200) | Bobina de repuesto; Para contactores DILM80…95; TVC200 | 51.7797 | EUR
DILM95-XSPR240 | Módulo supresor RC; 110-240 V AC; Para contactores DILM40…95; | 15.884 | EUR
DILM95-XSPR48 | Módulo supresor RC; 24-48 V AC; Para contactores DILM40…95; | 15.884 | EUR
DILM95-XSPR500 | Módulo supresor RC; 240-500 V AC; Para contactores DILM40…95; | 15.884 | EUR
DILM95-XSPV130 | Módulo supresor Varistor; 48-130 V AC; Para contactores DILM40…95; | 15.884 | EUR
DILM95-XSPV240 | Módulo supresor Varistor; 130-240 V AC; Para contactores DILM40…95; | 15.884 | EUR
DILM95-XSPV48 | Módulo supresor Varistor; 24-48 V AC; Para contactores DILM40…95; | 15.884 | EUR
DILM95-XSPV500 | Módulo supresor Varistor; 240-500 V AC; Para contactores DILM40…95; | 15.884 | EUR
DILM95-XSPVL240 | Módulo supresor Varistor con LED; 130-240 V AC; Para contactores DILM40…95; | 18.5487 | EUR
DILM95-XSPVL48 | Módulo supresor Varistor con LED; 24-48 V AC; Para contactores DILM40…95; | 18.5487 | EUR
DILMC115(RAC240) | Contactor de potencia; Conexión a presión; 3 polos; 115 A; 55 kW; 400 V; AC-3; RAC240 | 430.8012 | EUR
DILMC115(RDC24) | Contactor de potencia; Conexión a presión; 3 polos; 115 A; 55 kW; 400 V; AC-3; RDC24 | 430.8012 | EUR
DILMC12-01(*V50HZ) | Contactor de potencia; Conexión a presión; 3 polos + 1 NC; 12 A; 5.5 kW; 400 V; AC-3; * V 50 Hz | 44.6215 | EUR
DILMC12-01(*V60HZ) | Contactor de potencia; Conexión a presión; 3 polos + 1 NC; 12 A; 5.5 kW; 400 V; AC-3; * V 60 Hz | 44.6215 | EUR
DILMC12-01(*VDC) | Contactor de potencia; Conexión a presión; 3 polos + 1 NC; 12 A; 5.5 kW; 400 V; AC-3; * V DC | 50.1495 | EUR
DILMC12-01(110V50HZ,120V60HZ) | Contactor de potencia; Conexión a presión; 3 polos + 1 NC; 12 A; 5.5 kW; 400 V; AC-3; 110 V 50 Hz, 120 V 60 Hz | 39.8041 | EUR
DILMC12-01(110VDC) | Contactor de potencia; Conexión a presión; 3 polos + 1 NC; 12 A; 5.5 kW; 400 V; AC-3; 110 V DC | 45.3321 | EUR
DILMC12-01(115V60HZ) | Contactor de potencia; Conexión a presión; 3 polos + 1 NC; 12 A; 5.5 kW; 400 V; AC-3; 115 V 60 Hz | 39.8041 | EUR
DILMC12-01(220VDC) | Contactor de potencia; Conexión a presión; 3 polos + 1 NC; 12 A; 5.5 kW; 400 V; AC-3; 220 V DC | 45.3321 | EUR
DILMC12-01(230V50/60HZ) | Contactor de potencia; Conexión a presión; 3 polos + 1 NC; 12 A; 5.5 kW; 400 V; AC-3; 230 V 50/60 Hz | 41.3402 | EUR
DILMC12-01(230V50HZ,240V60HZ) | Contactor de potencia; Conexión a presión; 3 polos + 1 NC; 12 A; 5.5 kW; 400 V; AC-3; 230 V 50 Hz, 240 V 60 Hz | 41.3402 | EUR
DILMC12-01(24V50/60HZ) | Contactor de potencia; Conexión a presión; 3 polos + 1 NC; 12 A; 5.5 kW; 400 V; AC-3; 24 V 50/60 Hz | 41.3402 | EUR
DILMC12-01(24V50HZ) | Contactor de potencia; Conexión a presión; 3 polos + 1 NC; 12 A; 5.5 kW; 400 V; AC-3; 24 V 50 Hz | 41.3402 | EUR
DILMC12-01(24VDC) | Contactor de potencia; Conexión a presión; 3 polos + 1 NC; 12 A; 5.5 kW; 400 V; AC-3; 24 V DC | 38.3515 | EUR
DILMC12-01(48V50HZ) | Contactor de potencia; Conexión a presión; 3 polos + 1 NC; 12 A; 5.5 kW; 400 V; AC-3; 48 V 50 Hz | 33.6699 | EUR
DILMC12-10(*V50HZ) | Contactor de potencia; Conexión a presión; 3 polos + 1 NO; 12 A; 5.5 kW; 400 V; AC-3; * V 50 Hz | 40.8804 | EUR
DILMC12-10(*V60HZ) | Contactor de potencia; Conexión a presión; 3 polos + 1 NO; 12 A; 5.5 kW; 400 V; AC-3; * V 60 Hz | 44.6215 | EUR
DILMC12-10(*VDC) | Contactor de potencia; Conexión a presión; 3 polos + 1 NO; 12 A; 5.5 kW; 400 V; AC-3; * V DC | 50.1495 | EUR
DILMC12-10(110V50HZ,120V60HZ) | Contactor de potencia; Conexión a presión; 3 polos + 1 NO; 12 A; 5.5 kW; 400 V; AC-3; 110 V 50 Hz, 120 V 60 Hz | 39.8041 | EUR
DILMC12-10(110VDC) | Contactor de potencia; Conexión a presión; 3 polos + 1 NO; 12 A; 5.5 kW; 400 V; AC-3; 110 V DC | 45.3321 | EUR
DILMC12-10(220VDC) | Contactor de potencia; Conexión a presión; 3 polos + 1 NO; 12 A; 5.5 kW; 400 V; AC-3; 220 V DC | 45.3321 | EUR
DILMC12-10(230V50/60HZ) | Contactor de potencia; Conexión a presión; 3 polos + 1 NO; 12 A; 5.5 kW; 400 V; AC-3; 230 V 50/60 Hz | 41.3402 | EUR
DILMC12-10(230V50HZ,240V60HZ) | Contactor de potencia; Conexión a presión; 3 polos + 1 NO; 12 A; 5.5 kW; 400 V; AC-3; 230 V 50 Hz, 240 V 60 Hz | 41.3402 | EUR
DILMC12-10(24V50/60HZ) | Contactor de potencia; Conexión a presión; 3 polos + 1 NO; 12 A; 5.5 kW; 400 V; AC-3; 24 V 50/60 Hz | 41.3402 | EUR
DILMC12-10(24V50HZ) | Contactor de potencia; Conexión a presión; 3 polos + 1 NO; 12 A; 5.5 kW; 400 V; AC-3; 24 V 50 Hz | 41.3402 | EUR
DILMC12-10(24VDC) | Contactor de potencia; Conexión a presión; 3 polos + 1 NO; 12 A; 5.5 kW; 400 V; AC-3; 24 V DC | 38.3515 | EUR
DILMC12-10(48V50HZ) | Contactor de potencia; Conexión a presión; 3 polos + 1 NO; 12 A; 5.5 kW; 400 V; AC-3; 48 V 50 Hz | 41.3402 | EUR
DILMC150(RAC240) | Contactor de potencia; Conexión a presión; 3 polos; 150 A; 75 kW; 400 V; AC-3; RAC240 | 496.6676 | EUR
DILMC150(RDC24) | Contactor de potencia; Conexión a presión; 3 polos; 150 A; 75 kW; 400 V; AC-3; RDC24 | 567.4454 | EUR
DILMC15-01(*V50HZ) | Contactor de potencia; Conexión a presión; 3 polos + 1 NC; 15 A; 7.5 kW; 400 V; AC-3; * V 50 Hz | 57.2764 | EUR
DILMC15-01(*V60HZ) | Contactor de potencia; Conexión a presión; 3 polos + 1 NC; 15 A; 7.5 kW; 400 V; AC-3; * V 60 Hz | 57.2764 | EUR
DILMC15-01(*VDC) | Contactor de potencia; Conexión a presión; 3 polos + 1 NC; 15 A; 7.5 kW; 400 V; AC-3; * V DC | 93.2035 | EUR
DILMC15-01(110V50HZ,120V60HZ) | Contactor de potencia; Conexión a presión; 3 polos + 1 NC; 15 A; 7.5 kW; 400 V; AC-3; 110 V 50 Hz, 120 V 60 Hz | 51.9156 | EUR
DILMC15-01(220VDC) | Contactor de potencia; Conexión a presión; 3 polos + 1 NC; 15 A; 7.5 kW; 400 V; AC-3; 220 V DC | 87.7069 | EUR
DILMC15-01(230V50/60HZ) | Contactor de potencia; Conexión a presión; 3 polos + 1 NC; 15 A; 7.5 kW; 400 V; AC-3; 230 V 50/60 Hz | 44.8932 | EUR
DILMC15-01(230V50HZ,240V60HZ) | Contactor de potencia; Conexión a presión; 3 polos + 1 NC; 15 A; 7.5 kW; 400 V; AC-3; 230 V 50 Hz, 240 V 60 Hz | 44.8932 | EUR
DILMC15-01(24V50/60HZ) | Contactor de potencia; Conexión a presión; 3 polos + 1 NC; 15 A; 7.5 kW; 400 V; AC-3; 24 V 50/60 Hz | 44.8932 | EUR
DILMC15-01(24V50HZ) | Contactor de potencia; Conexión a presión; 3 polos + 1 NC; 15 A; 7.5 kW; 400 V; AC-3; 24 V 50 Hz | 44.8932 | EUR
DILMC15-01(24VDC) | Contactor de potencia; Conexión a presión; 3 polos + 1 NC; 15 A; 7.5 kW; 400 V; AC-3; 24 V DC | 70.5375 | EUR
DILMC15-10(*V50HZ) | Contactor de potencia; Conexión a presión; 3 polos + 1 NO; 15 A; 7.5 kW; 400 V; AC-3; * V 50 Hz | 46.0636 | EUR
DILMC15-10(*V60HZ) | Contactor de potencia; Conexión a presión; 3 polos + 1 NO; 15 A; 7.5 kW; 400 V; AC-3; * V 60 Hz | 46.0636 | EUR
DILMC15-10(*VDC) | Contactor de potencia; Conexión a presión; 3 polos + 1 NO; 15 A; 7.5 kW; 400 V; AC-3; * V DC | 74.9474 | EUR
DILMC15-10(110V50HZ,120V60HZ) | Contactor de potencia; Conexión a presión; 3 polos + 1 NO; 15 A; 7.5 kW; 400 V; AC-3; 110 V 50 Hz, 120 V 60 Hz | 42.1762 | EUR
DILMC15-10(230V50/60HZ) | Contactor de potencia; Conexión a presión; 3 polos + 1 NO; 15 A; 7.5 kW; 400 V; AC-3; 230 V 50/60 Hz | 41.7373 | EUR
DILMC15-10(230V50HZ,240V60HZ) | Contactor de potencia; Conexión a presión; 3 polos + 1 NO; 15 A; 7.5 kW; 400 V; AC-3; 230 V 50 Hz, 240 V 60 Hz | 41.7373 | EUR
DILMC15-10(24V50/60HZ) | Contactor de potencia; Conexión a presión; 3 polos + 1 NO; 15 A; 7.5 kW; 400 V; AC-3; 24 V 50/60 Hz | 41.7373 | EUR
DILMC15-10(24V50HZ) | Contactor de potencia; Conexión a presión; 3 polos + 1 NO; 15 A; 7.5 kW; 400 V; AC-3; 24 V 50 Hz | 41.7373 | EUR
DILMC15-10(24VDC) | Contactor de potencia; Conexión a presión; 3 polos + 1 NO; 15 A; 7.5 kW; 400 V; AC-3; 24 V DC | 70.5375 | EUR
DILMC17-01(*V50HZ) | Contactor de potencia; Conexión a presión; 3 polos + 1 NC; 17 A; 7.5 kW; 400 V; AC-3; * V 50 Hz | 60.0143 | EUR
DILMC17-01(*V60HZ) | Contactor de potencia; Conexión a presión; 3 polos + 1 NC; 17 A; 7.5 kW; 400 V; AC-3; * V 60 Hz | 60.0143 | EUR
DILMC17-01(110V50HZ,120V60HZ) | Contactor de potencia; Conexión a presión; 3 polos + 1 NC; 17 A; 7.5 kW; 400 V; AC-3; 110 V 50 Hz, 120 V 60 Hz | 52.9083 | EUR
DILMC17-01(220V50/60HZ) | Contactor de potencia; Conexión a presión; 3 polos + 1 NC; 17 A; 7.5 kW; 400 V; AC-3; 220 V 50/60 Hz | 52.9083 | EUR
DILMC17-01(230V50/60HZ) | Contactor de potencia; Conexión a presión; 3 polos + 1 NC; 17 A; 7.5 kW; 400 V; AC-3; 230 V 50/60 Hz | 57.6735 | EUR
DILMC17-01(230V50HZ,240V60HZ) | Contactor de potencia; Conexión a presión; 3 polos + 1 NC; 17 A; 7.5 kW; 400 V; AC-3; 230 V 50 Hz, 240 V 60 Hz | 57.6735 | EUR
DILMC17-01(24V50/60HZ) | Contactor de potencia; Conexión a presión; 3 polos + 1 NC; 17 A; 7.5 kW; 400 V; AC-3; 24 V 50/60 Hz | 57.6735 | EUR
DILMC17-01(24V50HZ) | Contactor de potencia; Conexión a presión; 3 polos + 1 NC; 17 A; 7.5 kW; 400 V; AC-3; 24 V 50 Hz | 57.6735 | EUR
DILMC17-01(48V50HZ) | Contactor de potencia; Conexión a presión; 3 polos + 1 NC; 17 A; 7.5 kW; 400 V; AC-3; 48 V 50 Hz | 57.6735 | EUR
DILMC17-01(RDC130) | Contactor de potencia; Conexión a presión; 3 polos + 1 NC; 17 A; 7.5 kW; 400 V; AC-3; RDC130 | 104.0924 | EUR
DILMC17-01(RDC24) | Contactor de potencia; Conexión a presión; 3 polos + 1 NC; 17 A; 7.5 kW; 400 V; AC-3; RDC24 | 81.3114 | EUR
DILMC17-01(RDC240) | Contactor de potencia; Conexión a presión; 3 polos + 1 NC; 17 A; 7.5 kW; 400 V; AC-3; RDC240 | 81.3114 | EUR
DILMC17-10(*V50HZ) | Contactor de potencia; Conexión a presión; 3 polos + 1 NO; 17 A; 7.5 kW; 400 V; AC-3; * V 50 Hz | 60.0143 | EUR
DILMC17-10(*V60HZ) | Contactor de potencia; Conexión a presión; 3 polos + 1 NO; 17 A; 7.5 kW; 400 V; AC-3; * V 60 Hz | 60.0143 | EUR
DILMC17-10(110V50HZ,120V60HZ) | Contactor de potencia; Conexión a presión; 3 polos + 1 NO; 17 A; 7.5 kW; 400 V; AC-3; 110 V 50 Hz, 120 V 60 Hz | 52.9083 | EUR
DILMC17-10(115V60HZ) | Contactor de potencia; Conexión a presión; 3 polos + 1 NO; 17 A; 7.5 kW; 400 V; AC-3; 115 V 60 Hz | 52.9083 | EUR
DILMC17-10(220V50/60HZ) | Contactor de potencia; Conexión a presión; 3 polos + 1 NO; 17 A; 7.5 kW; 400 V; AC-3; 220 V 50/60 Hz | 52.9083 | EUR
DILMC17-10(230V50/60HZ) | Contactor de potencia; Conexión a presión; 3 polos + 1 NO; 17 A; 7.5 kW; 400 V; AC-3; 230 V 50/60 Hz | 57.6735 | EUR
DILMC17-10(230V50HZ,240V60HZ) | Contactor de potencia; Conexión a presión; 3 polos + 1 NO; 17 A; 7.5 kW; 400 V; AC-3; 230 V 50 Hz, 240 V 60 Hz | 57.6735 | EUR
DILMC17-10(24V50/60HZ) | Contactor de potencia; Conexión a presión; 3 polos + 1 NO; 17 A; 7.5 kW; 400 V; AC-3; 24 V 50/60 Hz | 57.6735 | EUR
DILMC17-10(24V50HZ) | Contactor de potencia; Conexión a presión; 3 polos + 1 NO; 17 A; 7.5 kW; 400 V; AC-3; 24 V 50 Hz | 57.6735 | EUR
DILMC17-10(48V50HZ) | Contactor de potencia; Conexión a presión; 3 polos + 1 NO; 17 A; 7.5 kW; 400 V; AC-3; 48 V 50 Hz | 57.6735 | EUR
DILMC17-10(RDC130) | Contactor de potencia; Conexión a presión; 3 polos + 1 NO; 17 A; 7.5 kW; 400 V; AC-3; RDC130 | 104.0924 | EUR
DILMC17-10(RDC24) | Contactor de potencia; Conexión a presión; 3 polos + 1 NO; 17 A; 7.5 kW; 400 V; AC-3; RDC24 | 81.3114 | EUR
DILMC17-10(RDC240) | Contactor de potencia; Conexión a presión; 3 polos + 1 NO; 17 A; 7.5 kW; 400 V; AC-3; RDC240 | 81.3114 | EUR
DILMC25-01(*V50HZ) | Contactor de potencia; Conexión a presión; 3 polos + 1 NC; 25 A; 11 kW; 400 V; AC-3; * V 50 Hz | 78.4899 | EUR
DILMC25-01(*V60HZ) | Contactor de potencia; Conexión a presión; 3 polos + 1 NC; 25 A; 11 kW; 400 V; AC-3; * V 60 Hz | 78.4899 | EUR
DILMC25-01(110V50HZ,120V60HZ) | Contactor de potencia; Conexión a presión; 3 polos + 1 NC; 25 A; 11 kW; 400 V; AC-3; 110 V 50 Hz, 120 V 60 Hz | 71.2585 | EUR
DILMC25-01(115V60HZ) | Contactor de potencia; Conexión a presión; 3 polos + 1 NC; 25 A; 11 kW; 400 V; AC-3; 115 V 60 Hz | 71.2585 | EUR
DILMC25-01(220V50/60HZ) | Contactor de potencia; Conexión a presión; 3 polos + 1 NC; 25 A; 11 kW; 400 V; AC-3; 220 V 50/60 Hz | 71.2585 | EUR
DILMC25-01(230V50/60HZ) | Contactor de potencia; Conexión a presión; 3 polos + 1 NC; 25 A; 11 kW; 400 V; AC-3; 230 V 50/60 Hz | 73.2754 | EUR
DILMC25-01(230V50HZ,240V60HZ) | Contactor de potencia; Conexión a presión; 3 polos + 1 NC; 25 A; 11 kW; 400 V; AC-3; 230 V 50 Hz, 240 V 60 Hz | 73.2754 | EUR
DILMC25-01(24V50/60HZ) | Contactor de potencia; Conexión a presión; 3 polos + 1 NC; 25 A; 11 kW; 400 V; AC-3; 24 V 50/60 Hz | 73.2754 | EUR
DILMC25-01(24V50HZ) | Contactor de potencia; Conexión a presión; 3 polos + 1 NC; 25 A; 11 kW; 400 V; AC-3; 24 V 50 Hz | 73.2754 | EUR
DILMC25-01(48V50HZ) | Contactor de potencia; Conexión a presión; 3 polos + 1 NC; 25 A; 11 kW; 400 V; AC-3; 48 V 50 Hz | 73.2754 | EUR
DILMC25-01(RDC130) | Contactor de potencia; Conexión a presión; 3 polos + 1 NC; 25 A; 11 kW; 400 V; AC-3; RDC130 | 116.9355 | EUR
DILMC25-01(RDC24) | Contactor de potencia; Conexión a presión; 3 polos + 1 NC; 25 A; 11 kW; 400 V; AC-3; RDC24 | 110.0071 | EUR
DILMC25-01(RDC240) | Contactor de potencia; Conexión a presión; 3 polos + 1 NC; 25 A; 11 kW; 400 V; AC-3; RDC240 | 110.0071 | EUR
DILMC25-10(*V50HZ) | Contactor de potencia; Conexión a presión; 3 polos + 1 NO; 25 A; 11 kW; 400 V; AC-3; * V 50 Hz | 78.4899 | EUR
DILMC25-10(*V60HZ) | Contactor de potencia; Conexión a presión; 3 polos + 1 NO; 25 A; 11 kW; 400 V; AC-3; * V 60 Hz | 78.4899 | EUR
DILMC25-10(110V50HZ,120V60HZ) | Contactor de potencia; Conexión a presión; 3 polos + 1 NO; 25 A; 11 kW; 400 V; AC-3; 110 V 50 Hz, 120 V 60 Hz | 78.4899 | EUR
DILMC25-10(220V50/60HZ) | Contactor de potencia; Conexión a presión; 3 polos + 1 NO; 25 A; 11 kW; 400 V; AC-3; 220 V 50/60 Hz | 78.4899 | EUR
DILMC25-10(230V50/60HZ) | Contactor de potencia; Conexión a presión; 3 polos + 1 NO; 25 A; 11 kW; 400 V; AC-3; 230 V 50/60 Hz | 74.1741 | EUR
DILMC25-10(230V50HZ,240V60HZ) | Contactor de potencia; Conexión a presión; 3 polos + 1 NO; 25 A; 11 kW; 400 V; AC-3; 230 V 50 Hz, 240 V 60 Hz | 74.1741 | EUR
DILMC25-10(24V50/60HZ) | Contactor de potencia; Conexión a presión; 3 polos + 1 NO; 25 A; 11 kW; 400 V; AC-3; 24 V 50/60 Hz | 74.1741 | EUR
DILMC25-10(24V50HZ) | Contactor de potencia; Conexión a presión; 3 polos + 1 NO; 25 A; 11 kW; 400 V; AC-3; 24 V 50 Hz | 74.1741 | EUR
DILMC25-10(48V50HZ) | Contactor de potencia; Conexión a presión; 3 polos + 1 NO; 25 A; 11 kW; 400 V; AC-3; 48 V 50 Hz | 71.3944 | EUR
DILMC25-10(RDC130) | Contactor de potencia; Conexión a presión; 3 polos + 1 NO; 25 A; 11 kW; 400 V; AC-3; RDC130 | 113.9572 | EUR
DILMC25-10(RDC24) | Contactor de potencia; Conexión a presión; 3 polos + 1 NO; 25 A; 11 kW; 400 V; AC-3; RDC24 | 110.0071 | EUR
DILMC25-10(RDC240) | Contactor de potencia; Conexión a presión; 3 polos + 1 NO; 25 A; 11 kW; 400 V; AC-3; RDC240 | 110.0071 | EUR
DILMC32-01(*V50HZ) | Contactor de potencia; Conexión a presión; 3 polos + 1 NC; 32 A; 15 kW; 400 V; AC-3; * V 50 Hz | 110.2893 | EUR
DILMC32-01(*V60HZ) | Contactor de potencia; Conexión a presión; 3 polos + 1 NC; 32 A; 15 kW; 400 V; AC-3; * V 60 Hz | 110.2893 | EUR
DILMC32-01(110V50HZ,120V60HZ) | Contactor de potencia; Conexión a presión; 3 polos + 1 NC; 32 A; 15 kW; 400 V; AC-3; 110 V 50 Hz, 120 V 60 Hz | 103.1415 | EUR
DILMC32-01(220V50/60HZ) | Contactor de potencia; Conexión a presión; 3 polos + 1 NC; 32 A; 15 kW; 400 V; AC-3; 220 V 50/60 Hz | 103.1415 | EUR
DILMC32-01(230V50/60HZ) | Contactor de potencia; Conexión a presión; 3 polos + 1 NC; 32 A; 15 kW; 400 V; AC-3; 230 V 50/60 Hz | 107.9485 | EUR
DILMC32-01(230V50HZ,240V60HZ) | Contactor de potencia; Conexión a presión; 3 polos + 1 NC; 32 A; 15 kW; 400 V; AC-3; 230 V 50 Hz, 240 V 60 Hz | 107.9485 | EUR
DILMC32-01(24V50/60HZ) | Contactor de potencia; Conexión a presión; 3 polos + 1 NC; 32 A; 15 kW; 400 V; AC-3; 24 V 50/60 Hz | 107.9485 | EUR
DILMC32-01(24V50HZ) | Contactor de potencia; Conexión a presión; 3 polos + 1 NC; 32 A; 15 kW; 400 V; AC-3; 24 V 50 Hz | 107.9485 | EUR
DILMC32-01(48V50HZ) | Contactor de potencia; Conexión a presión; 3 polos + 1 NC; 32 A; 15 kW; 400 V; AC-3; 48 V 50 Hz | 107.9485 | EUR
DILMC32-01(RDC24) | Contactor de potencia; Conexión a presión; 3 polos + 1 NC; 32 A; 15 kW; 400 V; AC-3; RDC24 | 150.3232 | EUR
DILMC32-10(*V50HZ) | Contactor de potencia; Conexión a presión; 3 polos + 1 NO; 32 A; 15 kW; 400 V; AC-3; * V 50 Hz | 110.2893 | EUR
DILMC32-10(*V60HZ) | Contactor de potencia; Conexión a presión; 3 polos + 1 NO; 32 A; 15 kW; 400 V; AC-3; * V 60 Hz | 110.2893 | EUR
DILMC32-10(110V50HZ,120V60HZ) | Contactor de potencia; Conexión a presión; 3 polos + 1 NO; 32 A; 15 kW; 400 V; AC-3; 110 V 50 Hz, 120 V 60 Hz | 103.1415 | EUR
DILMC32-10(220V50/60HZ) | Contactor de potencia; Conexión a presión; 3 polos + 1 NO; 32 A; 15 kW; 400 V; AC-3; 220 V 50/60 Hz | 103.1415 | EUR
DILMC32-10(230V50/60HZ) | Contactor de potencia; Conexión a presión; 3 polos + 1 NO; 32 A; 15 kW; 400 V; AC-3; 230 V 50/60 Hz | 107.9485 | EUR
DILMC32-10(230V50HZ,240V60HZ) | Contactor de potencia; Conexión a presión; 3 polos + 1 NO; 32 A; 15 kW; 400 V; AC-3; 230 V 50 Hz, 240 V 60 Hz | 107.9485 | EUR
DILMC32-10(24V50/60HZ) | Contactor de potencia; Conexión a presión; 3 polos + 1 NO; 32 A; 15 kW; 400 V; AC-3; 24 V 50/60 Hz | 107.9485 | EUR
DILMC32-10(24V50HZ) | Contactor de potencia; Conexión a presión; 3 polos + 1 NO; 32 A; 15 kW; 400 V; AC-3; 24 V 50 Hz | 107.9485 | EUR
DILMC32-10(48V50HZ) | Contactor de potencia; Conexión a presión; 3 polos + 1 NO; 32 A; 15 kW; 400 V; AC-3; 48 V 50 Hz | 107.9485 | EUR
DILMC32-10(RDC24) | Contactor de potencia; Conexión a presión; 3 polos + 1 NO; 32 A; 15 kW; 400 V; AC-3; RDC24 | 150.3232 | EUR
DILMC40(110V50HZ,120V60HZ) | Contactor de potencia; Conexión a presión; 3 polos; 40 A; 18.5 kW; 400 V; AC-3; 110 V 50 Hz, 120 V 60 Hz | 113.2675 | EUR
DILMC40(115V60HZ) | Contactor de potencia; Conexión a presión; 3 polos; 40 A; 18.5 kW; 400 V; AC-3; 115 V 60 Hz | 113.2675 | EUR
DILMC40(230V50/60HZ) | Contactor de potencia; Conexión a presión; 3 polos; 40 A; 18.5 kW; 400 V; AC-3; 230 V 50/60 Hz | 130.928 | EUR
DILMC40(230V50HZ,240V60HZ) | Contactor de potencia; Conexión a presión; 3 polos; 40 A; 18.5 kW; 400 V; AC-3; 230 V 50 Hz, 240 V 60 Hz | 130.928 | EUR
DILMC40(24V50/60HZ) | Contactor de potencia; Conexión a presión; 3 polos; 40 A; 18.5 kW; 400 V; AC-3; 24 V 50/60 Hz | 130.928 | EUR
DILMC40(48V50HZ) | Contactor de potencia; Conexión a presión; 3 polos; 40 A; 18.5 kW; 400 V; AC-3; 48 V 50 Hz | 130.928 | EUR
DILMC40(RDC24) | Contactor de potencia; Conexión a presión; 3 polos; 40 A; 18.5 kW; 400 V; AC-3; RDC24 | 170.4813 | EUR
DILMC50(230V50/60HZ) | Contactor de potencia; Conexión a presión; 3 polos; 50 A; 22 kW; 400 V; AC-3; 230 V 50/60 Hz | 169.6662 | EUR
DILMC50(230V50HZ,240V60HZ) | Contactor de potencia; Conexión a presión; 3 polos; 50 A; 22 kW; 400 V; AC-3; 230 V 50 Hz, 240 V 60 Hz | 169.6662 | EUR
DILMC50(48V50HZ) | Contactor de potencia; Conexión a presión; 3 polos; 50 A; 22 kW; 400 V; AC-3; 48 V 50 Hz | 169.6662 | EUR
DILMC50(RDC24) | Contactor de potencia; Conexión a presión; 3 polos; 50 A; 22 kW; 400 V; AC-3; RDC24 | 237.7584 | EUR
DILMC65(230V50/60HZ) | Contactor de potencia; Conexión a presión; 3 polos; 65 A; 30 kW; 400 V; AC-3; 230 V 50/60 Hz | 237.2463 | EUR
DILMC65(230V50HZ,240V60HZ) | Contactor de potencia; Conexión a presión; 3 polos; 65 A; 30 kW; 400 V; AC-3; 230 V 50 Hz, 240 V 60 Hz | 237.2463 | EUR
DILMC65(48V50HZ) | Contactor de potencia; Conexión a presión; 3 polos; 65 A; 30 kW; 400 V; AC-3; 48 V 50 Hz | 228.0712 | EUR
DILMC65(RDC24) | Contactor de potencia; Conexión a presión; 3 polos; 65 A; 30 kW; 400 V; AC-3; RDC24 | 307.4494 | EUR
DILMC7-01(*V50HZ) | Contactor de potencia; Conexión a presión; 3 polos + 1 NC; 7 A; 3 kW; 400 V; AC-3; * V 50 Hz | 34.6313 | EUR
DILMC7-01(*V60HZ) | Contactor de potencia; Conexión a presión; 3 polos + 1 NC; 7 A; 3 kW; 400 V; AC-3; * V 60 Hz | 34.6313 | EUR
DILMC7-01(*VDC) | Contactor de potencia; Conexión a presión; 3 polos + 1 NC; 7 A; 3 kW; 400 V; AC-3; * V DC | 44.2871 | EUR
DILMC7-01(110V50HZ,120V60HZ) | Contactor de potencia; Conexión a presión; 3 polos + 1 NC; 7 A; 3 kW; 400 V; AC-3; 110 V 50 Hz, 120 V 60 Hz | 29.8452 | EUR
DILMC7-01(110VDC) | Contactor de potencia; Conexión a presión; 3 polos + 1 NC; 7 A; 3 kW; 400 V; AC-3; 110 V DC | 35.1433 | EUR
DILMC7-01(220VDC) | Contactor de potencia; Conexión a presión; 3 polos + 1 NC; 7 A; 3 kW; 400 V; AC-3; 220 V DC | 35.1433 | EUR
DILMC7-01(230V50/60HZ) | Contactor de potencia; Conexión a presión; 3 polos + 1 NC; 7 A; 3 kW; 400 V; AC-3; 230 V 50/60 Hz | 31.5903 | EUR
DILMC7-01(230V50HZ,240V60HZ) | Contactor de potencia; Conexión a presión; 3 polos + 1 NC; 7 A; 3 kW; 400 V; AC-3; 230 V 50 Hz, 240 V 60 Hz | 31.5903 | EUR
DILMC7-01(24V50/60HZ) | Contactor de potencia; Conexión a presión; 3 polos + 1 NC; 7 A; 3 kW; 400 V; AC-3; 24 V 50/60 Hz | 31.5903 | EUR
DILMC7-01(24V50HZ) | Contactor de potencia; Conexión a presión; 3 polos + 1 NC; 7 A; 3 kW; 400 V; AC-3; 24 V 50 Hz | 31.5903 | EUR
DILMC7-01(24VDC) | Contactor de potencia; Conexión a presión; 3 polos + 1 NC; 7 A; 3 kW; 400 V; AC-3; 24 V DC | 34.8612 | EUR
DILMC7-01(48V50HZ) | Contactor de potencia; Conexión a presión; 3 polos + 1 NC; 7 A; 3 kW; 400 V; AC-3; 48 V 50 Hz | 29.6362 | EUR
DILMC7-10(*V50HZ) | Contactor de potencia; Conexión a presión; 3 polos + 1 NO; 7 A; 3 kW; 400 V; AC-3; * V 50 Hz | 34.6313 | EUR
DILMC7-10(*V60HZ) | Contactor de potencia; Conexión a presión; 3 polos + 1 NO; 7 A; 3 kW; 400 V; AC-3; * V 60 Hz | 34.6313 | EUR
DILMC7-10(*VDC) | Contactor de potencia; Conexión a presión; 3 polos + 1 NO; 7 A; 3 kW; 400 V; AC-3; * V DC | 40.5773 | EUR
DILMC7-10(110V50HZ,120V60HZ) | Contactor de potencia; Conexión a presión; 3 polos + 1 NO; 7 A; 3 kW; 400 V; AC-3; 110 V 50 Hz, 120 V 60 Hz | 31.5903 | EUR
DILMC7-10(110VDC) | Contactor de potencia; Conexión a presión; 3 polos + 1 NO; 7 A; 3 kW; 400 V; AC-3; 110 V DC | 37.1706 | EUR
DILMC7-10(220VDC) | Contactor de potencia; Conexión a presión; 3 polos + 1 NO; 7 A; 3 kW; 400 V; AC-3; 220 V DC | 37.1706 | EUR
DILMC7-10(230V50/60HZ) | Contactor de potencia; Conexión a presión; 3 polos + 1 NO; 7 A; 3 kW; 400 V; AC-3; 230 V 50/60 Hz | 31.5903 | EUR
DILMC7-10(230V50HZ,240V60HZ) | Contactor de potencia; Conexión a presión; 3 polos + 1 NO; 7 A; 3 kW; 400 V; AC-3; 230 V 50 Hz, 240 V 60 Hz | 31.5903 | EUR
DILMC7-10(24V50/60HZ) | Contactor de potencia; Conexión a presión; 3 polos + 1 NO; 7 A; 3 kW; 400 V; AC-3; 24 V 50/60 Hz | 31.5903 | EUR
DILMC7-10(24V50HZ) | Contactor de potencia; Conexión a presión; 3 polos + 1 NO; 7 A; 3 kW; 400 V; AC-3; 24 V 50 Hz | 31.5903 | EUR
DILMC7-10(24VDC) | Contactor de potencia; Conexión a presión; 3 polos + 1 NO; 7 A; 3 kW; 400 V; AC-3; 24 V DC | 34.8612 | EUR
DILMC7-10(48V50HZ) | Contactor de potencia; Conexión a presión; 3 polos + 1 NO; 7 A; 3 kW; 400 V; AC-3; 48 V 50 Hz | 31.5903 | EUR
DILMC80(230V50HZ,240V60HZ) | Contactor de potencia; Conexión a presión; 3 polos; 80 A; 37 kW; 400 V; AC-3; 230 V 50 Hz, 240 V 60 Hz | 291.2519 | EUR
DILMC80(48V50HZ) | Contactor de potencia; Conexión a presión; 3 polos; 80 A; 37 kW; 400 V; AC-3; 48 V 50 Hz | 291.2519 | EUR
DILMC80(RDC24) | Contactor de potencia; Conexión a presión; 3 polos; 80 A; 37 kW; 400 V; AC-3; RDC24 | 385.7095 | EUR
DILMC9-01(*V50HZ) | Contactor de potencia; Conexión a presión; 3 polos + 1 NC; 9 A; 4 kW; 400 V; AC-3; * V 50 Hz | 33.952 | EUR
DILMC9-01(*V60HZ) | Contactor de potencia; Conexión a presión; 3 polos + 1 NC; 9 A; 4 kW; 400 V; AC-3; * V 60 Hz | 37.0661 | EUR
DILMC9-01(*VDC) | Contactor de potencia; Conexión a presión; 3 polos + 1 NC; 9 A; 4 kW; 400 V; AC-3; * V DC | 38.665 | EUR
DILMC9-01(110V50HZ,120V60HZ) | Contactor de potencia; Conexión a presión; 3 polos + 1 NC; 9 A; 4 kW; 400 V; AC-3; 110 V 50 Hz, 120 V 60 Hz | 32.28 | EUR
DILMC9-01(110VDC) | Contactor de potencia; Conexión a presión; 3 polos + 1 NC; 9 A; 4 kW; 400 V; AC-3; 110 V DC | 37.3796 | EUR
DILMC9-01(220VDC) | Contactor de potencia; Conexión a presión; 3 polos + 1 NC; 9 A; 4 kW; 400 V; AC-3; 220 V DC | 37.3796 | EUR
DILMC9-01(230V50/60HZ) | Contactor de potencia; Conexión a presión; 3 polos + 1 NC; 9 A; 4 kW; 400 V; AC-3; 230 V 50/60 Hz | 31.2142 | EUR
DILMC9-01(230V50HZ,240V60HZ) | Contactor de potencia; Conexión a presión; 3 polos + 1 NC; 9 A; 4 kW; 400 V; AC-3; 230 V 50 Hz, 240 V 60 Hz | 31.2142 | EUR
DILMC9-01(24V50/60HZ) | Contactor de potencia; Conexión a presión; 3 polos + 1 NC; 9 A; 4 kW; 400 V; AC-3; 24 V 50/60 Hz | 31.2142 | EUR
DILMC9-01(24V50HZ) | Contactor de potencia; Conexión a presión; 3 polos + 1 NC; 9 A; 4 kW; 400 V; AC-3; 24 V 50 Hz | 31.2142 | EUR
DILMC9-01(24VDC) | Contactor de potencia; Conexión a presión; 3 polos + 1 NC; 9 A; 4 kW; 400 V; AC-3; 24 V DC | 36.251 | EUR
DILMC9-01(48V50HZ) | Contactor de potencia; Conexión a presión; 3 polos + 1 NC; 9 A; 4 kW; 400 V; AC-3; 48 V 50 Hz | 31.2977 | EUR
DILMC9-10(*V50HZ) | Contactor de potencia; Conexión a presión; 3 polos + 1 NO; 9 A; 4 kW; 400 V; AC-3; * V 50 Hz | 37.0661 | EUR
DILMC9-10(*V60HZ) | Contactor de potencia; Conexión a presión; 3 polos + 1 NO; 9 A; 4 kW; 400 V; AC-3; * V 60 Hz | 37.0661 | EUR
DILMC9-10(*VDC) | Contactor de potencia; Conexión a presión; 3 polos + 1 NO; 9 A; 4 kW; 400 V; AC-3; * V DC | 42.218 | EUR
DILMC9-10(110V50HZ,120V60HZ) | Contactor de potencia; Conexión a presión; 3 polos + 1 NO; 9 A; 4 kW; 400 V; AC-3; 110 V 50 Hz, 120 V 60 Hz | 32.28 | EUR
DILMC9-10(110VDC) | Contactor de potencia; Conexión a presión; 3 polos + 1 NO; 9 A; 4 kW; 400 V; AC-3; 110 V DC | 37.3796 | EUR
DILMC9-10(220VDC) | Contactor de potencia; Conexión a presión; 3 polos + 1 NO; 9 A; 4 kW; 400 V; AC-3; 220 V DC | 37.3796 | EUR
DILMC9-10(230V50/60HZ) | Contactor de potencia; Conexión a presión; 3 polos + 1 NO; 9 A; 4 kW; 400 V; AC-3; 230 V 50/60 Hz | 31.2142 | EUR
DILMC9-10(230V50HZ,240V60HZ) | Contactor de potencia; Conexión a presión; 3 polos + 1 NO; 9 A; 4 kW; 400 V; AC-3; 230 V 50 Hz, 240 V 60 Hz | 31.2142 | EUR
DILMC9-10(24V50/60HZ) | Contactor de potencia; Conexión a presión; 3 polos + 1 NO; 9 A; 4 kW; 400 V; AC-3; 24 V 50/60 Hz | 31.2142 | EUR
DILMC9-10(24V50HZ) | Contactor de potencia; Conexión a presión; 3 polos + 1 NO; 9 A; 4 kW; 400 V; AC-3; 24 V 50 Hz | 31.2142 | EUR
DILMC9-10(24VDC) | Contactor de potencia; Conexión a presión; 3 polos + 1 NO; 9 A; 4 kW; 400 V; AC-3; 24 V DC | 36.251 | EUR
DILMC9-10(48V50HZ) | Contactor de potencia; Conexión a presión; 3 polos + 1 NO; 9 A; 4 kW; 400 V; AC-3; 48 V 50 Hz | 31.2142 | EUR
DILMC95(230V50HZ,240V60HZ) | Contactor de potencia; Conexión a presión; 3 polos; 95 A; 45 kW; 400 V; AC-3; 230 V 50 Hz, 240 V 60 Hz | 380.9756 | EUR
DILMC95(48V50HZ) | Contactor de potencia; Conexión a presión; 3 polos; 95 A; 45 kW; 400 V; AC-3; 48 V 50 Hz | 380.9756 | EUR
DILMF150(RAC240) | Contactor para Semiconductores; Conexión a tornillo; 3 polos; 150 A; 75 kW; 400 V; AC-3; RAC240 | 881.6456 | EUR
DILMF17-10(RAC240) | Contactor para Semiconductores; Conexión a tornillo; 3 polos + 1 NO; 17 A; 7.5 kW; 400 V; AC-3; RAC240 | 200.3578 | EUR
DILMF25-10(RAC240) | Contactor para Semiconductores; Conexión a tornillo; 3 polos + 1 NO; 25 A; 11 kW; 400 V; AC-3; RAC240 | 224.1734 | EUR
DILMF95(RAC240) | Contactor para Semiconductores; Conexión a tornillo; 3 polos; 95 A; 45 kW; 400 V; AC-3; RAC240 | 650.4811 | EUR
DILMP125(RAC24) | Contactor de potencia; Conexión a tornillo; 4 polos; 125 A; AC-1; RAC24 | 386.7754 | EUR
DILMP125(RAC240) | Contactor de potencia; Conexión a tornillo; 4 polos; 125 A; AC-1; RAC240 | 362.8971 | EUR
DILMP125(RDC24) | Contactor de potencia; Conexión a tornillo; 4 polos; 125 A; AC-1; RDC24 | 362.8971 | EUR
DILMP160(RAC24) | Contactor de potencia; Conexión a tornillo; 4 polos; 125 A; AC-1; RAC24 | 457.3129 | EUR
DILMP160(RAC240) | Contactor de potencia; Conexión a tornillo; 4 polos; 160 A; AC-1; RAC240 | 457.3129 | EUR
DILMP160(RDC24) | Contactor de potencia; Conexión a tornillo; 4 polos; 125 A; AC-1; RDC24 | 457.3129 | EUR
DILMP20(*V50HZ) | Contactor de potencia; Conexión a tornillo; 4 polos; 20 A; AC-1; * V 50 Hz | 35.6031 | EUR
DILMP20(*V60HZ) | Contactor de potencia; Conexión a tornillo; 4 polos; 20 A; AC-1; * V 60 Hz | 35.6031 | EUR
DILMP20(*VDC) | Contactor de potencia; Conexión a tornillo; 4 polos; 20 A; AC-1; * V DC | 38.4769 | EUR
DILMP20(110V50HZ,120V60HZ) | Contactor de potencia; Conexión a tornillo; 4 polos; 20 A; AC-1; 110 V 50 Hz, 120 V 60 Hz | 31.6739 | EUR
DILMP20(208V60HZ) | Contactor de potencia; Conexión a tornillo; 4 polos; 20 A; AC-1; 208 V 60 Hz | 31.6739 | EUR
DILMP20(230V50/60HZ) | Contactor de potencia; Conexión a tornillo; 4 polos; 20 A; AC-1; 230 V 50/60 Hz | 31.6739 | EUR
DILMP20(230V50HZ,240V60HZ) | Contactor de potencia; Conexión a tornillo; 4 polos; 20 A; AC-1; 230 V 50 Hz, 240 V 60 Hz | 31.6739 | EUR
DILMP20(240V50HZ) | Contactor de potencia; Conexión a tornillo; 4 polos; 20 A; AC-1; 240 V 50 Hz | 31.6739 | EUR
DILMP20(24V50/60HZ) | Contactor de potencia; Conexión a tornillo; 4 polos; 20 A; AC-1; 24 V 50/60 Hz | 31.6739 | EUR
DILMP20(24V50HZ) | Contactor de potencia; Conexión a tornillo; 4 polos; 20 A; AC-1; 24 V 50 Hz | 31.6739 | EUR
DILMP20(24V60HZ) | Contactor de potencia; Conexión a tornillo; 4 polos; 20 A; AC-1; 24 V 60 Hz | 31.6739 | EUR
DILMP20(24VDC) | Contactor de potencia; Conexión a tornillo; 4 polos; 20 A; AC-1; 24 V DC | 36.251 | EUR
DILMP20(380V50/60HZ) | Contactor de potencia; Conexión a tornillo; 4 polos; 20 A; AC-1; 380 V 50/60 Hz | 40.337 | EUR
DILMP20(400V50HZ,440V60HZ) | Contactor de potencia; Conexión a tornillo; 4 polos; 20 A; AC-1; 400 V 50 Hz, 440 V 60 Hz | 40.337 | EUR
DILMP20(415V50HZ,480V60HZ) | Contactor de potencia; Conexión a tornillo; 4 polos; 20 A; AC-1; 415 V 50 Hz, 480 V 60 Hz | 31.6739 | EUR
DILMP20(42V50HZ,48V60HZ) | Contactor de potencia; Conexión a tornillo; 4 polos; 20 A; AC-1; 42 V 50 Hz, 48 V 60 Hz | 31.6739 | EUR
DILMP20(48V50HZ) | Contactor de potencia; Conexión a tornillo; 4 polos; 20 A; AC-1; 48 V 50 Hz | 31.6739 | EUR
DILMP20(600V60HZ) | Contactor de potencia; Conexión a tornillo; 4 polos; 20 A; AC-1; 600 V 60 Hz | 31.6739 | EUR
DILMP200(RAC240) | Contactor de potencia; Conexión a tornillo; 4 polos; 200 A; AC-1; RAC240 | 584.7611 | EUR
DILMP200(RDC24) | Contactor de potencia; Conexión a tornillo; 4 polos; 200 A; AC-1; RDC24 | 584.7611 | EUR
DILMP32-01(110V50HZ,120V60HZ) | Contactor de potencia; Conexión a tornillo; 4 polos + 1 NC; 32 A; AC-1; 110 V 50 Hz, 120 V 60 Hz | 69.7433 | EUR
DILMP32-01(230V50HZ,240V60HZ) | Contactor de potencia; Conexión a tornillo; 4 polos + 1 NC; 32 A; AC-1; 230 V 50 Hz, 240 V 60 Hz | 69.7433 | EUR
DILMP32-01(RDC24) | Contactor de potencia; Conexión a tornillo; 4 polos + 1 NC; 32 A; AC-1; RDC24 | 98.1464 | EUR
DILMP32-10(*V60HZ) | Contactor de potencia; Conexión a tornillo; 4 polos + 1 NO; 32 A; AC-1; * V 60 Hz | 71.7706 | EUR
DILMP32-10(110V50HZ,120V60HZ) | Contactor de potencia; Conexión a tornillo; 4 polos + 1 NO; 32 A; AC-1; 110 V 50 Hz, 120 V 60 Hz | 76.3999 | EUR
DILMP32-10(230V50/60HZ) | Contactor de potencia; Conexión a tornillo; 4 polos + 1 NO; 32 A; AC-1; 230 V 50/60 Hz | 61.5714 | EUR
DILMP32-10(230V50HZ,240V60HZ) | Contactor de potencia; Conexión a tornillo; 4 polos + 1 NO; 32 A; AC-1; 230 V 50 Hz, 240 V 60 Hz | 61.5714 | EUR
DILMP32-10(24V50/60HZ) | Contactor de potencia; Conexión a tornillo; 4 polos + 1 NO; 32 A; AC-1; 24 V 50/60 Hz | 61.5714 | EUR
DILMP32-10(RDC24) | Contactor de potencia; Conexión a tornillo; 4 polos + 1 NO; 32 A; AC-1; RDC24 | 82.0743 | EUR
DILMP32-10(RDC60) | Contactor de potencia; Conexión a tornillo; 4 polos + 1 NO; 32 A; AC-1; RDC60 | 82.0743 | EUR
DILMP45-01(110V50HZ,120V60HZ) | Contactor de potencia; Conexión a tornillo; 4 polos + 1 NC; 45 A; AC-1; 110 V 50 Hz, 120 V 60 Hz | 64.3197 | EUR
DILMP45-01(230V50HZ,240V60HZ) | Contactor de potencia; Conexión a tornillo; 4 polos + 1 NC; 45 A; AC-1; 230 V 50 Hz, 240 V 60 Hz | 64.3197 | EUR
DILMP45-01(RDC24) | Contactor de potencia; Conexión a tornillo; 4 polos + 1 NC; 45 A; AC-1; RDC24 | 109.9967 | EUR
DILMP45-10(*V60HZ) | Contactor de potencia; Conexión a tornillo; 4 polos + 1 NO; 45 A; AC-1; * V 60 Hz | 96.3177 | EUR
DILMP45-10(230V50/60HZ) | Contactor de potencia; Conexión a tornillo; 4 polos + 1 NO; 45 A; AC-1; 230 V 50/60 Hz | 84.6345 | EUR
DILMP45-10(24V50/60HZ) | Contactor de potencia; Conexión a tornillo; 4 polos + 1 NO; 45 A; AC-1; 24 V 50/60 Hz | 84.6345 | EUR
DILMP45-10(RDC24) | Contactor de potencia; Conexión a tornillo; 4 polos + 1 NO; 45 A; AC-1; RDC24 | 117.9805 | EUR
DILMP63(110V50HZ,120V60HZ) | Contactor de potencia; Conexión a tornillo; 4 polos; 63 A; AC-1; 110 V 50 Hz, 120 V 60 Hz | 178.2456 | EUR
DILMP63(230V50/60HZ) | Contactor de potencia; Conexión a tornillo; 4 polos; 63 A; AC-1; 230 V 50/60 Hz | 178.2456 | EUR
DILMP63(230V50HZ,240V60HZ) | Contactor de potencia; Conexión a tornillo; 4 polos; 63 A; AC-1; 230 V 50 Hz, 240 V 60 Hz | 178.2456 | EUR
DILMP63(RDC24) | Contactor de potencia; Conexión a tornillo; 4 polos; 63 A; AC-1; RDC24 | 260.3304 | EUR
DILMP80(230V50/60HZ) | Contactor de potencia; Conexión a tornillo; 4 polos; 80 A; AC-1; 230 V 50/60 Hz | 250.0685 | EUR
DILMP80(230V50HZ,240V60HZ) | Contactor de potencia; Conexión a tornillo; 4 polos; 80 A; AC-1; 230 V 50 Hz, 240 V 60 Hz | 250.0685 | EUR
DILMP80(RDC24) | Contactor de potencia; Conexión a tornillo; 4 polos; 80 A; AC-1; RDC24 | 352.6562 | EUR
DILP250/22(220-230V50HZ) | Contactor de potencia; 4 polos + 2 NO + 2 NC; 250 A; AC-1; 220-230V50HZ | 920.2061 | EUR
DILP250-XHB | Cubierta de terminales; Para DILP250 | 39.71 | EUR
DILP250-XMV | Enclavamiento mecánico; Para DILP250 | 77.7794 | EUR
DILP315/22(220-230V50HZ) | Contactor de potencia; 4 polos + 2 NO + 2 NC; 315 A; AC-1; 220-230V50HZ | 1265.7667 | EUR
DILP315-XHB | Cubierta de terminales; Para DILP315 | 61.8535 | EUR
DILP315-XMV | Enclavamiento mecánico; Para DILP315 | 107.8753 | EUR
DILP500/22(220-230V50HZ) | Contactor de potencia; 4 polos + 2 NO + 2 NC; 500 A; AC-1; 220-230V50HZ | 2338.71 | EUR
DILP630/22(220-230V50HZ) | Contactor de potencia; 4 polos + 2 NO + 2 NC; 630 A; AC-1; 220-230V50HZ | 2928.1004 | EUR
DILP800/22(220-230V50HZ) | Contactor de potencia; 4 polos + 2 NO + 2 NC; 800 A; AC-1; 220-230V50HZ | 3446.0965 | EUR
DILP800-XHB | Cubierta de terminales; Para DILP800 | 93.3498 | EUR
DILP800-XHI-SA | Contactos auxiliares; 1 NO + 1 NC; Lateral externo; Conexión a tornillo | 48.6029 | EUR
DILP800-XHI-SI | Contactos auxiliares; 1 NO + 1 NC; Lateral interno; Conexión a tornillo | 48.6029 | EUR
DILP800-XMV | Enclavamiento mecánico; Para DILP800 | 584.573 | EUR
DIL-SWD-32-001 | Módulo SWDT; Módulo básico de contactor; | 61.4982 | EUR
DIL-SWD-32-002 | Módulo SWDT; Módulo básico de contactor; Con selector Man/auto; | 64.9676 | EUR
DIN Style type D low Voltage Fuse | cartucho fusible, BT, 6 A, AC 500 V, D2, gL/gG, IEC, retardado | 1.02 | EUR
DIN-RAIL ADAPTER | DIN-carril ADAPTER | 5.02 | EUR
DISCN. SWITCH 800A METRIC | DISCN. SWITCH 800A METRIC | 346.93 | EUR
DISTRIBUTION BLOCK 16376-1 | Terminal block, BT, 420 A, AC 600 V, DC 600 V, 1F, UL | 130.8 | EUR
DIULEM/21/MV(230V50HZ,240V60HZ) | Combinación de contactores Inversor; Conexión a tornillo; 3 polos + 2 NO; 9 A; 4 kW; 400 V; AC-3; 230 V 50 Hz, 240 V 60 Hz | 90.2775 | EUR
DIULEM/21/MV-G(24VDC) | Combinación de contactores Inversor; Conexión a tornillo; 3 polos + 2 NO; 9 A; 4 kW; 400 V; AC-3; 24 V DC | 113.3616 | EUR
DIULM12/21(110V50HZ,120V60HZ) | Combinación de contactores Inversor; Conexión a tornillo; 3 polos + 2 NO; 12 A; 5.5 kW; 400 V; AC-3; 110 V 50 Hz, 120 V 60 Hz | 92.89 | EUR
DIULM12/21(230V50HZ,240V60HZ) | Combinación de contactores Inversor; Conexión a tornillo; 3 polos + 2 NO; 12 A; 5.5 kW; 400 V; AC-3; 230 V 50 Hz, 240 V 60 Hz | 92.89 | EUR
DIULM12/21(24VDC) | Combinación de contactores Inversor; Conexión a tornillo; 3 polos + 2 NO; 12 A; 5.5 kW; 400 V; AC-3; 24 V DC | 176.0511 | EUR
DIULM17/21(110V50HZ,120V60HZ) | Combinación de contactores Inversor; Conexión a tornillo; 3 polos + 2 NO; 17 A; 7.5 kW; 400 V; AC-3; 110 V 50 Hz, 120 V 60 Hz | 143.7502 | EUR
DIULM17/21(230V50HZ,240V60HZ) | Combinación de contactores Inversor; Conexión a tornillo; 3 polos + 2 NO; 17 A; 7.5 kW; 400 V; AC-3; 230 V 50 Hz, 240 V 60 Hz | 143.7502 | EUR
DIULM17/21(RDC24) | Combinación de contactores Inversor; Conexión a tornillo; 3 polos + 2 NO; 17 A; 7.5 kW; 400 V; AC-3; RDC24 | 343.5229 | EUR
DIULM25/21(110V50HZ,120V60HZ) | Combinación de contactores Inversor; Conexión a tornillo; 3 polos + 2 NO; 25 A; 11 kW; 400 V; AC-3; 110 V 50 Hz, 120 V 60 Hz | 194.1819 | EUR
DIULM25/21(230V50HZ,240V60HZ) | Combinación de contactores Inversor; Conexión a tornillo; 3 polos + 2 NO; 25 A; 11 kW; 400 V; AC-3; 230 V 50 Hz, 240 V 60 Hz | 194.1819 | EUR
DIULM25/21(RDC24) | Combinación de contactores Inversor; Conexión a tornillo; 3 polos + 2 NO; 25 A; 11 kW; 400 V; AC-3; RDC24 | 490.7006 | EUR
DIULM32/21(110V50HZ,120V60HZ) | Combinación de contactores Inversor; Conexión a tornillo; 3 polos + 2 NO; 32 A; 15 kW; 400 V; AC-3; 110 V 50 Hz, 120 V 60 Hz | 261.0201 | EUR
DIULM32/21(230V50HZ,240V60HZ) | Combinación de contactores Inversor; Conexión a tornillo; 3 polos + 2 NO; 32 A; 15 kW; 400 V; AC-3; 230 V 50 Hz, 240 V 60 Hz | 261.0201 | EUR
DIULM32/21(RDC24) | Combinación de contactores Inversor; Conexión a tornillo; 3 polos + 2 NO; 32 A; 15 kW; 400 V; AC-3; RDC24 | 654.3372 | EUR
DIULM40/11(110V50HZ,120V60HZ) | Combinación de contactores Inversor; Conexión a tornillo; 3 polos; 40 A; 18.5 kW; 400 V; AC-3; 110 V 50 Hz, 120 V 60 Hz | 289.4441 | EUR
DIULM40/11(230V50HZ,240V60HZ) | Combinación de contactores Inversor; Conexión a tornillo; 3 polos; 40 A; 18.5 kW; 400 V; AC-3; 230 V 50 Hz, 240 V 60 Hz | 289.4441 | EUR
DIULM50/11(110V50HZ,120V60HZ) | Combinación de contactores Inversor; Conexión a tornillo; 3 polos; 50 A; 22 kW; 400 V; AC-3; 110 V 50 Hz, 120 V 60 Hz | 370.8914 | EUR
DIULM50/11(230V50HZ,240V60HZ) | Combinación de contactores Inversor; Conexión a tornillo; 3 polos; 50 A; 22 kW; 400 V; AC-3; 230 V 50 Hz, 240 V 60 Hz | 370.8914 | EUR
DIULM65/11(110V50HZ,120V60HZ) | Combinación de contactores Inversor; Conexión a tornillo; 3 polos; 65 A; 30 kW; 400 V; AC-3; 110 V 50 Hz, 120 V 60 Hz | 558.6779 | EUR
DIULM65/11(230V50HZ,240V60HZ) | Combinación de contactores Inversor; Conexión a tornillo; 3 polos; 65 A; 30 kW; 400 V; AC-3; 230 V 50 Hz, 240 V 60 Hz | 558.6779 | EUR
DIULM7/21(110V50HZ,120V60HZ) | Combinación de contactores Inversor; Conexión a tornillo; 3 polos; 7 A; 3 kW; 400 V; AC-3; 110 V 50 Hz, 120 V 60 Hz | 76.7344 | EUR
DIULM7/21(230V50HZ,240V60HZ) | Combinación de contactores Inversor; Conexión a tornillo; 3 polos; 7 A; 3 kW; 400 V; AC-3; 230 V 50 Hz, 240 V 60 Hz | 76.7344 | EUR
DIULM7/21(24VDC) | Combinación de contactores Inversor; Conexión a tornillo; 3 polos; 7 A; 3 kW; 400 V; AC-3; 24 V DC | 130.4996 | EUR
DIULM9/21(110V50HZ,120V60HZ) | Combinación de contactores Inversor; Conexión a tornillo; 3 polos; 9 A; 4 kW; 400 V; AC-3; 110 V 50 Hz, 120 V 60 Hz | 80.7576 | EUR
DIULM9/21(230V50HZ,240V60HZ) | Combinación de contactores Inversor; Conexión a tornillo; 3 polos; 9 A; 4 kW; 400 V; AC-3; 230 V 50 Hz, 240 V 60 Hz | 80.7576 | EUR
DIULM9/21(24VDC) | Combinación de contactores Inversor; Conexión a tornillo; 3 polos; 9 A; 4 kW; 400 V; AC-3; 24 V DC | 141.1481 | EUR
D-K150 | Kit de conversión K150/ transformación plano/redondo=> redondo/redondo | 11.8965 | EUR
D-K240 | Kit de conversión K240/ transformación plano/redondo=> redondo/redondo | 12.5763 | EUR
D-K2X240 | Kit de conversión K transformación plano/redondo 2x240 / => redondo/redondo | 12.669 | EUR
D-K3X185 | Kit de conversión K transformación plano/redondo 3x185 / => redondo/redondo | 41.1691 | EUR
DM4-340-22K | Descrição Indisponível |  | EUR
DM4-340-45K | Descrição Indisponível |  | EUR
DMM FUSE - BUSSMANN DMM-B-11A | DMM FUSE - BUSSMANN | 21.91 | EUR
DMM-125/1 | Interruptor-Seccionador, 3P+N, 125A, c/punho preto, comando frontal, 415 VAC, 3P+N Pass. 91 mm, ligação vertical | 210.7998 | EUR
DMM-125/1+CM | Interruptor-Seccionador, 3P+N, 125A, c/punho azul(tipo C), comando frontal, 415 VAC, 3P+N Pass. 91 mm, ligação vertical | 235.5816 | EUR
DMM-125/1-SK | Interruptor-Seccionador, 3P+N, 125A, s/punho, comando frontal, 415 VAC, 3P+N Pass. 91 mm, ligação vertical | 164.4601 | EUR
DMM-125/4 | Interruptor-Seccionador, 4P, 125A, c/punho preto, comando frontal, 415 VAC, 3P+N Pass. 91 mm, ligação vertical | 163.4919 | EUR
DMM-125/4/I5/P-R | Switch-disconnector, 4 pole, 125 A, With red rotary handle and yellow locking ring, surface mounting, in CI-K5 enclosure | 385.3024 | EUR
DMM-125/4/M4/P-R | Interruptor-seccionador,4P, 125 A, c/punho vermelho e patilha de encravamento amarela, fixação no fundo, c/veio metálico 400 mm | 221.6972 | EUR
DMM-125/4+CM | Interruptor-Seccionador, 4P, 125A, c/punho azul(tipo C), comando frontal, 415 VAC, 3P+N Pass. 91 mm, ligação vertical | 217.1961 | EUR
DMM-125/4-SK | Interruptor-Seccionador, 4P, 125A, s/punho, comando frontal, 415 VAC, 3P+N Pass. 91 mm, ligação vertical | 151.4409 | EUR
DMM-40/1 | Interruptor-Seccionador, 3P+N, 40A, c/punho preto, comando frontal, 415 VAC, 3P+N Pass. 91 mm, ligação vertical | 158.7539 | EUR
DMM-40/1+SK | Interruptor-Seccionador, 3P+N, 40A, c/punho azul(tipo C), comando frontal, 415 VAC, 3P+N Pass. 91 mm, ligação vertical | 175.203 | EUR
DMM-40/1-SK | Interruptor-Seccionador, 3P+N, 40A, s/punho, comando frontal, 415 VAC, 3P+N Pass. 91 mm, ligação vertical | 123.6 | EUR
DMM-40/4 | Interruptor-Seccionador, 4P, 40A, c/punho preto, comando frontal, 415 VAC, 3P+N Pass. 91 mm, ligação vertical | 135.2081 | EUR
DMM-40/4+SK | Interruptor-Seccionador, 4P, 40A, c/punho azul(tipo C), comando frontal, 415 VAC, 3P+N Pass. 91 mm, ligação vertical | 186.1622 | EUR
DMM-40/4-SK | Interruptor-Seccionador, 4P, 40A, s/punho, comando frontal, 415 VAC, 3P+N Pass. 91 mm, ligação vertical | 113.3206 | EUR
DMM-63/1 | Interruptor-Seccionador, 3P+N, 63A, c/punho preto, comando frontal, 415 VAC, 3P+N Pass. 91 mm, ligação vertical | 158.7539 | EUR
DMM-63/1+SK | Interruptor-Seccionador, 3P+N, 63A, c/punho azul(tipo C), comando frontal, 415 VAC, 3P+N Pass. 91 mm, ligação vertical | 168.6522 | EUR
DMM-63/1-SK | Interruptor-Seccionador, 3P+N, 63A, s/punho, comando frontal, 415 VAC, 3P+N Pass. 91 mm, ligação vertical | 137.7934 | EUR
DMM-63/4 | Interruptor-Seccionador, 4P, 63A, c/punho preto, comando frontal, 415 VAC, 3P+N Pass. 91 mm, ligação vertical | 127.9054 | EUR
DMM-63/4+SK | Interruptor-Seccionador, 4P, 63A, c/punho azul(tipo C), comando frontal, 415 VAC, 3P+N Pass. 91 mm, ligação vertical | 182.6808 | EUR
DMM-63/4-SK | Interruptor-Seccionador, 4P, 63A, s/punho, comando frontal, 415 VAC, 3P+N Pass. 91 mm, ligação vertical | 113.1661 | EUR
DMV-1000N/1 | Interruptor-Seccionador 3P+N passante 1000A ,Comando frontal ao centro, s/ punho de manobra | 859.7513 | EUR
DMV-1000N/1+SH | Interruptor-Seccionador 3P+N passante 1000A ,Comando frontal ao centro, c/ punho de manobra tipo C | 997.4829 | EUR
DMV-1000N/3 | Interruptor-Seccionador 3P 1000A ,Comando frontal ao centro, s/ punho de manobra | 746.8942 | EUR
DMV-1000N/3+SH | Interruptor-Seccionador 3P 1000A ,Comando frontal ao centro, c/ punho de manobra tipo C | 883.2353 | EUR
DMV-1000N/4 | Interruptor-Seccionador 4P 1000A ,Comando frontal ao centro, s/ punho de manobra | 808.8384 | EUR
DMV-1000N/4+SH | Interruptor-Seccionador 4P 1000A ,Comando frontal ao centro, c/ punho de manobra tipo C | 945.128 | EUR
DMV-1250N/1 | Interruptor-Seccionador 3P+N passante 1250A ,Comando frontal ao centro, s/ punho de manobra | 1673.5852 | EUR
DMV-1250N/3 | Interruptor-Seccionador 3P 1250A ,Comando frontal ao centro, s/ punho de manobra | 1487.4127 | EUR
DMV-1250N/4 | Interruptor-Seccionador 4P 1250A ,Comando frontal ao centro, s/ punho de manobra | 1659.0107 | EUR
DMV-1600N/1 | Interruptor-Seccionador 3P+N passante 1600A ,Comando frontal ao centro, s/ punho de manobra | 1747.8173 | EUR
DMV-1600N/3 | Interruptor-Seccionador 3P 1600A ,Comando frontal ao centro, s/ punho de manobra | 1531.7542 | EUR
DMV-1600N/4 | Interruptor-Seccionador 4P 1600A ,Comando frontal ao centro, s/ punho de manobra | 1739.0211 | EUR
DMV-160N/1 | Interruptor-Seccionador 3P+N passante 160A ,Comando frontal ao centro, s/ punho de manobra | 226.6103 | EUR
DMV-160N/4 | Interruptor-Seccionador 4P 160A ,Comando frontal ao centro, s/ punho de manobra | 250.4651 | EUR
DMV-160N/4+TC | Interruptor-Seccionador 4P 160A ,Comando frontal ao centro, s/ punho de manobra, ligação por borne | 250.4651 | EUR
DMV-2000N/3 | Interruptor-Seccionador 3P 2000A ,Comando frontal ao centro, s/ punho de manobra | 1944.3722 | EUR
DMV-250N/1 | Interruptor-Seccionador 3P+N passante 250A ,Comando frontal ao centro, s/ punho de manobra | 260.7857 | EUR
DMV-250N/1+SH | Interruptor-Seccionador 3P+N passante 250A ,Comando frontal ao centro, c/ punho de manobra tipo C | 336.9748 | EUR
DMV-250N/3 | Interruptor-Seccionador 3P 250A ,Comando frontal ao centro, s/ punho de manobra | 221.9753 | EUR
DMV-250N/3+SH | Interruptor-Seccionador 3P 250A ,Comando frontal ao centro, c/ punho de manobra tipo C | 353.7947 | EUR
DMV-250N/4 | Interruptor-Seccionador 4P 250A ,Comando frontal ao centro, s/ punho de manobra | 246.8189 | EUR
DMV-250N/4+SH | Interruptor-Seccionador 4P 250A ,Comando frontal ao centro, c/ punho de manobra tipo C | 343.4741 | EUR
DMV-400/4/M4/P-R | Interruptor-seccionador,4P, 400 A, c/punho vermelho e patilha de encravamento amarela, fixação no fundo, c/veio metálico 400 mm | 338.8288 | EUR
DMV-400N/1 | Interruptor-Seccionador 3P+N passante 400A ,Comando frontal ao centro, s/ punho de manobra | 294.8787 | EUR
DMV-400N/1+SH | Interruptor-Seccionador 3P+N passante 400A ,Comando frontal ao centro, c/ punho de manobra tipo C | 366.0105 | EUR
DMV-400N/3 | Interruptor-Seccionador 3P 400A ,Comando frontal ao centro, s/ punho de manobra | 234.7267 | EUR
DMV-400N/3+SH | Interruptor-Seccionador 3P 400A ,Comando frontal ao centro, c/ punho de manobra tipo C | 329.8266 | EUR
DMV-400N/4 | Interruptor-Seccionador 4P 400A ,Comando frontal ao centro, s/ punho de manobra | 257.8399 | EUR
DMV-400N/4+SH | Interruptor-Seccionador 4P 400A ,Comando frontal ao centro, c/ punho de manobra tipo C | 342.2381 | EUR
DMV-630N/1 | Interruptor-Seccionador 3P+N passante 630A ,Comando frontal ao centro, s/ punho de manobra | 836.1334 | EUR
DMV-630N/1+SH | Interruptor-Seccionador 3P+N passante 630A ,Comando frontal ao centro, c/ punho de manobra tipo C | 940.493 | EUR
DMV-630N/3 | Interruptor-Seccionador 3P 630A ,Comando frontal ao centro, s/ punho de manobra | 721.8446 | EUR
DMV-630N/3+SH | Interruptor-Seccionador 3P 630A ,Comando frontal ao centro, c/ punho de manobra tipo C | 878.4046 | EUR
DMV-630N/4 | Interruptor-Seccionador 4P 630A ,Comando frontal ao centro, s/ punho de manobra | 780.9357 | EUR
DMV-630N/4+SH | Interruptor-Seccionador 4P 630A ,Comando frontal ao centro, c/ punho de manobra tipo C | 933.2418 | EUR
DMVS-160N/1 | Interruptor-Seccionador 3P+N passante 160A ,Comando frontal ao centro, s/ punho de manobra, furo de ligação 9mm | 287.473 | EUR
DMVS-160N/3 | Interruptor-Seccionador 3P 160A ,Comando frontal ao centro, s/ punho de manobra, furo de ligação 9mm | 259.56 | EUR
DMVS-160N/4 | Interruptor-Seccionador 4P 160A ,Comando frontal ao centro, s/ punho de manobra, furo de ligação 9mm | 282.3436 | EUR
DNH FUSE 35AMP 500V AM SIZE 000 DUAL IND | cartucho fusible, BT, 35 A, AC 500 V, NH000, aM, IEC, indicador dual | 2.8 | EUR
dNH FUSE 35AMP 690V aM SIZE 000 DUAL IND | cartucho fusible, BT 35 A, AC 690 V, NH000, aM, IEC, indicador doble, terminales metálicos | 5.42 | EUR
Doublesided Male Dovetail | Connector, BT | 269.47 | EUR
DP-16DI/P | 16 digital input Profibus DP |  | EUR
DP-16DI/P-2X8 | 16 digital input Profibus DP |  | EUR
DP-16DI-P/16DO/0.5A-PK-ECO | Eco 16/16 dig. input/output Profibus DP |  | EUR
DP-16DO/0.5A-P-2X8 | 16 digital output 0.5A Profibus DP |  | EUR
DP-16DO/0.5A-PK | 16 digital output 0.5A Profibus DP |  | EUR
DP-1CNT/24V | 1 counter 24V Profibus DP |  | EUR
DP-24DI/8DO/0.5A-PK | 24/8 dig. input/output 0.5A Profibus DP |  | EUR
DP-32DI/P-ECO | Eco 32 digital input Profibus DP |  | EUR
DP-32DO/0.5A-P-2X16 | 32 digital output 0.5A Profibus DP |  | EUR
DP-32DO/0.5A-PK-ECO | Eco 32 digital output 0.5A Profibus DP |  | EUR
DP-4AI/PT100 | 4 analog input PT Profibus DP |  | EUR
DP-4AO/UI | 4 analog output U/I Profibus DP |  | EUR
DP-4DO/2.0A-PK | 4 digital output 0.5A Profibus DP |  | EUR
DP-8DI/P | 8 digital input Profibus DP |  | EUR
DP-8DO/0.5A-PK | 8 digital output 0.5A Profibus DP |  | EUR
DP-8DO/R-NO | 8 digital output relay NO Profibus DP |  | EUR
DP-BRIDGE | Bridge Profibus DP |  | EUR
DP-BRIDGE/12MB | Bridge Profibus DP 12MB |  | EUR
DP-ID | Top plate flanges, 375mm section width | 15.6869 | EUR
DRIVE FUSE | DRIVE FUSE | 192.98 | EUR
Drive fuse 10A |  | 50.29 | EUR
DRIVE FUSE DFJ-1 | DRIVE FUSE | 54.78 | EUR
DRIVE FUSE DFJ-10 | DRIVE FUSE | 54.78 | EUR
DRIVE FUSE DFJ-100 | DRIVE FUSE | 192.98 | EUR
DRIVE FUSE DFJ-110 | DRIVE FUSE | 401.18 | EUR
DRIVE FUSE DFJ-12 | DRIVE FUSE | 57.31 | EUR
DRIVE FUSE DFJ-125 | DRIVE FUSE | 393.47 | EUR
DRIVE FUSE DFJ-150 | DRIVE FUSE | 393.47 | EUR
DRIVE FUSE DFJ-175 | DRIVE FUSE | 408.93 | EUR
DRIVE FUSE DFJ-2 | DRIVE FUSE | 54.78 | EUR
DRIVE FUSE DFJ-200 | DRIVE FUSE | 391.62 | EUR
DRIVE FUSE DFJ-225 | DRIVE FUSE | 824.44 | EUR
DRIVE FUSE DFJ-250 | DRIVE FUSE | 785.96 | EUR
DRIVE FUSE DFJ-3 | DRIVE FUSE | 54.78 | EUR
DRIVE FUSE DFJ-300 | DRIVE FUSE | 785.96 | EUR
DRIVE FUSE DFJ-35 | DRIVE FUSE | 96.67 | EUR
DRIVE FUSE DFJ-350 | DRIVE FUSE | 824.44 | EUR
DRIVE FUSE DFJ-4 | DRIVE FUSE | 57.31 | EUR
DRIVE FUSE DFJ-40 | DRIVE FUSE | 96.67 | EUR
DRIVE FUSE DFJ-400 | DRIVE FUSE | 793.44 | EUR
DRIVE FUSE DFJ-45 | DRIVE FUSE | 96.67 | EUR
DRIVE FUSE DFJ-450 | DRIVE FUSE | 1260.18 | EUR
DRIVE FUSE DFJ-5 | DRIVE FUSE | 54.78 | EUR
DRIVE FUSE DFJ-50 | DRIVE FUSE | 97.11 | EUR
DRIVE FUSE DFJ-500 | DRIVE FUSE | 1266.13 | EUR
DRIVE FUSE DFJ-6 | DRIVE FUSE | 54.78 | EUR
DRIVE FUSE DFJ-60 | DRIVE FUSE | 97.11 | EUR
DRIVE FUSE DFJ-600 | DRIVE FUSE | 1225.36 | EUR
DRIVE FUSE DFJ-70 | DRIVE FUSE | 192.98 | EUR
DRIVE FUSE DFJ-8 | DRIVE FUSE | 57.31 | EUR
DRIVE FUSE DFJ-80 | DRIVE FUSE | 192.98 | EUR
DS-120120-CS | Puerta opaca, IP66_x, HxA=1200x1200mm | 343.4535 | EUR
DS-5040-CS | Puerta opaca, IP66_x, HxA=500x400mm | 53.7866 | EUR
DS7-340SX004N0-N | Arrancador suave DS7; 4A; 200-480 V AC; us=24 V AC/DC | 352.1158 | EUR
DS7-340SX007N0-N | Arrancador suave DS7; 7A; 200-480 V AC; us=24 V AC/DC | 400.9481 | EUR
DS7-340SX009N0-N | Arrancador suave DS7; 9A; 200-480 V AC; us=24 V AC/DC | 422.5884 | EUR
DS7-340SX012N0-N | Arrancador suave DS7; 12A; 200-480 V AC; us=24 V AC/DC | 460.4718 | EUR
DS7-340SX016N0-N | Arrancador suave DS7; 16A; 200-480 V AC; us=24 V AC/DC | 525.5266 | EUR
DS7-340SX024N0-N | Arrancador suave DS7; 24A; 200-480 V AC; us=24 V AC/DC | 585.1636 | EUR
DS7-340SX032N0-N | Arrancador suave DS7; 32A; 200-480 V AC; us=24 V AC/DC | 677.2147 | EUR
DS7-340SX041N0-N | Arrancador suave DS7; 41A; 200-480 V AC; us=24 V AC/DC | 923.9203 | EUR
DS7-340SX055N0-N | Arrancador suave DS7; 55A; 200-480 V AC; us=24 V AC/DC | 1021.0905 | EUR
DS7-340SX070N0-N | Arrancador suave DS7; 70A; 200-480 V AC; us=24 V AC/DC | 1239.0797 | EUR
DS7-340SX081N0-N | Arrancador suave DS7; 81A; 200-480 V AC; us=24 V AC/DC | 1359.9502 | EUR
DS7-340SX100N0-N | Arrancador suave DS7; 100A; 200-480 V AC; us=24 V AC/DC | 1478.771 | EUR
DS7-340SX135N0-N | Arrancador suave DS7; 135A; 200-480 V AC; us=24 V AC/DC | 1901.8435 | EUR
DS7-340SX160N0-N | Arrancador suave DS7; 160A; 200-480 V AC; us=24 V AC/DC | 2363.8088 | EUR
DS7-340SX200N0-N | Arrancador suave DS7; 200A; 200-480 V AC; us=24 V AC/DC | 2650.9213 | EUR
DS7-342SX004N0-N | Arrancador suave DS7; 4A; 200-480 V AC; us=110/230 V AC | 352.1158 | EUR
DS7-342SX007N0-N | Arrancador suave DS7; 7A; 200-480 V AC; us=110/230 V AC | 400.9481 | EUR
DS7-342SX009N0-N | Arrancador suave DS7; 9A; 200-480 V AC; us=110/230 V AC | 422.5884 | EUR
DS7-342SX012N0-N | Arrancador suave DS7; 12A; 200-480 V AC; us=110/230 V AC | 460.4718 | EUR
DS7-342SX016N0-N | Arrancador suave DS7; 16A; 200-480 V AC; us=110/230 V AC | 525.5266 | EUR
DS7-342SX024N0-N | Arrancador suave DS7; 24A; 200-480 V AC; us=110/230 V AC | 585.1636 | EUR
DS7-342SX032N0-N | Arrancador suave DS7; 32A; 200-480 V AC; us=110/230 V AC | 677.2147 | EUR
DS7-342SX041N0-N | Arrancador suave DS7; 41A; 200-480 V AC; us=110/230 V AC | 923.9203 | EUR
DS7-342SX055N0-N | Arrancador suave DS7; 55A; 200-480 V AC; us=110/230 V AC | 1021.0905 | EUR
DS7-342SX070N0-N | Arrancador suave DS7; 70A; 200-480 V AC; us=110/230 V AC | 1239.0797 | EUR
DS7-342SX081N0-N | Arrancador suave DS7; 81A; 200-480 V AC; us=110/230 V AC | 1359.9502 | EUR
DS7-342SX100N0-N | Arrancador suave DS7; 100A; 200-480 V AC; us=110/230 V AC | 1478.771 | EUR
DS7-342SX135N0-N | Arrancador suave DS7; 135A; 200-480 V AC; us=110/230 V AC | 1901.8435 | EUR
DS7-342SX160N0-N | Arrancador suave DS7; 160A; 200-480 V AC; us=110/230 V AC | 2363.8088 | EUR
DS7-342SX200N0-N | Arrancador suave DS7; 200A; 200-480 V AC; us=110/230 V AC | 2650.9213 | EUR
DS7-34DSX100N0-D | Arrancador suave DS7; 100A; 200-480 V AC; us=24 V AC/DC; Con SmartWire-DT | 1458.171 | EUR
DS7-FAN-032 | Ventilador arrancador Suave DS7; Tamaño 1 | 136.1763 | EUR
DSCH-CI | Cover hinge | 21.3622 | EUR
DT-10080-CS | Puerta transparente armario CS, HxA= 100x80 cm | 163.4816 | EUR
DTZ0,1(*/*)* | Transformador trifásico de control, Aislamiento y seguridad; 100 VA; Tensión personalizable | 143.8189 | EUR
DTZ0,16(*/*)* | Transformador trifásico de control, Aislamiento y seguridad; 160 VA; Tensión personalizable | 168.4565 | EUR
DTZ0,25(*/*)* | Transformador trifásico de control, Aislamiento y seguridad; 250 VA; Tensión personalizable | 188.2737 | EUR
DTZ0,4(*/*)* | Transformador trifásico de control, Aislamiento y seguridad; 400 VA; Tensión personalizable | 206.5047 | EUR
DTZ0,5(*/*)* | Transformador trifásico de control, Aislamiento y seguridad; 500 VA; Tensión personalizable | 221.141 | EUR
DTZ0,63(*/*)* | Transformador trifásico de control, Aislamiento y seguridad; 630 VA; Tensión personalizable | 245.5829 | EUR
DTZ1,0(*/*)* | Transformador trifásico de control, Aislamiento y seguridad; 1000 VA; Tensión personalizable | 306.2499 | EUR
DTZ1,6(*/*)* | Transformador trifásico de control, Aislamiento y seguridad; 1600 VA; Tensión personalizable | 377.701 | EUR
DTZ10(*/*)* | Transformador trifásico de control, Aislamiento y Seguridad; 10 kVA; Tensión personalizable | 1523.473 | EUR
DTZ12,5(*/*)* | Transformador trifásico de control, Aislamiento y Seguridad; 12.5 kVA; Tensión personalizable | 1700.6639 | EUR
DTZ16(*/*)* | Transformador trifásico de control, Aislamiento y Seguridad; 16 kVA; Tensión personalizable | 2052.9548 | EUR
DTZ2,0(*/*)* | Transformador trifásico de control, Aislamiento y seguridad; 2 kVA; Tensión personalizable | 1917.6231 | EUR
DTZ2,5(*/*)* | Transformador trifásico de control, Aislamiento y seguridad; 2.5 kVA; Tensión personalizable | 500.0135 | EUR
DTZ20(*/*)* | Transformador trifásico de control, Aislamiento y seguridad; 20 kVA; Tensión personalizable | 2680.2042 | EUR
DTZ25(*/*)* | Transformador trifásico de control, Aislamiento y Seguridad; 25 kVA; Tensión personalizable | 3029.4566 | EUR
DTZ4,0(*/*)* | Transformador trifásico de control, Aislamiento y Seguridad; 4 kVA; Tensión personalizable | 2873.6691 | EUR
DTZ6,3(*/*)* | Transformador trifásico de control, Aislamiento y seguridad; 6.3 kVA; Tensión personalizable | 979.4373 | EUR
DTZ8,0(*/*)* | Transformador trifásico de control, Aislamiento y seguridad; 8 kVA; Tensión personalizable | 1203.5447 | EUR
DUT-0350-6-0-P | Filtro dU/dt; 350 A; 690 V AC; IP00 | 9329.0087 | EUR
DUT-0420-6-0-P | Filtro dU/dt; 420 A; 690 V AC; IP00 | 12948.9231 | EUR
DV150-250-CI | Cover fasteners for CI enclosure long | 9.2082 | EUR
DXA-EXT-3DI1RO | Módulo de Ampliación DA1; 3 Entradas digitales, 1 Salida Relé | 117.626 | EUR
DXA-EXT-3RO | Módulo de Ampliación DA1; 3 Salidas Relé | 117.626 | EUR
DXA-EXT-ENCOD | Módulo de Ampliación DA1; Encoder; 2 canales; 500 kHz; 5V TTL, 24 V HTL. | 141.6353 | EUR
DX-BR3-100 | Resistencia de frenado para convertidor de frecuencia; 100 Ohm; 200 W | 253.6787 | EUR
DX-BR5-033 | Resistencia de frenado para convertidor de frecuencia; 33 Ohm; 500 W | 880.6706 | EUR
DX-CBL-PC-1M5 | USB/RS-485 variable speed drive-PC connection |  | EUR
DX-CBL-RJ45-0M5 | Cable para conexión entre convertidores de frecuencia; RJ45/RJ45; 0.5 m | 8.6314 | EUR
DX-CBL-RJ45-1M0 | Cable para conexión entre convertidores de frecuencia; RJ45/RJ45; 1 m | 10.6502 | EUR
DX-CBL-RJ45-3M0 | Cable para conexión entre convertidores de frecuencia; RJ45/RJ45; 3 m | 12.9574 | EUR
DXC-EXT-2RO | Módulo de ampliación DC1; 2 Salidas Relé | 119.2225 | EUR
DXC-EXT-2RO1AO | Módulo de ampliación DC1; 2 Salidas Relé; 1 Salida analógica | 112.991 | EUR
DXC-EXT-IO110 | Módulo de ampliación DC1; Para utilizar las entradas digitales a 110 V AC | 129.6461 | EUR
DXC-EXT-IO230 | Módulo de ampliación DC1; Para utilizar las entradas digitales a 230 V AC | 129.6461 | EUR
DX-COM-SOFT | Licencia de Software drivesConnect; Para desbloquear la función PLC | 2213.882 | EUR
DX-COM-STICK | Stick Bluetooth; Para comunicación con PC y copia de parámetros; Para DE1, DE11, DC1, DA1 | 212.386 | EUR
DXE-EXT-SET | Módulo de configuración; Para DE1, DE11 | 96.0372 | EUR
DX-KEY-OLED | Teclado OLED Externo; Para convertidores DC1, DA1 | 401.7824 | EUR
DX-LM3-005 | Reactancia de Motor; AC; 3 polos; 5 A; 2 mH; 750 V 50/60 Hz | 182.4336 | EUR
DX-LM3-008 | Reactancia de Motor; AC; 3 polos; 8 A; 4.1 mH; 750 V 50/60 Hz | 200.2629 | EUR
DX-LM3-011 | Reactancia de Motor; AC; 3 polos; 11 A; 3 mH; 750 V 50/60 Hz | 213.2821 | EUR
DX-LM3-016 | Reactancia de Motor; AC; 3 polos; 16 A; 1.5 mH; 750 V 50/60 Hz | 216.7841 | EUR
DX-LM3-035 | Reactancia de Motor; AC; 3 polos; 35 A; 1 mH; 750 V 50/60 Hz | 430.746 | EUR
DX-LM3-050 | Reactancia de Motor; AC; 3 polos; 50 A; 0.6 mH; 750 V 50/60 Hz | 479.5886 | EUR
DX-LM3-063 | Reactancia de Motor; AC; 3 polos; 63 A; 0.5 mH; 750 V 50/60 Hz | 530.4294 | EUR
DX-LM3-080 | Reactancia de Motor; AC; 3 polos; 80 A; 0.5 mH; 750 V 50/60 Hz | 763.1888 | EUR
DX-LM3-100 | Reactancia de Motor; AC; 3 polos; 100 A; 0.45 mH; 750 V 50/60 Hz | 1348.1979 | EUR
DX-LM3-150 | Reactancia de Motor; AC; 3 polos; 150 A; 0.35 mH; 750 V 50/60 Hz | 1651.3269 | EUR
DX-LM3-180 | Reactancia de Motor; AC; 3 polos; 180 A; 0.3 mH; 750 V 50/60 Hz | 1949.5325 | EUR
DX-LM3-220 | Reactancia de Motor; AC; 3 polos; 220 A; 0.2 mH; 750 V 50/60 Hz | 1868.0389 | EUR
DX-LM3-260 | Reactancia de Motor; AC; 3 polos; 260 A; 0.15 mH; 750 V 50/60 Hz | 1970.4003 | EUR
DX-LM3-303 | Reactancia de Motor; Trifásica; 750 V; 303 A | 2670.0381 | EUR
DX-LM3-370 | Reactancia de Motor; Trifásica; 750 V; 370 A | 3084.7779 | EUR
DX-LM3-450 | Reactancia de Motor; Trifásica; 750 V; 450 A | 3957.9398 | EUR
DX-LN1-006 | Reactancia de línea; AC; 1p; 5.8 A; 5.05 mH; 260 V 50/60 Hz | 48.8632 | EUR
DX-LN1-009 | Reactancia de línea; AC; 1p; 8.6 A; 3.41 mH; 260 V 50/60 Hz | 67.4753 | EUR
DX-LN1-013 | Reactancia de línea; AC; 1p; 13 A; 2.25 mH; 260 V 50/60 Hz | 65.4359 | EUR
DX-LN1-018 | Reactancia de línea; AC; 1p; 18 A; 1.63 mH; 260 V 50/60 Hz | 69.8649 | EUR
DX-LN1-024 | Reactancia de línea; AC; 1p; 24 A; 1.22 mH; 260 V 50/60 Hz | 75.0355 | EUR
DX-LN1-032 | Reactancia de Línea; Monofásica; 260 V; 32 A | 121.8593 | EUR
DX-LN3-004 | Reactancia de línea; AC; 3 polos; 3.9 A; 7.51 mH; 550 V 50/60 Hz | 95.9136 | EUR
DX-LN3-006 | Reactancia de línea; AC; 3 polos; 6 A; 4.9 mH; 550 V 50/60 Hz | 108.7062 | EUR
DX-LN3-010 | Reactancia de línea; AC; 3 polos; 10 A; 2.94 mH; 550 V 50/60 Hz | 125.3098 | EUR
DX-LN3-016 | Reactancia de línea; AC; 3 polos; 16 A; 1.84 mH; 550 V 50/60 Hz | 154.7678 | EUR
DX-LN3-025 | Reactancia de línea; AC; 3 polos; 25 A; 1.18 mH; 550 V 50/60 Hz | 204.0533 | EUR
DX-LN3-040 | Reactancia de línea; AC; 3 polos; 40 A; 0.64 mH; 550 V 50/60 Hz | 205.5365 | EUR
DX-LN3-050 | Reactancia de línea; AC; 3 polos; 50 A; 0.37 mH; 550 V 50/60 Hz | 277.8425 | EUR
DX-LN3-060 | Reactancia de línea; AC; 3 polos; 60 A; 0.31 mH; 550 V 50/60 Hz | 306.0439 | EUR
DX-LN3-080 | Reactancia de línea; AC; 3 polos; 80 A; 0.23 mH; 550 V 50/60 Hz | 324.3779 | EUR
DX-LN3-100 | Reactancia de línea; AC; 3 polos; 100 A; 0.18 mH; 550 V 50/60 Hz | 379.5344 | EUR
DX-LN3-120 | Reactancia de línea; AC; 3 polos; 120 A; 0.15 mH; 550 V 50/60 Hz | 425.7299 | EUR
DX-LN3-160 | Reactancia de línea; AC; 3 polos; 160 A; 0.11 mH; 550 V 50/60 Hz | 545.7249 | EUR
DX-LN3-200 | Reactancia de línea; AC; 3 polos; 200 A; 0.09 mH; 550 V 50/60 Hz | 643.8633 | EUR
DX-LN3-250 | Reactancia de línea; AC; 3 polos; 250 A; 0.07 mH; 550 V 50/60 Hz | 765.8565 | EUR
DX-LN3-303 | Reactancia de Línea; Trifásica; 550 V; 303 A | 816.1308 | EUR
DX-LN3-370 | Reactancia de Línea; Trifásica; 550 V; 370 A | 1500.8645 | EUR
DX-LN3-450 | Reactancia de Línea; Trifásica; 550 V; 450 A | 1775.2668 | EUR
DX-NET-BACNETIP-2 | 1-port BACnet/IP communication module for DA2 variable frequency drives |  | EUR
DX-NET-DEVICENET | Módulo de comunicación; DeviceNet; Para DA1 | 555.2936 | EUR
DX-NET-ETHERCAT-2 | Módulo de comunicación; EtherCAT; Para DA1 | 555.2936 | EUR
DX-NET-ETHERNET-2 | Módulo de comunicación; Ethernet IP; Para DA1 | 555.2936 | EUR
DX-NET-MODBUSTCP-2 | Módulo de comunicación; Modbus TCP; Para DA1 | 555.2936 | EUR
DX-NET-PROFIBUS | Módulo de comunicación; PROFIBUS DP; Para DA1 | 504.0408 | EUR
DX-NET-PROFINET-2 | Módulo de comunicación; PROFINET; Para DA1 | 504.0408 | EUR
DX-SIN3-004 | Filtro sinusoidal; 3 polos; 400 V AC; 4 A | 566.191 | EUR
DX-SIN3-010 | Filtro sinusoidal; 3 polos; 400 V AC; 10 A | 714.408 | EUR
DX-SIN3-016 | Filtro sinusoidal; 3 polos; 400 V AC; 16.5 A | 783.1296 | EUR
DX-SIN3-023 | Filtro Sinusoidal; Trifásico; 400 V AC; 23.5 A | 1065.9161 | EUR
DX-SIN3-032 | Filtro sinusoidal; 3 polos; 400 V AC; 32 A | 1537.79 | EUR
DX-SIN3-037 | Filtro Sinusoidal; Trifásico; 400 V AC; 37 A | 1614.4117 | EUR
DX-SIN3-048 | Filtro Sinusoidal; Trifásico; 400 V AC; 48 A | 1763.2261 | EUR
DX-SIN3-061 | Filtro Sinusoidal; Trifásico; 400 V AC; 61 A | 2056.6937 | EUR
DX-SIN3-072 | Filtro sinusoidal; 3 polos; 400 V AC; 72 A | 2341.9213 | EUR
DX-SIN3-090 | Filtro sinusoidal; 3 polos; 400 V AC; 90 A | 2856.4166 | EUR
DX-SIN3-115 | Filtro sinusoidal; 3 polos; 400 V AC; 115 A | 3265.8004 | EUR
DX-SIN3-150 | Filtro sinusoidal; 3 polos; 400 V AC; 150 A | 4123.0591 | EUR
DX-SIN3-180 | Filtro sinusoidal; 3 polos; 400 V AC; 180 A | 5717.3446 | EUR
DX-SIN3-250 | Filtro sinusoidal; 3 polos; 400 V AC; 250 A | 8603.7445 | EUR
DX-SIN3-440 | Filtro Sinusoidal; Trifásico; 400 V AC; 440 A | 10000.3936 | EUR
DX-SIN3-480 | Filtro Sinusoidal; Trifásico; 440 V AC; 480 A | 11838.9745 | EUR
DX-SPL-RJ45-2SL1PL | Separador para convertidores de frecuencia; RJ45, 2 hembra, 1 macho | 31.1369 | EUR
DX-SPL-RJ45-3SL | Separador para convertidores de frecuencia; RJ45, 3 hembra | 31.1369 | EUR
E RATED, 1-BARREL |  | 6338.8 | EUR
E01 | Elemento de contacto; 1 NC; Montaje frontal; Conexión a tornillo; Para RMQ16 | 6.6229 | EUR
E10 | Elemento de contacto; 1 NO; Montaje frontal; Conexión a tornillo; Para RMQ16 | 6.6229 | EUR
E51KF153 | Cable doble de fibra óptica; PVC; Acodado | 201.3684 | EUR
E51KF163 | Cable doble de fibra óptica; PVC; Recto | 244.8408 | EUR
E51KF173 | Cable doble de fibra óptica; PVC; Acodado | 157.7022 | EUR
E51KF183 | Cable doble de fibra óptica; PVC; Recto | 136.221 | EUR
E51KF193 | Cable doble de fibra óptica; PVC; Recto | 141.7494 | EUR
E51KF253 | Cable simple de fibra óptica; PVC; Acodado | 169.0446 | EUR
E51KF263 | Cable simple de fibra óptica; PVC; Recto | 205.8054 | EUR
E51KF273 | Cable simple de fibra óptica; PVC; Acodado | 126.378 | EUR
E51KF283 | Cable simple de fibra óptica; PVC; Recto | 112.506 | EUR
E51KF293 | Cable simple de fibra óptica; PVC; Recto | 97.053 | EUR
E51KF313 | Cable doble de fibra óptica; PVC; Recto | 146.0028 | EUR
E51KF323 | Cable doble de fibra óptica; PVC; Recto | 156.8454 | EUR
E51KF333 | Cable doble de fibra óptica; PVC; Acodado | 156.8454 | EUR
E51KF343 | Cable doble de fibra óptica; PVC; Recto | 198.7878 | EUR
E51KF3A3 | Cable doble de fibra óptica; PVC; Acodado | 180.693 | EUR
E51KF3B3 | Cable doble de fibra óptica; PVC; Acodado | 180.693 | EUR
E51KF413 | Cable simple de fibra óptica; PVC; Recto | 91.0656 | EUR
E51KF423 | Cable simple de fibra óptica; PVC; Recto | 112.6998 | EUR
E51KF433 | Cable simple de fibra óptica; PVC; Acodado | 119.4114 | EUR
E51KF443 | Cable simple de fibra óptica; PVC; Recto | 167.8614 | EUR
E51KF4A3 | Cable simple de fibra óptica; PVC; Acodado | 150.6336 | EUR
E51KF4B3 | Cable simple de fibra óptica; PVC; Acodado | 147.3696 | EUR
E51KF553 | Cable doble de fibra óptica; Acero inoxidable; Acodado | 183.5898 | EUR
E51KF563 | Cable doble de fibra óptica; Acero inoxidable; Recto | 237.0888 | EUR
E51KF573 | Cable doble de fibra óptica; Acero inoxidable; Acodado | 161.517 | EUR
E51KF583 | Cable doble de fibra óptica; Acero inoxidable; Recto | 151.1844 | EUR
E51KF593 | Cable doble de fibra óptica; Acero inoxidable; Recto | 153.714 | EUR
E51KF653 | Cable simple de fibra óptica; Acero inoxidable; Acodado | 179.5098 | EUR
E51KF663 | Cable simple de fibra óptica; Acero inoxidable; Recto | 221.6154 | EUR
E51KF673 | Cable simple de fibra óptica; Acero inoxidable; Acodado | 120.768 | EUR
E51KF683 | Cable simple de fibra óptica; Acero inoxidable; Recto | 115.4538 | EUR
E51KF693 | Cable simple de fibra óptica; Acero inoxidable; Recto | 127.8366 | EUR
E51KF713 | Cable doble de fibra óptica; Acero inoxidable; Recto | 142.3818 | EUR
E51KF723 | Cable doble de fibra óptica; Acero inoxidable; Recto | 152.9082 | EUR
E51KF733 | Cable doble de fibra óptica; Acero inoxidable; Acodado | 154.122 | EUR
E51KF743 | Cable doble de fibra óptica; Acero inoxidable; Recto | 193.7898 | EUR
E51KF7A3 | Cable doble de fibra óptica; Acero inoxidable; Acodado | 180.5604 | EUR
E51KF7B3 | Cable doble de fibra óptica; Acero inoxidable; Acodado | 180.5604 | EUR
E51KF813 | Cable simple de fibra óptica; Acero inoxidable; Recto | 99.9498 | EUR
E51KF823 | Cable simple de fibra óptica; Acero inoxidable; Recto | 112.149 | EUR
E51KF833 | Cable simple de fibra óptica; Acero inoxidable; Acodado | 112.149 | EUR
E51KF843 | Cable simple de fibra óptica; Acero inoxidable; Recto | 116.637 | EUR
E51KF8A3 | Cable simple de fibra óptica; Acero inoxidable; Acodado | 142.3818 | EUR
E51KF8B3 | Cable simple de fibra óptica; Acero inoxidable; Acodado | 142.3818 | EUR
E52Q-DL15SAD01 | Detector de proximidad; Inductivo; 1 NO + 1 NC; Sn=15 mm; 4 L; 10-48 V DC; NPN; PNP; 40x40x40; Material aislante | 204.5814 | EUR
E52Q-DL15UAD01 | Detector de proximidad; Inductivo; 1 NO + 1 NC; Sn=15 mm; 4 L; 10-48 V DC; NPN; PNP; 40x40x40; Material aislante | 204.5814 | EUR
E52Q-DL20SAD01 | Detector de proximidad; Inductivo; 1 NO + 1 NC; Sn=20 mm; 4 L; 10-48 V DC; NPN; PNP; 40x40x40; Material aislante | 204.5814 | EUR
E52Q-DL20UAD01 | Detector de proximidad; Inductivo; 1 NO + 1 NC; Sn=20 mm; 4 L; 10-48 V DC; NPN; PNP; 40x40x40; Material aislante | 204.5814 | EUR
E52Q-DL25UAD01 | Detector de proximidad; Inductivo; 1 NO + 1 NC; Sn=25 mm; 4 L; 10-48 V DC; NPN; PNP; 40x40x40; Material aislante | 204.5814 | EUR
E52Q-DL30UAD01 | Detector de proximidad; Inductivo; 1 NO + 1 NC; Sn=30 mm; 4 L; 10-48 V DC; NPN; PNP; 40x40x40; Material aislante | 204.5814 | EUR
E52Q-DL35UAD01 | Detector de proximidad; Inductivo; 1 NO + 1 NC; Sn=35 mm; 4 L; 10-48 V DC; NPN; PNP; 40x40x40; Material aislante | 204.5814 | EUR
E52Q-DL40UAD01 | Detector de proximidad; Inductivo; 1 NO + 1 NC; Sn=40 mm; 4 L; 10-48 V DC; NPN; PNP; 40x40x40; Material aislante | 204.5814 | EUR
E53KAL18A2 | Detector de proximidad; Capacitivo; Sn=8 mm; 1 NO; 2 L; 20-250 V AC; M18; Material aislante; Cable 2 m | 132.4878 | EUR
E53KAL18A2E | Detector de proximidad; Capacitivo; Sn=15 mm; 1 NO; 2 L; 20-250 V AC; M18; Material aislante; Cable 2 m | 126.2556 | EUR
E53KAL18A2EA | Detector de proximidad; Capacitivo; Sn=15 mm; 1 NO; 2 L; 20-250 V AC; M18; Material aislante; M12 | 138.4854 | EUR
E53KAL18A2SA | Detector de proximidad; Capacitivo; Sn=8 mm; 1 NO; 2 L; 20-250 V AC; M18; Material aislante; M12 | 141.8208 | EUR
E53KAL18T110 | Detector de proximidad; Capacitivo; Sn=8 mm; 1 NO; 3 L; NPN; 10-30 V DC; M18; Material aislante; Cable 2 m | 116.9736 | EUR
E53KAL18T110E | Detector de proximidad; Capacitivo; Sn=15 mm; 1 NO; 3 L; NPN; 10-30 V DC; M18; Material aislante; Cable 2 m | 114.0564 | EUR
E53KAL18T110ED | Detector de proximidad; Capacitivo; Sn=15 mm; 1 NO; 3 L; NPN; 10-30 V DC; M18; Material aislante; M12 | 124.389 | EUR
E53KAL18T110SD | Detector de proximidad; Capacitivo; Sn=8 mm; 1 NO; 3 L; NPN; 10-30 V DC; M18; Material aislante; M12 | 124.389 | EUR
E53KAL18T111 | Detector de proximidad; Capacitivo; Sn=8 mm; 1 NO; 3 L; PNP; 10-30 V DC; M18; Material aislante; Cable 2 m | 116.9736 | EUR
E53KAL18T111E | Detector de proximidad; Capacitivo; Sn=15 mm; 1 NO; 3 L; PNP; 10-30 V DC; M18; Material aislante; Cable 2 m | 114.0564 | EUR
E53KAL18T111ED | Detector de proximidad; Capacitivo; Sn=15 mm; 1 NO; 3 L; PNP; 10-30 V DC; M18; Material aislante; M12 | 118.2792 | EUR
E53KAL18T111SD | Detector de proximidad; Capacitivo; Sn=8 mm; 1 NO; 3 L; PNP; 10-30 V DC; M18; Material aislante; M12 | 124.5828 | EUR
E53KAL30A2 | Detector de proximidad; Capacitivo; Sn=20 mm; 1 NO; 2 L; 20-250 V AC; M30; Material aislante; Cable 2 m | 141.1986 | EUR
E53KAL30A2E | Detector de proximidad; Capacitivo; Sn=25 mm; 1 NO; 2 L; 20-250 V AC; M30; Material aislante; Cable 2 m | 145.0134 | EUR
E53KAL30A2EA | Detector de proximidad; Capacitivo; Sn=25 mm; 1 NO; 2 L; 20-250 V AC; M30; Material aislante; M12 | 159.7524 | EUR
E53KAL30A2SA | Detector de proximidad; Capacitivo; Sn=20 mm; 1 NO; 2 L; 20-250 V AC; M30; Material aislante; M12 | 159.7524 | EUR
E53KAL30T110 | Detector de proximidad; Capacitivo; Sn=20 mm; 1 NO; 3 L; NPN; 10-30 V DC; M30; Material aislante; Cable 2 m | 118.1262 | EUR
E53KAL30T110E | Detector de proximidad; Capacitivo; Sn=25 mm; 1 NO; 3 L; NPN; 10-30 V DC; M30; Material aislante; Cable 2 m | 118.1262 | EUR
E53KAL30T110ED | Detector de proximidad; Capacitivo; Sn=25 mm; 1 NO; 3 L; NPN; 10-30 V DC; M30; Material aislante; M12 | 130.866 | EUR
E53KAL30T110SD | Detector de proximidad; Capacitivo; Sn=20 mm; 1 NO; 3 L; NPN; 10-30 V DC; M30; Material aislante; M12 | 130.866 | EUR
E53KAL30T111 | Detector de proximidad; Capacitivo; Sn=20 mm; 1 NO; 3 L; PNP; 10-30 V DC; M30; Material aislante; Cable 2 m | 118.1262 | EUR
E53KAL30T111E | Detector de proximidad; Capacitivo; Sn=25 mm; 1 NO; 3 L; PNP; 10-30 V DC; M30; Material aislante; Cable 2 m | 118.1262 | EUR
E53KAL30T111ED | Detector de proximidad; Capacitivo; Sn=25 mm; 1 NO; 3 L; PNP; 10-30 V DC; M30; Material aislante; M12 | 130.866 | EUR
E53KAL30T111SD | Detector de proximidad; Capacitivo; Sn=20 mm; 1 NO; 3 L; PNP; 10-30 V DC; M30; Material aislante; M12 | 130.866 | EUR
E53KAL34A2E | Detector de proximidad; Capacitivo; Sn=35 mm; 1 NO; 2 L; 20-250 V AC; M34; Material aislante; Cable 2 m | 160.1604 | EUR
E53KAL34A2EA | Detector de proximidad; Capacitivo; Sn=35 mm; 1 NO; 2 L; 20-250 V AC; M34; Material aislante; M12 | 165.597 | EUR
E53KAL34T110 | Detector de proximidad; Capacitivo; Sn=25 mm; 1 NO; 3 L; NPN; 10-30 V DC; M34; Material aislante; M12 | 119.646 | EUR
E53KAL34T110E | Detector de proximidad; Capacitivo; Sn=35 mm; 1 NO; 3 L; NPN; 10-30 V DC; M34; Material aislante; Cable 2 m | 126.1026 | EUR
E53KAL34T110ED | Detector de proximidad; Capacitivo; Sn=35 mm; 1 NO; 3 L; NPN; 10-30 V DC; M34; Material aislante; M12 | 133.0284 | EUR
E53KAL34T110SD | Detector de proximidad; Capacitivo; Sn=25 mm; 1 NO; 3 L; NPN; 10-30 V DC; M34; Material aislante; M12 | 131.4474 | EUR
E53KAL34T111 | Detector de proximidad; Capacitivo; Sn=25 mm; 1 NO; 3 L; PNP; 10-30 V DC; M34; Material aislante; Cable 2 m | 119.646 | EUR
E53KAL34T111E | Detector de proximidad; Capacitivo; Sn=35 mm; 1 NO; 3 L; PNP; 10-30 V DC; M34; Material aislante; Cable 2 m | 126.1026 | EUR
E53KAL34T111ED | Detector de proximidad; Capacitivo; Sn=35 mm; 1 NO; 3 L; PNP; 10-30 V DC; M34; Material aislante; M12 | 134.028 | EUR
E53KAL34T111SD | Detector de proximidad; Capacitivo; Sn=25 mm; 1 NO; 3 L; PNP; 10-30 V DC; M34; Material aislante; M12 | 130.866 | EUR
E53KBL18A2 | Detector de proximidad; Capacitivo; Sn=8 mm; 1 NC; 2 L; 20-250 V AC; M18; Material aislante; Cable 2 m | 132.4878 | EUR
E53KBL18A2E | Detector de proximidad; Capacitivo; Sn=15 mm; 1 NC; 2 L; 20-250 V AC; M18; Material aislante; Cable 2 m | 126.2556 | EUR
E53KBL18A2EA | Detector de proximidad; Capacitivo; Sn=15 mm; 1 NC; 2 L; 20-250 V AC; M18; Material aislante; M12 | 138.4854 | EUR
E53KBL18A2SA | Detector de proximidad; Capacitivo; Sn=8 mm; 1 NC; 2 L; 20-250 V AC; M18; Material aislante; M12 | 141.8208 | EUR
E53KBL18T110 | Detector de proximidad; Capacitivo; Sn=8 mm; 1 NC; 3 L; NPN; M18; Material aislante; Cable 2 m | 116.9736 | EUR
E53KBL18T110E | Detector de proximidad; Capacitivo; Sn=15 mm; 1 NC; 3 L; NPN; M18; Material aislante; Cable 2 m | 114.0564 | EUR
E53KBL18T110ED | Detector de proximidad; Capacitivo; Sn=15 mm; 1 NC; 3 L; NPN; M18; Material aislante; M12 | 124.389 | EUR
E53KBL18T110SD | Detector de proximidad; Capacitivo; Sn=8 mm; 1 NC; 3 L; NPN; M18; Material aislante; M12 | 124.389 | EUR
E53KBL18T111 | Detector de proximidad; Capacitivo; Sn=8 mm; 1 NC; 3 L; PNP; M18; Material aislante; Cable 2 m | 116.9736 | EUR
E53KBL18T111E | Detector de proximidad; Capacitivo; Sn=15 mm; 1 NC; 3 L; PNP; M18; Material aislante; Cable 2 m | 114.0564 | EUR
E53KBL18T111ED | Detector de proximidad; Capacitivo; Sn=15 mm; 1 NC; 3 L; PNP; M18; Material aislante; M12 | 118.2792 | EUR
E53KBL18T111SD | Detector de proximidad; Capacitivo; Sn=8 mm; 1 NC; 3 L; PNP; M18; Material aislante; M12 | 124.5828 | EUR
E53KBL30A2 | Detector de proximidad; Capacitivo; Sn=20 mm; 1 NC; 2 L; 20-250 V AC; M30; Material aislante; Cable 2 m | 141.1986 | EUR
E53KBL30A2E | Detector de proximidad; Capacitivo; Sn=25 mm; 1 NC; 2 L; 20-250 V AC; M30; Material aislante; Cable 2 m | 145.0134 | EUR
E53KBL30A2EA | Detector de proximidad; Capacitivo; Sn=25 mm; 1 NC; 2 L; 20-250 V AC; M30; Material aislante; M12 | 159.7524 | EUR
E53KBL30A2SA | Detector de proximidad; Capacitivo; Sn=20 mm; 1 NC; 2 L; 20-250 V AC; M30; Material aislante; M12 | 159.7524 | EUR
E53KBL30T110 | Detector de proximidad; Capacitivo; Sn=20 mm; 1 NC; 3 L; NPN; M30; Material aislante; Cable 2 m | 118.1262 | EUR
E53KBL30T110E | Detector de proximidad; Capacitivo; Sn=25 mm; 1 NC; 3 L; NPN; M30; Material aislante; Cable 2 m | 118.1262 | EUR
E53KBL30T110ED | Detector de proximidad; Capacitivo; Sn=25 mm; 1 NC; 3 L; NPN; M30; Material aislante; M12 | 130.866 | EUR
E53KBL30T110SD | Detector de proximidad; Capacitivo; Sn=20 mm; 1 NC; 3 L; NPN; M30; Material aislante; M12 | 130.866 | EUR
E53KBL30T111 | Detector de proximidad; Capacitivo; Sn=20 mm; 1 NC; 3 L; PNP; M30; Material aislante; Cable 2 m | 118.1262 | EUR
E53KBL30T111E | Detector de proximidad; Capacitivo; Sn=25 mm; 1 NC; 3 L; PNP; M30; Material aislante; Cable 2 m | 118.1262 | EUR
E53KBL30T111ED | Detector de proximidad; Capacitivo; Sn=25 mm; 1 NC; 3 L; PNP; M30; Material aislante; M12 | 130.866 | EUR
E53KBL30T111SD | Detector de proximidad; Capacitivo; Sn=20 mm; 1 NC; 3 L; PNP; M30; Material aislante; M12 | 130.866 | EUR
E53KBL34A2E | Detector de proximidad; Capacitivo; Sn=35 mm; 1 NC; 2 L; 20-250 V AC; M34; Material aislante; Cable 2 m | 160.1604 | EUR
E53KBL34A2EA | Detector de proximidad; Capacitivo; Sn=35 mm; 1 NC; 2 L; 20-250 V AC; M34; Material aislante; M12 | 165.597 | EUR
E53KBL34T110 | Detector de proximidad; Capacitivo; Sn=25 mm; 1 NC; 3 L; NPN; M34; Material aislante; Cable 2 m | 119.646 | EUR
E53KBL34T110E | Detector de proximidad; Capacitivo; Sn=35 mm; 1 NC; 3 L; NPN; M34; Material aislante; Cable 2 m | 126.1026 | EUR
E53KBL34T110ED | Detector de proximidad; Capacitivo; Sn=35 mm; 1 NC; 3 L; NPN; M34; Material aislante; M12 | 134.6196 | EUR
E53KBL34T110SD | Detector de proximidad; Capacitivo; Sn=25 mm; 1 NC; 3 L; NPN; M34; Material aislante; M12 | 131.4474 | EUR
E53KBL34T111 | Detector de proximidad; Capacitivo; Sn=25 mm; 1 NC; 3 L; PNP; M34; Material aislante; Cable 2 m | 119.646 | EUR
E53KBL34T111E | Detector de proximidad; Capacitivo; Sn=35 mm; 1 NC; 3 L; PNP; M34; Material aislante; Cable 2 m | 126.1026 | EUR
E53KBL34T111ED | Detector de proximidad; Capacitivo; Sn=35 mm; 1 NC; 3 L; PNP; M34; Material aislante; M12 | 134.028 | EUR
E53KBL34T111SD | Detector de proximidad; Capacitivo; Sn=25 mm; 1 NC; 3 L; PNP; M34; Material aislante; M12 | 130.866 | EUR
E55BLT1C | Detector de proximidad; Inductivo; 1 NO + 1 NC; Sn=15 mm; 2 L; 35-250 V AC; 40x40x40; Material aislante; Conexión a tornillo | 137.5878 | EUR
E55BLT1D | Detector de proximidad; Inductivo; 1 NO + 1 NC; Sn=20 mm; 2 L; 35-250 V AC; 40x40x40; Material aislante; Conexión a tornillo | 137.5878 | EUR
E55BLT1E | Detector de proximidad; Inductivo; 1 NO + 1 NC; Sn=30 mm; 2 L; 35-250 V AC; 40x40x40; Material aislante; Conexión a tornillo | 137.5878 | EUR
E55BLT1F | Detector de proximidad; Inductivo; 1 NO + 1 NC; Sn=40 mm; 2 L; 35-250 V AC; 40x40x40; Material aislante; Conexión a tornillo | 153.0816 | EUR
E55CAL12A2 | Detector de proximidad; Inductivo; 1 NO; Sn=2 mm; 2 L; 20-250 V AC; M12; Material aislante; Cable 2 m | 86.7714 | EUR
E55CAL12A2E | Detector de proximidad; Inductivo; 1 NO; Sn=4 mm; 2 L; 20-250 V AC; M12; Material aislante; Cable 2 m | 86.7714 | EUR
E55CAL12T110 | Detector de proximidad; Inductivo; 1 NO; Sn=2 mm; 3 L; 10-30 V DC; NPN; M12; Material aislante; Cable 2 m | 50.133 | EUR
E55CAL12T110E | Detector de proximidad; Inductivo; 1 NO; Sn=4 mm; 3 L; 10-30 V DC; NPN; M12; Material aislante; Cable 2 m | 52.02 | EUR
E55CAL12T111 | Detector de proximidad; Inductivo; 1 NO; Sn=2 mm; 3 L; 10-30 V DC; PNP; M12; Material aislante; Cable 2 m | 50.133 | EUR
E55CAL12T111E | Detector de proximidad; Inductivo; 1 NO; Sn=4 mm; 3 L; 10-30 V DC; PNP; M12; Material aislante; Cable 2 m | 52.02 | EUR
E55CAL18A2 | Detector de proximidad; Inductivo; 1 NO; Sn=5 mm; 2 L; 20-250 V AC; M18; Material aislante; Cable 2 m | 86.7714 | EUR
E55CAL18A2E | Detector de proximidad; Inductivo; 1 NO; Sn=8 mm; 2 L; 20-250 V AC; M18; Material aislante; Cable 2 m | 86.7714 | EUR
E55CAL18T110 | Detector de proximidad; Inductivo; 1 NO; Sn=5 mm; 3 L; 10-30 V DC; NPN; M18; Material aislante; Cable 2 m | 59.2518 | EUR
E55CAL18T110E | Detector de proximidad; Inductivo; 1 NO; Sn=8 mm; 3 L; 10-30 V DC; NPN; M18; Material aislante; Cable 2 m | 59.2518 | EUR
E55CAL18T111 | Detector de proximidad; Inductivo; 1 NO; Sn=5 mm; 3 L; 10-30 V DC; PNP; M18; Material aislante; Cable 2 m | 59.2518 | EUR
E55CAL18T111E | Detector de proximidad; Inductivo; 1 NO; Sn=8 mm; 3 L; 10-30 V DC; PNP; M18; Material aislante; Cable 2 m | 59.2518 | EUR
E55CAL30A2 | Detector de proximidad; Inductivo; 1 NO; Sn=10 mm; 2 L; 20-250 V AC; M30; Material aislante; Cable 2 m | 101.3574 | EUR
E55CAL30A2E | Detector de proximidad; Inductivo; 1 NO; Sn=15 mm; 2 L; 20-250 V AC; M30; Material aislante; Cable 2 m | 101.3574 | EUR
E55CAL30T110 | Detector de proximidad; Inductivo; 1 NO; Sn=10 mm; 3 L; 10-30 V DC; NPN; M30; Material aislante; Cable 2 m | 73.6644 | EUR
E55CAL30T110E | Detector de proximidad; Inductivo; 1 NO; Sn=15 mm; 3 L; 10-30 V DC; NPN; M30; Material aislante; Cable 2 m | 73.6644 | EUR
E55CAL30T111 | Detector de proximidad; Inductivo; 1 NO; Sn=10 mm; 3 L; 10-30 V DC; PNP; M30; Material aislante; Cable 2 m | 73.6644 | EUR
E55CAL30T111E | Detector de proximidad; Inductivo; 1 NO; Sn=15 mm; 3 L; 10-30 V DC; PNP; M30; Material aislante; Cable 2 m | 73.6644 | EUR
E55CBL12A2 | Detector de proximidad; Inductivo; 1 NC; Sn=2 mm; 2 L; 20-250 V AC; M12; Material aislante; Cable 2 m | 86.7714 | EUR
E55CBL12A2E | Detector de proximidad; Inductivo; 1 NC; Sn=4 mm; 2 L; 20-250 V AC; M12; Material aislante; Cable 2 m | 86.7714 | EUR
E55CBL12T110E | Detector de proximidad; Inductivo; 1 NC; Sn=4 mm; 3 L; 10-30 V DC; NPN; M12; Material aislante; Cable 2 m | 52.02 | EUR
E55CBL12T111 | Detector de proximidad; Inductivo; 1 NC; Sn=2 mm; 3 L; 10-30 V DC; PNP; M12; Material aislante; Cable 2 m | 50.133 | EUR
E55CBL12T111E | Detector de proximidad; Inductivo; 1 NC; Sn=4 mm; 3 L; 10-30 V DC; PNP; M12; Material aislante; Cable 2 m | 52.02 | EUR
E55CBL18A2 | Detector de proximidad; Inductivo; 1 NC; Sn=5 mm; 2 L; 20-250 V AC; M18; Material aislante; Cable 2 m | 86.7714 | EUR
E55CBL18A2E | Detector de proximidad; Inductivo; 1 NC; Sn=8 mm; 2 L; 20-250 V AC; M18; Material aislante; Cable 2 m | 86.7714 | EUR
E55CBL18T110 | Detector de proximidad; Inductivo; 1 NC; Sn=5 mm; 3 L; 10-30 V DC; NPN; M12; Material aislante; Cable 2 m | 59.2518 | EUR
E55CBL18T110E | Detector de proximidad; Inductivo; 1 NC; Sn=8 mm; 3 L; 10-30 V DC; NPN; M12; Material aislante; Cable 2 m | 59.2518 | EUR
E55CBL18T111E | Detector de proximidad; Inductivo; 1 NC; Sn=8 mm; 3 L; 10-30 V DC; PNP; M12; Material aislante; Cable 2 m | 59.2518 | EUR
E55CBL30A2 | Detector de proximidad; Inductivo; 1 NC; Sn=10 mm; 2 L; 20-250 V AC; M30; Material aislante; Cable 2 m | 101.3574 | EUR
E55CBL30A2E | Detector de proximidad; Inductivo; 1 NC; Sn=15 mm; 2 L; 20-250 V AC; M30; Material aislante; Cable 2 m | 101.3574 | EUR
E55CBL30T110 | Detector de proximidad; Inductivo; 1 NC; Sn=10 mm; 3 L; 10-30 V DC; NPN; M30; Material aislante; Cable 2 m | 73.6644 | EUR
E55CBL30T110E | Detector de proximidad; Inductivo; 1 NC; Sn=15 mm; 3 L; 10-30 V DC; NPN; M30; Material aislante; Cable 2 m | 73.6644 | EUR
E55CBL30T111 | Detector de proximidad; Inductivo; 1 NC; Sn=10 mm; 3 L; 10-30 V DC; PNP; M30; Material aislante; Cable 2 m | 73.6644 | EUR
E55CBL30T111E | Detector de proximidad; Inductivo; 1 NC; Sn=15 mm; 3 L; 10-30 V DC; PNP; M30; Material aislante; Cable 2 m | 73.6644 | EUR
E56ADL40SAD01 | Detector de proximidad; Inductivo; 1 NO + 1 NC; Sn=40 mm; 4 L; 6-48 V DC; NPN; PNP; cubic 80 mm; M12 | 328.1238 | EUR
E56ADL40UAD01 | Detector de proximidad; Inductivo; 1 NO + 1 NC; Sn=40 mm; 4 L; 6-48 V DC; NPN; PNP; cubic 80 mm; M12 | 341.8428 | EUR
E56BDL70UAD01 | Detector de proximidad; Inductivo; 1 NO + 1 NC; Sn=70 mm; 4 L; 6-48 V DC; NPN; PNP; cubic 110 mm; M12 | 341.8428 | EUR
E56CDL100UAD01 | Detector de proximidad; Inductivo; 1 NO + 1 NC; Sn=70 mm; 4 L; 6-48 V DC; NPN; PNP; cubic 170 mm; M12 | 410.6214 | EUR
E57-08GBE03-C | Detector de proximidad; Inductivo; 1 NC; Sn=3 mm; 3 L; 10-30 V DC; NPN; M8; Metálico; Cable 2 m | 73.3482 | EUR
E57-08GE03-C | Detector de proximidad; Inductivo; 1 NO; Sn=3 mm; 3 L; 10-30 V DC; NPN; M8; Metálico; Cable 2 m | 73.3482 | EUR
E57-08GE03-CDB | Detector de proximidad; Inductivo; 1 NO; Sn=3 mm; 3 L; 10-30 V DC; NPN; M8; Metálico; M12 | 76.1124 | EUR
E57-08GE03-G | Detector de proximidad; Inductivo; 1 NO; Sn=3 mm; 3 L; 10-30 V DC; PNP; M8; Metálico; Cable 2 m | 73.3482 | EUR
E57-08GE03-GDB | Detector de proximidad; Inductivo; 1 NO; Sn=3 mm; 3 L; 10-30 V DC; PNP; M8; Metálico; M12 | 76.1124 | EUR
E57-08GE06-C | Detector de proximidad; Inductivo; 1 NO; Sn=6 mm; 3 L; 10-30 V DC; NPN; M8; Metálico; Cable 2 m | 73.3482 | EUR
E57-08GE06-CDB | Detector de proximidad; Inductivo; 1 NO; Sn=6 mm; 3 L; 10-30 V DC; NPN; M8; Metálico; M12 | 76.1124 | EUR
E57-08GE06-G | Detector de proximidad; Inductivo; 1 NO; Sn=6 mm; 3 L; 10-30 V DC; PNP; M8; Metálico; Cable 2 m | 73.3482 | EUR
E57-08GE06-GDB | Detector de proximidad; Inductivo; 1 NO; Sn=6 mm; 3 L; 10-30 V DC; PNP; M8; Metálico; M12 | 76.1124 | EUR
E57-08GS01-C | Detector de proximidad; Inductivo; 1 NO; Sn=1 mm; 3 L; 10-30 V DC; NPN; M8; Metálico; Cable 2 m | 41.6976 | EUR
E57-08GS01-CDB | Detector de proximidad; Inductivo; 1 NO; Sn=1 mm; 3 L; 10-30 V DC; NPN; M8; Metálico; M12 | 52.4076 | EUR
E57-08GS01-G | Detector de proximidad; Inductivo; 1 NO; Sn=1 mm; 3 L; 10-30 V DC; PNP; M8; Metálico; Cable 2 m | 41.6976 | EUR
E57-08GS01-GDB | Detector de proximidad; Inductivo; 1 NO; Sn=1 mm; 3 L; 10-30 V DC; PNP; M8; Metálico; M12 | 52.4076 | EUR
E57-08GU02-C | Detector de proximidad; Inductivo; 1 NO; Sn=2 mm; 3 L; 10-30 V DC; NPN; M8; Metálico; Cable 2 m | 41.6976 | EUR
E57-08GU02-CDB | Detector de proximidad; Inductivo; 1 NO; Sn=2 mm; 3 L; 10-30 V DC; NPN; M8; Metálico; M12 | 52.4076 | EUR
E57-08GU02-G | Detector de proximidad; Inductivo; 1 NO; Sn=2 mm; 3 L; 10-30 V DC; PNP; M8; Metálico; Cable 2 m | 41.6976 | EUR
E57-08GU02-GDB | Detector de proximidad; Inductivo; 1 NO; Sn=2 mm; 3 L; 10-30 V DC; PNP; M8; Metálico; M12 | 52.4076 | EUR
E57-12GE05-GDB | Detector de proximidad; Inductivo; 1 NO; Sn=5 mm; 3 L; 10-30 V DC; PNP; M12; Metálico; M12 | 70.227 | EUR
E57-12GE08-D | Detector de proximidad; Inductivo; 1 NO; Sn=8 mm; 2 L; 10-30 V DC; M12; Metálico; Cable 2 m | 48.96 | EUR
E57-12GE08-D1 | Detector de proximidad; Inductivo; 1 NO; Sn=8 mm; 2 L; 10-30 V DC; M12; Metálico; Cable 2 m | 59.2518 | EUR
E57-12GE08-D1DB | Detector de proximidad; Inductivo; 1 NC; Sn=8 mm; 2 L; 10-30 V DC; M12; Metálico; M12 | 52.836 | EUR
E57-12GE08-DDB | Detector de proximidad; Inductivo; 1 NO; Sn=8 mm; 2 L; 10-30 V DC; M12; Metálico; M12 | 52.836 | EUR
E57-12GE10-C | Detector de proximidad; Inductivo; 1 NO; Sn=10 mm; 3 L; 10-30 V DC; NPN; M12; Metálico; Cable 2 m | 70.227 | EUR
E57-12GS02-A | Detector de proximidad; Inductivo; 1 NO; Sn=2 mm; 2 L; 20-250 V AC; M12; Metálico; Cable 2 m | 85.0068 | EUR
E57-12GS02-AAB | Detector de proximidad; Inductivo; 1 NO; Sn=2 mm; 2 L; 20-250 V AC; M12; Metálico; M12 | 80.9982 | EUR
E57-12GS02-CDB | Detector de proximidad; Inductivo; 1 NO; Sn=2 mm; 3 L; 10-30 V DC; NPN; M12; Metálico; M12 | 46.5834 | EUR
E57-12GS02-D | Detector de proximidad; Inductivo; 1 NO; Sn=2 mm; 2 L; 10-30 V DC; M12; Metálico; Cable 2 m | 49.6842 | EUR
E57-12GS02-DDB | Detector de proximidad; Inductivo; 1 NO; Sn=2 mm; 2 L; 10-30 V DC; M12; Metálico; M12 | 53.2338 | EUR
E57-12GS02-G | Detector de proximidad; Inductivo; 1 NO; Sn=2 mm; 3 L; 10-30 V DC; PNP; M12; Metálico; Cable 2 m | 43.8294 | EUR
E57-12GU04-A | Detector de proximidad; Inductivo; 1 NO; Sn=4 mm; 2 L; 20-250 V AC; M12; Metálico; Cable 2 m | 85.0068 | EUR
E57-12GU04-AAB | Detector de proximidad; Inductivo; 1 NO; Sn=4 mm; 2 L; 20-250 V AC; M12; Metálico; M12 | 80.274 | EUR
E57-12GU04-D | Detector de proximidad; Inductivo; 1 NO; Sn=4 mm; 2 L; 10-30 V DC; M12; Metálico; Cable 2 m | 47.8074 | EUR
E57-12GU04-D1 | Detector de proximidad; Inductivo; 1 NO; Sn=4 mm; 2 L; 10-30 V DC; M12; Metálico; Cable 2 m | 47.8074 | EUR
E57-12GU04-DDB | Detector de proximidad; Inductivo; 1 NO; Sn=4 mm; 2 L; 10-30 V DC; M12; Metálico; M12 | 51.4692 | EUR
E57-18GE16-AAB | Detector de proximidad; Inductivo; 1 NO; Sn=16 mm; 2 L; 20-250 V AC; M18; Metálico; M12 | 97.8384 | EUR
E57-18GE16-D | Detector de proximidad; Inductivo; 1 NO; Sn=16 mm; 2 L; 10-30 V DC; M18; Metálico; Cable 2 m | 70.7676 | EUR
E57-18GE16-D1 | Detector de proximidad; Inductivo; 1 NO; Sn=16 mm; 2 L; 10-30 V DC; M18; Metálico; Cable 2 m | 70.7676 | EUR
E57-18GE16-D1DB | Detector de proximidad; Inductivo; 1 NC; Sn=16 mm; 2 L; 10-30 V DC; M18; Metálico; M12 | 79.56 | EUR
E57-18GE16-DDB | Detector de proximidad; Inductivo; 1 NO; Sn=16 mm; 2 L; 10-30 V DC; M18; Metálico; M12 | 79.56 | EUR
E57-18GS05-A | Detector de proximidad; Inductivo; 1 NO; Sn=5 mm; 2 L; 20-250 V AC; M18; Metálico; Cable 2 m | 86.751 | EUR
E57-18GS05-AAB | Detector de proximidad; Inductivo; 1 NO; Sn=5 mm; 2 L; 20-250 V AC; M18; Metálico; M12 | 90.5862 | EUR
E57-18GS05-D | Detector de proximidad; Inductivo; 1 NO; Sn=5 mm; 2 L; 10-30 V DC; M18; Metálico; Cable 2 m | 58.9968 | EUR
E57-18GS05-DDB | Detector de proximidad; Inductivo; 1 NO; Sn=5 mm; 2 L; 10-30 V DC; M18; Metálico; M12 | 63.3522 | EUR
E57-18GU08-A | Detector de proximidad; Inductivo; 1 NO; Sn=8 mm; 2 L; 20-250 V AC; M18; Metálico; Cable 2 m | 85.7208 | EUR
E57-18GU08-AAB | Detector de proximidad; Inductivo; 1 NO; Sn=8 mm; 2 L; 20-250 V AC; M18; Metálico; M12 | 89.5662 | EUR
E57-18GU08-D | Detector de proximidad; Inductivo; 1 NO; Sn=8 mm; 2 L; 10-30 V DC; M18; Metálico; Cable 2 m | 57.4362 | EUR
E57-18GU08-DDB | Detector de proximidad; Inductivo; 1 NO; Sn=8 mm; 2 L; 10-30 V DC; M18; Metálico; M12 | 61.5366 | EUR
E57-18GU08-GDB | Detector de proximidad; Inductivo; 1 NO; Sn=8 mm; 3 L; 10-30 V DC; PNP; M18; Metálico; M12 | 52.5402 | EUR
E57-30GE25-D | Detector de proximidad; Inductivo; 1 NO; Sn=25 mm; 2 L; 10-30 V DC; M30; Metálico; Cable 2 m | 85.7208 | EUR
E57-30GE25-D1 | Detector de proximidad; Inductivo; 1 NC; Sn=25 mm; 2 L; 10-30 V DC; M30; Metálico; Cable 2 m | 85.7208 | EUR
E57-30GE25-D1DB | Detector de proximidad; Inductivo; 1 NC; Sn=25 mm; 2 L; 10-30 V DC; M30; Metálico; M12 | 97.053 | EUR
E57-30GE25-DDB | Detector de proximidad; Inductivo; 1 NO; Sn=25 mm; 2 L; 10-30 V DC; M30; Metálico; M12 | 97.053 | EUR
E57-30GE29-CDB | Detector de proximidad; Inductivo; 1 NO; Sn=29 mm; 3 L; 10-30 V DC; NPN; M30; Metálico; M12 | 90.7086 | EUR
E57-30GS10-A | Detector de proximidad; Inductivo; 1 NO; Sn=10 mm; 2 L; 20-250 V AC; M30; Metálico; Cable 2 m | 101.3574 | EUR
E57-30GS10-AAB | Detector de proximidad; Inductivo; 1 NO; Sn=10 mm; 2 L; 20-250 V AC; M30; Metálico; M12 | 98.1648 | EUR
E57-30GS10-C | Detector de proximidad; Inductivo; 1 NO; Sn=10 mm; 3 L; 10-30 V DC; NPN; M30; Metálico; Cable 2 m | 72.675 | EUR
E57-30GS10-D | Detector de proximidad; Inductivo; 1 NO; Sn=10 mm; 2 L; 10-30 V DC; M30; Metálico; Cable 2 m | 72.675 | EUR
E57-30GS10-D1 | Detector de proximidad; Inductivo; 1 NC; Sn=10 mm; 2 L; 10-30 V DC; M30; Metálico; Cable 2 m | 72.675 | EUR
E57-30GS10-D1DB | Detector de proximidad; Inductivo; 1 NC; Sn=10 mm; 2 L; 10-30 V DC; M30; Metálico; M12 | 72.675 | EUR
E57-30GS10-DDB | Detector de proximidad; Inductivo; 1 NO; Sn=10 mm; 2 L; 10-30 V DC; M30; Metálico; M12 | 72.675 | EUR
E57-30GU15-A | Detector de proximidad; Inductivo; 1 NO; Sn=15 mm; 2 L; 20-250 V AC; M30; Metálico; Cable 2 m | 101.3574 | EUR
E57-30GU15-AAB | Detector de proximidad; Inductivo; 1 NO; Sn=15 mm; 2 L; 20-250 V AC; M30; Metálico; M12 | 95.3802 | EUR
E57-30GU15-D | Detector de proximidad; Inductivo; 1 NO; Sn=15 mm; 2 L; 10-30 V DC; M30; Metálico; Cable 2 m | 76.1124 | EUR
E57-30GU15-DDB | Detector de proximidad; Inductivo; 1 NO; Sn=15 mm; 2 L; 10-30 V DC; M30; Metálico; M12 | 76.1124 | EUR
E57EAL4T110SP | Detector de proximidad; Inductivo; 1 NO; Sn=0.8 mm; 3 L; 10-30 V DC; NPN; M4 mm; Cable 2 m | 79.1826 | EUR
E57EAL4T111SP | Detector de proximidad; Inductivo; 1 NO; Sn=0.8 mm; 3 L; 10-30 V DC; PNP; M4 mm; Cable 2 m | 79.1826 | EUR
E57EAL5T110SP | Detector de proximidad; Inductivo; 1 NO; Sn=0.8 mm; 3 L; 10-30 V DC; NPN; M5; Cable 2 m | 76.4184 | EUR
E57EAL5T111SP | Detector de proximidad; Inductivo; 1 NO; Sn=0.8 mm; 3 L; 10-30 V DC; PNP; M5; Cable 2 m | 76.4184 | EUR
E57EAL6T110EP | Detector de proximidad; Inductivo; 1 NO; Sn=2 mm; 3 L; 10-30 V DC; NPN; M6; Cable 2 m | 73.287 | EUR
E57EAL6T110SP | Detector de proximidad; Inductivo; 1 NO; Sn=1 mm; 3 L; 10-30 V DC; NPN; M6; Cable 2 m | 73.287 | EUR
E57EAL6T111EP | Detector de proximidad; Inductivo; 1 NO; Sn=2 mm; 3 L; 10-30 V DC; PNP; M6; Cable 2 m | 73.287 | EUR
E57EAL6T111SP | Detector de proximidad; Inductivo; 1 NO; Sn=1 mm; 3 L; 10-30 V DC; PNP; M6; Cable 2 m | 73.287 | EUR
E57EAL8T110ED | Detector de proximidad; Inductivo; 1 NO; Sn=2 mm; 3 L; 10-30 V DC; NPN; M8 mm; M12 | 57.3954 | EUR
E57EAL8T110EP | Detector de proximidad; Inductivo; 1 NO; Sn=2 mm; 3 L; 10-30 V DC; NPN; M8 mm; Cable 2 m | 43.6458 | EUR
E57EAL8T110SD | Detector de proximidad; Inductivo; 1 NO; Sn=1 mm; 3 L; 10-30 V DC; NPN; M8 mm; M12 | 57.3954 | EUR
E57EAL8T110SP | Detector de proximidad; Inductivo; 1 NO; Sn=1 mm; 3 L; 10-30 V DC; NPN; M8 mm; Cable 2 m | 43.9824 | EUR
E57EAL8T111ED | Detector de proximidad; Inductivo; 1 NO; Sn=2 mm; 3 L; 10-30 V DC; PNP; M8 mm; M12 | 57.3954 | EUR
E57EAL8T111EP | Detector de proximidad; Inductivo; 1 NO; Sn=2 mm; 3 L; 10-30 V DC; PNP; M8 mm; Cable 2 m | 43.9824 | EUR
E57EAL8T111SD | Detector de proximidad; Inductivo; 1 NO; Sn=1 mm; 3 L; 10-30 V DC; PNP; M8 mm; M12 | 57.3954 | EUR
E57EAL8T111SP | Detector de proximidad; Inductivo; 1 NO; Sn=1 mm; 3 L; 10-30 V DC; PNP; M8 mm; Cable 2 m | 43.9824 | EUR
E57EBL8T110ED | Detector de proximidad; Inductivo; 1 NC; Sn=2 mm; 3 L; 10-30 V DC; NPN; M8 mm; M12 | 57.3954 | EUR
E57EBL8T110EP | Detector de proximidad; Inductivo; 1 NC; Sn=2 mm; 3 L; 10-30 V DC; NPN; M8 mm; Cable 2 m | 43.9824 | EUR
E57EBL8T110SD | Detector de proximidad; Inductivo; 1 NC; Sn=1 mm; 3 L; 10-30 V DC; NPN; M8 mm; M12 | 57.3954 | EUR
E57EBL8T110SP | Detector de proximidad; Inductivo; 1 NC; Sn=1 mm; 3 L; 10-30 V DC; NPN; M8 mm; Cable 2 m | 43.9824 | EUR
E57EBL8T111ED | Detector de proximidad; Inductivo; 1 NC; Sn=2 mm; 3 L; 10-30 V DC; PNP; M8 mm; M12 | 57.3954 | EUR
E57EBL8T111EP | Detector de proximidad; Inductivo; 1 NC; Sn=2 mm; 3 L; 10-30 V DC; PNP; M8 mm; Cable 2 m | 43.9824 | EUR
E57EBL8T111SD | Detector de proximidad; Inductivo; 1 NC; Sn=1 mm; 3 L; 10-30 V DC; PNP; M8 mm; M12 | 57.3954 | EUR
E57EBL8T111SP | Detector de proximidad; Inductivo; 1 NC; Sn=1 mm; 3 L; 10-30 V DC; PNP; M8 mm; Cable 2 m | 43.9824 | EUR
E57KC12 | Adaptador de cable; M12; Metálico | 48.9498 | EUR
E57KC18 | Adaptador de cable; M18; Metálico | 57.3954 | EUR
E57KC30 | Adaptador de cable; M30; Metálico | 72.3588 | EUR
E57KC8 | Adaptador de cable; M8; Metálico | 36.9546 | EUR
E57KM12 | Soporte de fijación; Angulo Recto; M12 | 7.0686 | EUR
E57KM18 | Soporte de fijación; Angulo Recto; M18 | 7.0686 | EUR
E57KM30 | Soporte de fijación; Angulo Recto; M30 | 14.0964 | EUR
E57KM8 | Soporte de fijación; Angulo Recto; M8 | 20.0736 | EUR
E57KNC18 | Tuerca de repuesto; M18; Material aislante | 14.0964 | EUR
E57KNM12 | Tuerca de repuesto; M12; Metálico | 7.0686 | EUR
E57KNM8 | Tuerca de repuesto; M8; Metálico | 3.6312 | EUR
E57KNS12 | Tuerca de repuesto; M12; Acero inoxidable | 6.1812 | EUR
E57KNS18 | Tuerca de repuesto; M18; Acero inoxidable | 6.1812 | EUR
E57KNS30 | Tuerca de repuesto; M30; Acero inoxidable | 4.6206 | EUR
E57KNZ12 | Sujeción de detectores; M12; Montaje a presión | 128.826 | EUR
E57KNZ18 | Sujeción de detectores; M18; Montaje a presión | 137.394 | EUR
E57KNZ30 | Sujeción de detectores; M30; Montaje a presión | 185.5482 | EUR
E57KNZ8 | Sujeción de detectores; M8; Montaje a presión | 113.067 | EUR
E57KP12 | Caperuza protectora; M12; Material aislante | 26.979 | EUR
E57KP18 | Caperuza protectora; M18; Material aislante | 29.1516 | EUR
E57KP30 | Caperuza protectora; M30; Material aislante | 33.1806 | EUR
E57LAL12A2 | Detector de proximidad; Inductivo; 1 NO; Sn=2 mm; 2 L; 20-250 V AC; M12; Metálico; Cable 2 m | 117.6366 | EUR
E57LAL12A2E | Detector de proximidad; Inductivo; 1 NO; Sn=4 mm; 2 L; 20-250 V AC; M12; Metálico; Cable 2 m | 117.6366 | EUR
E57LAL12A2EA | Detector de proximidad; Inductivo; 1 NO; Sn=4 mm; 2 L; 20-250 V AC; M12; Metálico; M12 | 105.6618 | EUR
E57LAL12A2SA | Detector de proximidad; Inductivo; 1 NO; Sn=2 mm; 2 L; 20-250 V AC; M12; Metálico; M12 | 105.6618 | EUR
E57LAL18A2 | Detector de proximidad; Inductivo; 1 NO; Sn=5 mm; 2 L; 20-250 V AC; M18; Metálico; Cable 2 m | 110.7924 | EUR
E57LAL18A2E | Detector de proximidad; Inductivo; 1 NO; Sn=8 mm; 2 L; 20-250 V AC; M18; Metálico; Cable 2 m | 110.7924 | EUR
E57LAL18A2EA | Detector de proximidad; Inductivo; 1 NO; Sn=8 mm; 2 L; 20-250 V AC; M18; Metálico; M12 | 109.4256 | EUR
E57LAL30A2 | Detector de proximidad; Inductivo; 1 NO; Sn=10 mm; 2 L; 20-250 V AC; M30; Metálico; Cable 2 m | 118.2282 | EUR
E57LAL30A2E | Detector de proximidad; Inductivo; 1 NO; Sn=15 mm; 2 L; 20-250 V AC; M30; Metálico; Cable 2 m | 118.2282 | EUR
E57LAL30A2EA | Detector de proximidad; Inductivo; 1 NO; Sn=15 mm; 2 L; 20-250 V AC; M30; Metálico; M12 | 116.637 | EUR
E57LAL30A2SA | Detector de proximidad; Inductivo; 1 NO; Sn=10 mm; 2 L; 20-250 V AC; M30; Metálico; M12 | 116.637 | EUR
E57LBL12A2 | Detector de proximidad; Inductivo; 1 NC; Sn=2 mm; 2 L; 20-250 V AC; M12; Metálico; Cable 2 m | 117.6366 | EUR
E57LBL12A2E | Detector de proximidad; Inductivo; 1 NC; Sn=4 mm; 2 L; 20-250 V AC; M12; Metálico; Cable 2 m | 117.6366 | EUR
E57LBL12A2EA | Detector de proximidad; Inductivo; 1 NC; Sn=4 mm; 2 L; 20-250 V AC; M12; Metálico; M12 | 105.6618 | EUR
E57LBL12A2SA | Detector de proximidad; Inductivo; 1 NC; Sn=2 mm; 2 L; 20-250 V AC; M12; Metálico; M12 | 105.6618 | EUR
E57LBL18A2 | Detector de proximidad; Inductivo; 1 NC; Sn=5 mm; 2 L; 20-250 V AC; M18; Metálico; Cable 2 m | 110.7924 | EUR
E57LBL18A2E | Detector de proximidad; Inductivo; 1 NC; Sn=8 mm; 2 L; 20-250 V AC; M18; Metálico; Cable 2 m | 110.7924 | EUR
E57LBL18A2EA | Detector de proximidad; Inductivo; 1 NC; Sn=8 mm; 2 L; 20-250 V AC; M18; Metálico; M12 | 109.4256 | EUR
E57LBL18A2SA | Detector de proximidad; Inductivo; 1 NC; Sn=5 mm; 2 L; 20-250 V AC; M18; Metálico; M12 | 109.4256 | EUR
E57LBL30A2 | Detector de proximidad; Inductivo; 1 NC; Sn=10 mm; 2 L; 20-250 V AC; M30; Metálico; Cable 2 m | 118.2282 | EUR
E57LBL30A2E | Detector de proximidad; Inductivo; 1 NC; Sn=15 mm; 2 L; 20-250 V AC; M30; Metálico; Cable 2 m | 118.2282 | EUR
E57LBL30A2EA | Detector de proximidad; Inductivo; 1 NC; Sn=15 mm; 2 L; 20-250 V AC; M30; Metálico; M12 | 116.637 | EUR
E57LBL30A2SA | Detector de proximidad; Inductivo; 1 NC; Sn=10 mm; 2 L; 20-250 V AC; M30; Metálico; M12 | 116.637 | EUR
E57SAL12A2 | Detector de proximidad; Inductivo; 1 NO; Sn=2 mm; 2 L; 40-250 V AC; 20-250 V DC; M12; Metálico; Cable 2 m | 147.7368 | EUR
E57SAL12A2E | Detector de proximidad; Inductivo; 1 NO; Sn=4 mm; 2 L; 40-250 V AC; M12; Metálico; Cable 2 m | 147.7368 | EUR
E57SAL12A2EA | Detector de proximidad; Inductivo; 1 NO; Sn=4 mm; 2 L; 40-250 V AC; 20-250 V DC; M12; Metálico; M12 | 121.1148 | EUR
E57SAL12A2SA | Detector de proximidad; Inductivo; 1 NO; Sn=2 mm; 2 L; 40-250 V AC; 20-250 V DC; M12; Metálico; M12 | 121.1148 | EUR
E57SAL12A4 | Detector de proximidad; Inductivo; 1 NO; Sn=2 mm; 2 L; 20-250 V AC; M12; Metálico; Cable 2 m | 99.6438 | EUR
E57SAL12A4E | Detector de proximidad; Inductivo; 1 NO; Sn=4 mm; 2 L; 20-250 V AC; M12; Metálico; Cable 2 m | 99.6438 | EUR
E57SAL12A4EA | Detector de proximidad; Inductivo; 1 NO; Sn=4 mm; 2 L; 20-250 V AC; M12; Metálico; M12 | 87.5772 | EUR
E57SAL12A4SA | Detector de proximidad; Inductivo; 1 NO; Sn=2 mm; 2 L; 20-250 V AC; M12; Metálico; M12 | 87.5772 | EUR
E57SAL12T110 | Detector de proximidad; Inductivo; 1 NO; Sn=2 mm; 3 L; 6-48 V DC; NPN; M12; Metálico; Cable 2 m | 124.389 | EUR
E57SAL12T111SD | Detector de proximidad; Inductivo; 1 NO; Sn=2 mm; 3 L; 6-48 V DC; PNP; M12; Metálico; M12 | 110.5272 | EUR
E57SAL18A2 | Detector de proximidad; Inductivo; 1 NO; Sn=5 mm; 2 L; 40-250 V AC; 20-250 V DC; M18; Metálico; Cable 2 m | 148.7262 | EUR
E57SAL18A2E | Detector de proximidad; Inductivo; 1 NO; Sn=8 mm; 2 L; 20-250 V AC; M18; Metálico; Cable 2 m | 148.7262 | EUR
E57SAL18A2EA | Detector de proximidad; Inductivo; 1 NO; Sn=8 mm; 2 L; 40-250 V AC; 20-250 V DC; M18; Metálico; M12 | 123.4914 | EUR
E57SAL18A2SA | Detector de proximidad; Inductivo; 1 NO; Sn=5 mm; 2 L; 40-250 V AC; 20-250 V DC; M18; Metálico; M12 | 123.4914 | EUR
E57SAL18A4 | Detector de proximidad; Inductivo; 1 NO; Sn=5 mm; 2 L; 20-250 V AC; M18; Metálico; Cable 2 m | 85.7208 | EUR
E57SAL18A4E | Detector de proximidad; Inductivo; 1 NO; Sn=8 mm; 2 L; 20-250 V AC; M18; Metálico; Cable 2 m | 85.7208 | EUR
E57SAL18A4EA | Detector de proximidad; Inductivo; 1 NO; Sn=8 mm; 2 L; 20-250 V AC; M18; Metálico; M12 | 88.5156 | EUR
E57SAL18A4SA | Detector de proximidad; Inductivo; 1 NO; Sn=5 mm; 2 L; 20-250 V AC; M18; Metálico; M12 | 89.6886 | EUR
E57SAL18T111ED | Detector de proximidad; Inductivo; 1 NO; Sn=8 mm; 3 L; 6-48 V DC; PNP; M18; Metálico; M12 | 108.9258 | EUR
E57SAL30A2 | Detector de proximidad; Inductivo; 1 NO; Sn=10 mm; 2 L; 40-250 V AC; 20-250 V DC; M30; Metálico; Cable 2 m | 147.7368 | EUR
E57SAL30A2E | Detector de proximidad; Inductivo; 1 NO; Sn=15 mm; 2 L; 40-250 V AC; 20-250 V DC; M30; Metálico; Cable 2 m | 147.7368 | EUR
E57SAL30A2EA | Detector de proximidad; Inductivo; 1 NO; Sn=15 mm; 2 L; 40-250 V AC; 20-250 V DC; M30; Metálico; M12 | 132.243 | EUR
E57SAL30A2SA | Detector de proximidad; Inductivo; 1 NO; Sn=10 mm; 2 L; 40-250 V AC; 20-250 V DC; M30; Metálico; M12 | 132.243 | EUR
E57SAL30A4 | Detector de proximidad; Inductivo; 1 NO; Sn=10 mm; 2 L; 20-250 V AC; M30; Metálico; Cable 2 m | 92.7486 | EUR
E57SAL30A4E | Detector de proximidad; Inductivo; 1 NO; Sn=15 mm; 2 L; 20-250 V AC; M30; Metálico; Cable 2 m | 92.7486 | EUR
E57SAL30A4EA | Detector de proximidad; Inductivo; 1 NO; Sn=15 mm; 2 L; 20-250 V AC; M30; Metálico; M12 | 91.0656 | EUR
E57SAL30A4SA | Detector de proximidad; Inductivo; 1 NO; Sn=10 mm; 2 L; 20-250 V AC; M30; Metálico; M12 | 91.0656 | EUR
E57SAL30T111ED | Detector de proximidad; Inductivo; 1 NO; Sn=15 mm; 3 L; 6-48 V DC; PNP; M30; Metálico; M12 | 116.28 | EUR
E57SBL12A2 | Detector de proximidad; Inductivo; 1 NC; Sn=2 mm; 2 L; 40-250 V AC; 20-250 V DC; M12; Metálico; Cable 2 m | 126.0618 | EUR
E57SBL12A2E | Detector de proximidad; Inductivo; 1 NC; Sn=4 mm; 2 L; 40-250 V AC; 20-250 V DC; M12; Metálico; Cable 2 m | 126.0618 | EUR
E57SBL12A2EA | Detector de proximidad; Inductivo; 1 NC; Sn=4 mm; 2 L; 40-250 V AC; 20-250 V DC; M12; Metálico; M12 | 114.7194 | EUR
E57SBL12A2SA | Detector de proximidad; Inductivo; 1 NC; Sn=2 mm; 2 L; 40-250 V AC; 20-250 V DC; M12; Metálico; M12 | 116.1066 | EUR
E57SBL12A4 | Detector de proximidad; Inductivo; 1 NC; Sn=2 mm; 2 L; 20-250 V AC; M12; Metálico; Cable 2 m | 99.6438 | EUR
E57SBL12A4E | Detector de proximidad; Inductivo; 1 NC; Sn=4 mm; 2 L; 20-250 V AC; M12; Metálico; Cable 2 m | 99.6438 | EUR
E57SBL12A4EA | Detector de proximidad; Inductivo; 1 NC; Sn=4 mm; 2 L; 20-250 V AC; M12; Metálico; M12 | 87.5772 | EUR
E57SBL12A4SA | Detector de proximidad; Inductivo; 1 NC; Sn=2 mm; 2 L; 20-250 V AC; M12; Metálico; M12 | 87.5772 | EUR
E57SBL18A2 | Detector de proximidad; Inductivo; 1 NC; Sn=5 mm; 2 L; 40-250 V AC; 20-250 V DC; M18; Metálico; Cable 2 m | 142.3818 | EUR
E57SBL18A2E | Detector de proximidad; Inductivo; 1 NC; Sn=8 mm; 2 L; 40-250 V AC; 20-250 V DC; M18; Metálico; Cable 2 m | 142.3818 | EUR
E57SBL18A2EA | Detector de proximidad; Inductivo; 1 NC; Sn=8 mm; 2 L; 40-250 V AC; 20-250 V DC; M18; Metálico; M12 | 144.1566 | EUR
E57SBL18A2SA | Detector de proximidad; Inductivo; 1 NC; Sn=5 mm; 2 L; 40-250 V AC; 20-250 V DC; M18; Metálico; M12 | 144.1566 | EUR
E57SBL18A4 | Detector de proximidad; Inductivo; 1 NC; Sn=5 mm; 2 L; 20-250 V AC; M18; Metálico; Cable 2 m | 85.68 | EUR
E57SBL18A4E | Detector de proximidad; Inductivo; 1 NC; Sn=8 mm; 2 L; 20-250 V AC; M18; Metálico; Cable 2 m | 84.6396 | EUR
E57SBL18A4EA | Detector de proximidad; Inductivo; 1 NC; Sn=8 mm; 2 L; 20-250 V AC; M18; Metálico; M12 | 88.3728 | EUR
E57SBL18A4SA | Detector de proximidad; Inductivo; 1 NC; Sn=5 mm; 2 L; 20-250 V AC; M18; Metálico; M12 | 89.5356 | EUR
E57SBL30A2 | Detector de proximidad; Inductivo; 1 NC; Sn=10 mm; 2 L; 40-250 V AC; 20-250 V DC; M30; Metálico; Cable 2 m | 142.5756 | EUR
E57SBL30A2E | Detector de proximidad; Inductivo; 1 NC; Sn=15 mm; 2 L; 40-250 V AC; 20-250 V DC; M30; Metálico; Cable 2 m | 142.5756 | EUR
E57SBL30A2EA | Detector de proximidad; Inductivo; 1 NC; Sn=15 mm; 2 L; 40-250 V AC; 20-250 V DC; M30; Metálico; M12 | 132.243 | EUR
E57SBL30A2SA | Detector de proximidad; Inductivo; 1 NC; Sn=10 mm; 2 L; 40-250 V AC; 20-250 V DC; M30; Metálico; M12 | 132.243 | EUR
E57SBL30A4 | Detector de proximidad; Inductivo; 1 NC; Sn=10 mm; 2 L; 20-250 V AC; M30; Metálico; Cable 2 m | 92.7486 | EUR
E57SBL30A4E | Detector de proximidad; Inductivo; 1 NC; Sn=15 mm; 2 L; 20-250 V AC; M30; Metálico; Cable 2 m | 92.7486 | EUR
E57SBL30A4EA | Detector de proximidad; Inductivo; 1 NC; Sn=15 mm; 2 L; 20-250 V AC; M30; Metálico; M12 | 91.0656 | EUR
E57SBL30A4SA | Detector de proximidad; Inductivo; 1 NC; Sn=10 mm; 2 L; 20-250 V AC; M30; Metálico; M12 | 91.0656 | EUR
E58-18DP100-DDP | Detector fotoeléctrico de reflexión difusa; Sn=100 mm; 2 L; 18-50 V DC; Oscuro; M18; Metálico; M12 | 530.3286 | EUR
E58-18DP100-DLP | Detector fotoeléctrico de reflexión difusa; Sn=100 mm; 2 L; 18-50 V DC; Claro; M18; Metálico; M12 | 530.3286 | EUR
E58-18DP100-HD | Detector fotoeléctrico de reflexión difusa; Sn=100 mm; 4 L; 10-30 V DC; Oscuro; NPN; PNP; M18; Metálico; Cable 2 m | 480.6036 | EUR
E58-18DP100-HDP | Detector fotoeléctrico de reflexión difusa; Sn=100 mm; 4 L; 10-30 V DC; Oscuro; NPN; PNP; M18; Metálico; M12 | 499.647 | EUR
E58-18DP100-HL | Detector fotoeléctrico de reflexión difusa; Sn=100 mm; 4 L; 10-30 V DC; Claro; NPN; PNP; M18; Metálico; Cable 2 m | 480.6036 | EUR
E58-18DP100-HLP | Detector fotoeléctrico de reflexión difusa; Sn=100 mm; 4 L; 10-30 V DC; Claro; NPN; PNP; M18; Metálico; M12 | 499.647 | EUR
E58-18DP50-DDP | Detector fotoeléctrico de reflexión difusa; Sn=50 mm; 2 L; 18-50 V DC; Oscuro; M18; Metálico; M12 | 554.8086 | EUR
E58-18DP50-DLP | Detector fotoeléctrico de reflexión difusa; Sn=50 mm; 2 L; 18-50 V DC; Claro; M18; Metálico; M12 | 554.8086 | EUR
E58-18DP50-HD | Detector fotoeléctrico de reflexión difusa; Sn=50 mm; 4 L; 10-30 V DC; Oscuro; NPN; PNP; M18; Metálico; Cable 2 m | 480.6036 | EUR
E58-18DP50-HDP | Detector fotoeléctrico de reflexión difusa; Sn=50 mm; 4 L; 10-30 V DC; Oscuro; NPN; PNP; M18; Metálico; M12 | 499.647 | EUR
E58-18DP50-HL | Detector fotoeléctrico de reflexión difusa; Sn=50 mm; 4 L; 10-30 V DC; Claro; NPN; PNP; M18; Metálico; Cable 2 m | 480.6036 | EUR
E58-18DP50-HLP | Detector fotoeléctrico de reflexión difusa; Sn=50 mm; 4 L; 10-30 V DC; Claro; NPN; PNP; M18; Metálico; M12 | 499.647 | EUR
E58-30DP150-DDP | Detector fotoeléctrico de reflexión difusa; Sn=150 mm; 2 L; 18-50 V DC; Oscuro; M30; Metálico; M12 | 593.1708 | EUR
E58-30DP150-DLP | Detector fotoeléctrico de reflexión difusa; Sn=150 mm; 2 L; 18-50 V DC; Claro; M30; Metálico; M12 | 593.1708 | EUR
E58-30DP150-HD | Detector fotoeléctrico de reflexión difusa; Sn=150 mm; 4 L; 10-30 V DC; Oscuro; NPN; PNP; M30; Metálico; Cable 2 m | 556.0428 | EUR
E58-30DP150-HDP | Detector fotoeléctrico de reflexión difusa; Sn=150 mm; 4 L; 10-30 V DC; Oscuro; NPN; PNP; M30; Metálico; M12 | 556.0428 | EUR
E58-30DP150-HL | Detector fotoeléctrico de reflexión difusa; Sn=150 mm; 4 L; 10-30 V DC; Claro; NPN; PNP; M30; Metálico; Cable 2 m | 556.0428 | EUR
E58-30DP150-HLP | Detector fotoeléctrico de reflexión difusa; Sn=150 mm; 4 L; 10-30 V DC; Claro; NPN; PNP; M30; Metálico; M12 | 556.0428 | EUR
E58-30DPS280-HD | Detector fotoeléctrico de reflexión difusa; Sn=280 mm; 4 L; 10-30 V DC; Oscuro; NPN; PNP; M30; Metálico; Cable 2 m | 583.4196 | EUR
E58-30DPS280-HDP | Detector fotoeléctrico de reflexión difusa; Sn=280 mm; 4 L; 10-30 V DC; Oscuro; NPN; PNP; M30; Metálico; M12 | 588.5502 | EUR
E58-30DPS280-HL | Detector fotoeléctrico de reflexión difusa; Sn=280 mm; 4 L; 10-30 V DC; Claro; NPN; PNP; M30; Metálico; Cable 2 m | 583.4196 | EUR
E58-30DPS280-HLP | Detector fotoeléctrico de reflexión difusa; Sn=280 mm; 4 L; 10-30 V DC; Claro; NPN; PNP; M30; Metálico; M12 | 588.5502 | EUR
E58-30RP10-HD | Detector fotoeléctrico reflexivo; Sn=10 m; 4 L; 10-30 V DC; Oscuro; NPN; PNP; M30; Metálico; Cable 2 m | 556.0428 | EUR
E58-30RP10-HDP | Detector fotoeléctrico reflexivo; Sn=10 m; 4 L; 10-30 V DC; Oscuro; NPN; PNP; M30; Metálico; M12 | 556.0428 | EUR
E58-30RP10-HL | Detector fotoeléctrico reflexivo; Sn=10 m; 4 L; 10-30 V DC; Claro; NPN; PNP; M30; Metálico; Cable 2 m | 556.0428 | EUR
E58-30RP10-HLP | Detector fotoeléctrico reflexivo; Sn=10 m; 4 L; 10-30 V DC; Claro; NPN; PNP; M30; Metálico; M12 | 556.0428 | EUR
E58-30RS18-HD | Detector fotoeléctrico reflexivo; Sn=18m; 4 L; 10-30 V DC; Oscuro; NPN; PNP; M30; Metálico; Cable 2 m | 556.0428 | EUR
E58-30RS18-HDP | Detector fotoeléctrico reflexivo; Sn=18m; 4 L; 10-30 V DC; Oscuro; NPN; PNP; M30; Metálico; M12 | 556.0428 | EUR
E58-30RS18-HL | Detector fotoeléctrico reflexivo; Sn=18m; 4 L; 10-30 V DC; Claro; NPN; PNP; M30; Metálico; Cable 2 m | 556.0428 | EUR
E58-30RS18-HLP | Detector fotoeléctrico reflexivo; Sn=18m; 4 L; 10-30 V DC; Claro; NPN; PNP; M30; Metálico; M12 | 556.0428 | EUR
E58-30TD250-HD | Detector fotoeléctrico de barrera; Receptor; Sn=250m; 4 L; 10-30 V DC; Oscuro; NPN; PNP; M30; Metálico | 556.0428 | EUR
E58-30TD250-HDP | Detector fotoeléctrico de barrera; Receptor; Sn=250m; 4 L; 10-30 V DC; Oscuro; NPN; PNP; M30; Metálico | 556.0428 | EUR
E58-30TD250-HL | Detector fotoeléctrico de barrera; Receptor; Sn=250m; 4 L; 10-30 V DC; Claro; NPN; PNP; M30; Metálico | 556.0428 | EUR
E58-30TD250-HLP | Detector fotoeléctrico de barrera; Receptor; Sn=250m; 4 L; 10-30 V DC; Claro; NPN; PNP; M30; Metálico | 556.0428 | EUR
E58-30TS250-HA | Detector fotoeléctrico de barrera; Emisor; Sn=250m; 4 L; 10-30 V DC; NPN; PNP; M30; Metálico; Cable 2 m | 524.127 | EUR
E58-30TS250-HAP | Detector fotoeléctrico de barrera; Emisor; Sn=250m; 4 L; 10-30 V DC; NPN; PNP; M30; Metálico; M12 | 524.127 | EUR
E58KAM18 | Soporte de fijación; M18; Ajustable; Material aislante | 92.616 | EUR
E58KAM18B | Soporte de fijación; M18; Junta de rótula | 7.701 | EUR
E58KAM18U | Soporte de fijación; M18; Ajustable; Acero inoxidable | 51.357 | EUR
E58KAM30 | Soporte de fijación; M30; Ajustable; Material aislante | 92.616 | EUR
E58KAM30U | Soporte de fijación; M30; Ajustable; Acero inoxidable | 92.616 | EUR
E58KC30 | Adaptador de cable; M30; Acero inoxidable | 102.3978 | EUR
E58KNS18 | Tuerca; M18; Acero inoxidable | 5.712 | EUR
E58KNS30 | Tuerca; M30; Acero inoxidable | 4.1208 | EUR
E58KS5200 | Barra de seguridad; Ajustable | 71.298 | EUR
E59-M12A105C02-D1 | Detector de proximidad; M12; Inductivo; 1 NO; Sn=4 mm; 4 L; 6-48 V DC; NPN; PNP; M12; Metálico | 176.0724 | EUR
E59-M12A105C02-D2 | Detector de proximidad; M12; Inductivo; 1 NC; Sn=4 mm; 4 L; 6-48 V DC; NPN; PNP; M12; Metálico | 176.0724 | EUR
E59-M12A105D01-D1 | Detector de proximidad; M12; Inductivo; 1 NO; Sn=4 mm; 4 L; 6-48 V DC; NPN; PNP; M12; Metálico | 164.0976 | EUR
E59-M12A105D01-D2 | Detector de proximidad; M12; Inductivo; 1 NC; Sn=4 mm; 4 L; 6-48 V DC; NPN; PNP; M12; Metálico | 164.0976 | EUR
E59-M12C110C02-D1 | Detector de proximidad; M12; Inductivo; 1 NO; Sn=10 mm; 4 L; 6-48 V DC; NPN; PNP; M12; Metálico | 168.5346 | EUR
E59-M12C110C02-D2 | Detector de proximidad; M12; Inductivo; 1 NC; Sn=10 mm; 4 L; 6-48 V DC; NPN; PNP; M12; Metálico | 168.5346 | EUR
E59-M12C110D01-D1 | Detector de proximidad; M12; Inductivo; 1 NO; Sn=10 mm; 4 L; 6-48 V DC; NPN; PNP; M12; Metálico | 156.4986 | EUR
E59-M12C110D01-D2 | Detector de proximidad; M12; Inductivo; 1 NC; Sn=10 mm; 4 L; 6-48 V DC; NPN; PNP; M12; Metálico | 156.4986 | EUR
E59-M18A108C02-D1 | Detector de proximidad; M18; Inductivo; 1 NO; Sn=8 mm; 4 L; 6-48 V DC; NPN; PNP; M18; Metálico | 170.595 | EUR
E59-M18A108C02-D2 | Detector de proximidad; M18; Inductivo; 1 NC; Sn=8 mm; 4 L; 6-48 V DC; NPN; PNP; M18; Metálico | 170.595 | EUR
E59-M18A108D01-D1 | Detector de proximidad; M18; Inductivo; 1 NO; Sn=8 mm; 4 L; 6-48 V DC; NPN; PNP; M18; Metálico | 168.6774 | EUR
E59-M18A108D01-D2 | Detector de proximidad; M18; Inductivo; 1 NC; Sn=8 mm; 4 L; 6-48 V DC; NPN; PNP; M18; Metálico | 168.6774 | EUR
E59-M18C116C02-D1 | Detector de proximidad; M18; Inductivo; 1 NO; Sn=18 mm; 4 L; 6-48 V DC; NPN; PNP; M18; Metálico | 188.3124 | EUR
E59-M18C116C02-D2 | Detector de proximidad; M18; Inductivo; 1 NC; Sn=18 mm; 4 L; 6-48 V DC; NPN; PNP; M18; Metálico | 188.3124 | EUR
E59-M18C116D01-D1 | Detector de proximidad; M18; Inductivo; 1 NO; Sn=18 mm; 4 L; 6-48 V DC; NPN; PNP; M18; Metálico | 186.405 | EUR
E59-M18C116D01-D2 | Detector de proximidad; M18; Inductivo; 1 NC; Sn=18 mm; 4 L; 6-48 V DC; NPN; PNP; M18; Metálico | 186.405 | EUR
E59-M30A115C02-D1 | Detector de proximidad; M30; Inductivo; 1 NO; Sn=15 mm; 4 L; 6-48 V DC; NPN; PNP; M30; Metálico | 194.1468 | EUR
E59-M30A115C02-D2 | Detector de proximidad; M30; Inductivo; 1 NC; Sn=15 mm; 4 L; 6-48 V DC; NPN; PNP; M30; Metálico | 194.1468 | EUR
E59-M30A115D01-D1 | Detector de proximidad; M30; Inductivo; 1 NO; Sn=15 mm; 4 L; 6-48 V DC; NPN; PNP; M30; Metálico | 191.709 | EUR
E59-M30A115D01-D2 | Detector de proximidad; M30; Inductivo; 1 NC; Sn=15 mm; 4 L; 6-48 V DC; NPN; PNP; M30; Metálico | 191.709 | EUR
E59-M30C129C02-D1 | Detector de proximidad; M30; Inductivo; 1 NO; Sn=29 mm; 4 L; 6-48 V DC; NPN; PNP; M30; Metálico | 170.8908 | EUR
E59-M30C129C02-D2 | Detector de proximidad; M30; Inductivo; 1 NC; Sn=29 mm; 4 L; 6-48 V DC; NPN; PNP; M30; Metálico | 170.8908 | EUR
E59-M30C129D01-D1 | Detector de proximidad; M30; Inductivo; 1 NO; Sn=29 mm; 4 L; 6-48 V DC; NPN; PNP; M30; Metálico | 168.5346 | EUR
E59-M30C129D01-D2 | Detector de proximidad; M30; Inductivo; 1 NC; Sn=29 mm; 4 L; 6-48 V DC; NPN; PNP; M30; Metálico | 168.5346 | EUR
E65-SMPP050-HD | Detector fotoeléctrico de reflexión difusa; Sn=50 mm; 4 L; 10-30 V DC; Oscuro; NPN; PNP; 33x41x37; Material aislante; Cable 2 m | 118.728 | EUR
E65-SMPP050-HDD | Detector fotoeléctrico de reflexión difusa; Sn=50 mm; 4 L; 10-30 V DC; Oscuro; NPN; PNP; 33x41x37; Material aislante; M12 | 97.6956 | EUR
E65-SMPP050-HL | Detector fotoeléctrico de reflexión difusa; Sn=50 mm; 4 L; 10-30 V DC; Claro; NPN; PNP; 33x41x37; Material aislante; Cable 2 m | 118.728 | EUR
E65-SMPP050-HLD | Detector fotoeléctrico de reflexión difusa; Sn=50 mm; 4 L; 10-30 V DC; Claro; NPN; PNP; 33x41x37; Material aislante; M12 | 97.6956 | EUR
E65-SMPP100-HD | Detector fotoeléctrico de reflexión difusa; Sn=100 mm; 4 L; 10-30 V DC; Oscuro; NPN; PNP; 33x41x37; Material aislante; Cable 2 m | 118.728 | EUR
E65-SMPP100-HDD | Detector fotoeléctrico de reflexión difusa; Sn=100 mm; 4 L; 10-30 V DC; Oscuro; NPN; PNP; 33x41x37; Material aislante; M12 | 97.6956 | EUR
E65-SMPP100-HL | Detector fotoeléctrico de reflexión difusa; Sn=100 mm; 4 L; 10-30 V DC; Claro; NPN; PNP; 33x41x37; Material aislante; Cable 2 m | 118.728 | EUR
E65-SMPP100-HLD | Detector fotoeléctrico de reflexión difusa; Sn=100 mm; 4 L; 10-30 V DC; Claro; NPN; PNP; 33x41x37; Material aislante; M12 | 97.6956 | EUR
E65-SMPR3-HD | Detector fotoeléctrico reflexivo; Sn=3m; 4 L; 10-30 V DC; Oscuro; NPN; PNP; 33x41x37; Material aislante; Cable 2 m | 105.8454 | EUR
E65-SMPR3-HDD | Detector fotoeléctrico reflexivo; Sn=3m; 4 L; 10-30 V DC; Oscuro; NPN; PNP; 33x41x37; Material aislante; M12 | 105.8454 | EUR
E65-SMPR3-HL | Detector fotoeléctrico reflexivo; Sn=3m; 4 L; 10-30 V DC; Claro; NPN; PNP; 33x41x37; Material aislante; Cable 2 m | 105.8454 | EUR
E65-SMPR3-HLD | Detector fotoeléctrico reflexivo; Sn=3m; 4 L; 10-30 V DC; Claro; NPN; PNP; 33x41x37; Material aislante; M12 | 105.8454 | EUR
E65-SMSD200-HD | Detector fotoeléctrico de reflexión difusa; Sn=200 mm; 4 L; 10-30 V DC; Oscuro; NPN; PNP; 33x41x37; Material aislante; Cable 2 m | 118.728 | EUR
E65-SMSD200-HDD | Detector fotoeléctrico de reflexión difusa; Sn=200 mm; 4 L; 10-30 V DC; Oscuro; NPN; PNP; 33x41x37; Material aislante; M12 | 97.6956 | EUR
E65-SMSD200-HL | Detector fotoeléctrico de reflexión difusa; Sn=200 mm; 4 L; 10-30 V DC; Oscuro; NPN; PNP; 33x41x37; Material aislante; Cable 2 m | 118.728 | EUR
E65-SMSD200-HLD | Detector fotoeléctrico de reflexión difusa; Sn=200 mm; 4 L; 10-30 V DC; Oscuro; NPN; PNP; 33x41x37; Material aislante; M12 | 97.6956 | EUR
E65-SMTD15-HD | Detector fotoeléctrico de barrera; Receptor; Sn=15 m; 4 L; 10-30 V DC; Oscuro; NPN; PNP; 33x41x37; Material aislante | 105.8454 | EUR
E65-SMTD15-HDD | Detector fotoeléctrico de barrera; Receptor; Sn=15 m; 4 L; 10-30 V DC; Oscuro; NPN; PNP; 33x41x37; Material aislante | 88.485 | EUR
E65-SMTD15-HL | Detector fotoeléctrico de barrera; Receptor; Sn=15 m; 4 L; 10-30 V DC; Claro; NPN; PNP; 33x41x37; Material aislante | 105.8454 | EUR
E65-SMTD15-HLD | Detector fotoeléctrico de barrera; Receptor; Sn=15 m; 4 L; 10-30 V DC; Claro; NPN; PNP; 33x41x37; Material aislante | 88.485 | EUR
E65-SMTS15-HA | Detector fotoeléctrico de barrera; Emisor; Sn=15 m; 4 L; 10-30 V DC; NPN; PNP; 33x41x37; Material aislante; Cable 2 m | 110.16 | EUR
E65-SMTS15-HAD | Detector fotoeléctrico de barrera; Emisor; Sn=15 m; 4 L; 10-30 V DC; NPN; PNP; 33x41x37; Material aislante; M12 | 88.485 | EUR
E8 | Botonera para empotrar; 8 orificios; Gris; Para RMQ16 | 30.1275 | EUR
E8-SW | Botonera para empotrar; 8 orificios; Negra; Para RMQ16 | 44.084 | EUR
Easy Battery+ product AB |  | 133.2 | EUR
Easy Battery+ product AC |  | 174 | EUR
Easy Battery+ product AD |  | 222 | EUR
Easy Battery+ product AE |  | 347.2 | EUR
Easy Battery+ product AH |  | 265.2 | EUR
Easy Battery+ WEB product G |  | 117.2 | EUR
Easy Battery+ WEB product H |  | 121.2 | EUR
Easy Battery+ WEB product I |  | 185.2 | EUR
Easy Battery+ WEB product J |  | 105.2 | EUR
Easy Battery+ WEB product K |  | 180 | EUR
Easy Battery+ WEB product L |  | 244 | EUR
Easy Battery+ WEB product M |  | 203.2 | EUR
Easy Battery+ WEB product N |  | 257.2 | EUR
Easy Battery+ WEB product O |  | 408 | EUR
Easy Battery+ WEB product P |  | 361.2 | EUR
Easy Battery+ WEB product Q |  | 580 | EUR
Easy Battery+ WEB product R |  | 529.2 | EUR
Easy Battery+ WEB product S |  | 291.2 | EUR
Easy Battery+ WEB product A |  | 332 | EUR
Easy Battery+ WEB product AA |  | 210 | EUR
Easy Battery+ WEB product B |  | 325.2 | EUR
Easy Battery+ WEB product C |  | 354 | EUR
Easy Battery+ WEB product D |  | 230 | EUR
Easy Battery+ WEB product E |  | 377.2 | EUR
Easy Battery+ WEB product F |  | 618 | EUR
Easy Battery+ WEB product T |  | 150 | EUR
Easy Battery+ WEB product U |  | 191.2 | EUR
Easy Battery+ WEB product X |  | 142 | EUR
Easy Battery+ WEB product Y |  | 181.2 | EUR
Easy Battery+ WEB product Z |  | 249.2 | EUR
EASY200-EASY | Control relay coupling module to the decentralized connection of a dig. extension, easyLink |  | EUR
EASY200-POW | Fuente de alimentación conmutada; 100-240 V AC/24 V DC; 0.35A; Monofásica | 66.2805 | EUR
EASY202-RE | I/O expansion, 24 V DC, 2DO relays, easyLink |  | EUR
EASY204-DP | Bus module, PROFIBUS-DP, 24 V DC, addressable 1-126, easyLink |  | EUR
EASY205-ASI | Bus module, AS-Interface, 24 V DC, 4DI, 4DO, addressable 0-31, easyLink |  | EUR
EASY209-SE | Modulo EASY ligação Ethernet |  | EUR
EASY221-CO | Bus module, integrated, 24 V DC, addressable 1-127, easyLink |  | EUR
EASY256-HCI | Módulo supresor de interferencias Easy; 6 canales; Para entradas 115-230 V AC | 44.1767 | EUR
EASY400-POW | Fuente de alimentación conmutada; 100-240 V AC/24 V DC; 1.25 A; Monofásica | 110.6323 | EUR
EASY406-DC-ME | I/O expansão, 24 V DC, 1DI, 2AI-(Pt100/V/mA), 2DO-Trans, 1AO, easyLink |  | EUR
EASY410-DC-RE | I/O expansão, 24 V DC, 6DI, 4DO relays, easyLink |  | EUR
EASY410-DC-TE | I/O expansão, 24 V DC, 6DI, 4DO-Trans, easyLink |  | EUR
EASY411-DC-ME | I/O expansion, 24 V DC, 1DI, 6AI-2x(Pt100, V, mA), 2DO, 2AO, easyLink |  | EUR
EASY412-DC-SIM | Simulador de Entradas/Salidas para EASY500 | 110.6323 | EUR
EASY430-POW | Fonte de alimentação, 100-240VAC/24VDC, 1.25A |  | EUR
EASY500-POW | Fonte de alimentação, 100-240VAC/24VDC, 2.5A |  | EUR
EASY512-AB-RC | Modulo de controlo EASY, 24VAC, 8DI(2AI), 4DO relés, ecrã, relógio |  | EUR
EASY512-AB-RCX | Modulo de controlo EASY, 24VAC, 8DI(2AI), 4DO relés, relógio |  | EUR
EASY512-AC-R | Modulo de controlo EASY, 100-240VAC, 8DI, 4DO relés, ecrã |  | EUR
EASY512-AC-RC | Modulo de controlo EASY, 100-240VAC, 8DI, 4DO relés, ecrã, relógio |  | EUR
EASY512-AC-RCX | Modulo de controlo EASY, 100-240VAC, 8DI, 4DO relés, relógio |  | EUR
EASY512-DA-RC | Modulo de controlo EASY, 12 V DC, 8DI(2AI), 4DO relés, ecrã, relógio |  | EUR
EASY512-DA-RCX | Modulo de controlo EASY, 12 V DC, 8DI(2AI), 4DO relés, relógio |  | EUR
EASY512-DC-R | Modulo de controlo EASY, 24 V DC, 8DI(2AI), 4DO relés, ecrã |  | EUR
EASY512-DC-RC | Modulo de controlo EASY, 24 V DC, 8DI(2AI), 4DO relés, ecrã, relógio |  | EUR
EASY512-DC-RCX | Modulo de controlo EASY, 24 V DC, 8DI(2AI), 4DO relés, relógio |  | EUR
EASY512-DC-TC | Modulo de controlo EASY, 24 V DC, 8DI(2AI), 4DO-Trans, ecrã, relógio |  | EUR
EASY512-DC-TCX | Modulo de controlo EASY, 24 V DC, 8DI(2AI), 4DO-Trans, relógio |  | EUR
EASY618-AC-RE | I/O expansion, 240VAC, 12DI, 6DO relays, easyLink |  | EUR
EASY618-DC-RE | I/O expansion, 24 V DC, 12DI, 6DO relays, easyLink |  | EUR
EASY620-DC-TE | I/O expansion, 24 V DC, 12DI, 8DO-Trans, easyLink |  | EUR
EASY719-AB-RC | Modulo de controlo EASY, 24VAC, 12DI(4AI), 6DO relés, ecrã, relógio, expansível |  | EUR
EASY719-AB-RCX | Modulo de controlo EASY, 24VAC, 12DI(4AI), 6DO relés, relógio, expansível |  | EUR
EASY719-AC-RC | Modulo de controlo EASY, 100-240VAC, 12DI, 6DO relés, ecrã, relógio, expansível |  | EUR
EASY719-AC-RCX | Modulo de controlo EASY, 100-240VAC, 12DI, 6DO relés, relógio, expansível |  | EUR
EASY719-DA-RC | Modulo de controlo EASY, 12 V DC, 12DI(4AI), 6DO relés, ecrã, relógio, expansível |  | EUR
EASY719-DA-RCX | Modulo de controlo EASY, 12 V DC, 12DI(4AI), 6DO relés, relógio, expansível |  | EUR
EASY719-DC-RC | Modulo de controlo EASY, 24 V DC, 12DI(4AI), 6DO relés, ecrã, relógio, expansível |  | EUR
EASY719-DC-RCX | Modulo de controlo EASY, 24 V DC, 12DI(4AI), 6DO relés, relógio, expansível |  | EUR
EASY721-DC-TC | Modulo de controlo EASY, 24 V DC, 12DI(4AI), 8DO-Trans, ecrã, relógio, expansível |  | EUR
EASY721-DC-TCX | Modulo de controlo EASY, 24 V DC, 12DI(4AI), 8DO-Trans, relógio, expansível |  | EUR
EASY800-DC-SIM | Simulador de Entradas/Salidas para EASY700/800 | 264.5864 | EUR
EASY800-MO-CAB | Modem cable, easy800/MFD-CP8/CP10/EC4P, SUB-D, 2m |  | EUR
EASY800-PC-CAB | Programming cable easy800/MFD-CP8/CP10/ES4P, RS232, 2m |  | EUR
EASY800-USB-CAB | Programming cable, easy800/MFD-CP8/CP10/EC4P, USB, 2m |  | EUR
EASY802-DC-SWD | Relé programable EASY800 para comunicación SmartWire-DT; 24 V DC | 336.6967 | EUR
EASY806-DC-SWD | Relé programable EASY800 para comunicación SmartWire-DT; 24 V DC; 4 ED (2ED, 2SD); Con EasyNET | 401.2468 | EUR
EASY819-AC-RC | Control relay, 100-240VAC, 12DI, 6DO relays, display, time, expandable, easyNet |  | EUR
EASY819-AC-RCX | Control relay, 100-240VAC, 12DI, 6DO relays, time, expandable, easyNet |  | EUR
EASY819-DC-RC | Control relay, 24 V DC, 12DI(4AI), 6DO relays, display, time, expandable, easyNet |  | EUR
EASY819-DC-RCX | Control relay, 24 V DC, 12DI(4AI), 6DO relays, time, expandable, easyNet |  | EUR
EASY820-DC-RC | Control relay, 24 V DC, 12DI(4AI), 6DO relays, 1AO, display, time, expandable, easyNet |  | EUR
EASY820-DC-RCX | Control relay, 24 V DC, 12DI(4AI), 6DO relays, 1AO, time, expandable, easyNet |  | EUR
EASY821-DC-TC | Control relay, 24 V DC, 12DI(4AI), 8DO-Trans, display, time, expandable, easyNet |  | EUR
EASY821-DC-TCX | Control relay, 24 V DC, 12DI(4AI), 8DO-Trans, time, expandable, easyNet |  | EUR
EASY822-DC-TC | Control relay, 24 V DC, 12DI(4AI), 8DO-Trans, 1AO, display, time, expandable, easyNet |  | EUR
EASY822-DC-TCX | Control relay, 24 V DC, 12DI(4AI), 8DO-Trans, 1AO, time, expandable, easyNet |  | EUR
EASY-BOX-512-AC-USB | Starter kit, EASY512-AC-RC, EASY-USB-CAB, EASY-SOFT-BASIC |  | EUR
EASY-BOX-719-AC-USB | Starter kit, EASY719-AC-RC, EASY-USB-CAB and easySoft-Basic |  | EUR
EASY-LINK-DS | Bus connector plug control relay and I/O expansion device/bus module |  | EUR
EASY-M-16K | Memory card for easy500/700, 16kB |  | EUR
EASY-M-256K | Memory card for easy800-standard/MFD-CP8, 256kB |  | EUR
EASY-M-32K | Memory card for easy500/700, 32kB |  | EUR
EASY-M-8K | Descrição Indisponível |  | EUR
EASY-NT-150 | Cable de conexión EasyNet; Prefabricado; 2 x RJ45; 150 cm | 26.3062 | EUR
EASY-NT-30 | Cable de conexión EasyNet; Prefabricado; 2 x RJ45; 30 cm | 12.0098 | EUR
EASY-NT-80 | Cable de conexión EasyNet; Prefabricado; 2 x RJ45; 80 cm | 18.0868 | EUR
EASY-NT-R | Resistencia de Fin de BUS; Para EasyNet; RJ45; 124 Ohm | 16.0783 | EUR
EASY-NT-RJ45 | Conector RJ45 para Easy-Net | 4.0067 | EUR
EASY-PC-CAB | Programming cable, easy500/easy700, SUB-D, 2m |  | EUR
EASY-SOFT-PRO | Programming software for easy400/500/600/700/800/MFD-Titan |  | EUR
EASY-USB-CAB | Cabo de programação, easy500/easy700, USB, 2m |  | EUR
Eaton 1,8m cable 180V EBM |  | 71.2 | EUR
Eaton 1,8m cable 240V EBM |  | 71.2 | EUR
Eaton 2m cable 240V EBM Tower |  | 64 | EUR
Eaton 2m cable 36V EBM Tower |  | 64 | EUR
Eaton 2m cable 48V EBM |  | 64 | EUR
Eaton 2m cable 48V EBM Tower |  | 64 | EUR
Eaton 2m cable 72V EBM | Eaton 2m cable 72V EBM | 64 | EUR
Eaton 2m cable 96V EBM Tower |  | 64 | EUR
Eaton 3S 450 DIN |  | 54 | EUR
Eaton 3S 550 DIN |  | 58 | EUR
Eaton 3S 550 IEC |  | 58 | EUR
Eaton 3S 700 DIN |  | 71.2 | EUR
Eaton 3S 700 IEC |  | 71.2 | EUR
Eaton 3S 850 DIN |  | 83.2 | EUR
Eaton 5E 1100i USB |  | 86 | EUR
Eaton 5E 1500i USB |  | 106 | EUR
Eaton 5E 2000i USB |  | 183.2 | EUR
Eaton 5E 500i |  | 38 | EUR
Eaton 5E 650i |  | 40 | EUR
Eaton 5E 650i DIN |  | 41.2 | EUR
Eaton 5E 650i USB |  | 42 | EUR
Eaton 5E 650i USB DIN |  | 43.2 | EUR
Eaton 5E 850i USB |  | 47.2 | EUR
Eaton 5E 850i USB DIN |  | 48 | EUR
Eaton 5P 1150i |  | 354 | EUR
Eaton 5P 1150i Rack1U |  | 485.2 | EUR
Eaton 5P 1550G Rack 1U Lithium |  | 1195.2 | EUR
Eaton 5P 1550i |  | 478 | EUR
Eaton 5P 1550i Rack1U |  | 609.2 | EUR
Eaton 5P 650i |  | 211.2 | EUR
Eaton 5P 650i Rack1U |  | 271.2 | EUR
Eaton 5P 850i |  | 245.2 | EUR
Eaton 5P 850i Rack1U |  | 359.2 | EUR
Eaton 5PX 1500 RT2U 120V |  | 802 | EUR
Eaton 5PX 1500i RT2U |  | 659.2 | EUR
Eaton 5PX 1500i RT2U Netpack |  | 826 | EUR
Eaton 5PX 2200i RT2U |  | 738 | EUR
Eaton 5PX 2200i RT2U Netpack |  | 913.2 | EUR
Eaton 5PX 3000i RT2U Netpack |  | 1332 | EUR
Eaton 5PX 3000i RT3U |  | 1134 | EUR
Eaton 5PX EBM 48V RT2U |  | 324 | EUR
Eaton 5PX EBM 72V RT2U |  | 529.2 | EUR
Eaton 5PX EBM 72V RT3U |  | 521.2 | EUR
Eaton 5S 1000i |  | 156.752 | EUR
Eaton 5S 1500i |  | 210.08 | EUR
Eaton 5S 550i |  | 70.7 | EUR
Eaton 5S 700i |  | 96.96 | EUR
EATON 5SC 1000i |  | 278 | EUR
Eaton 5SC 1000i Rack2U |  | 412 | EUR
EATON 5SC 1500i |  | 390 | EUR
Eaton 5SC 1500i Rack2U |  | 523.2 | EUR
Eaton 5SC 2200i RT2U |  | 651.2 | EUR
Eaton 5SC 3000i RT2U |  | 976 | EUR
EATON 5SC 500i |  | 124 | EUR
EATON 5SC 750 LV | The flexible Eaton 5SC UPS delivers affordable and reliable protection for small business servers, storage and network equipment. The LCD interface provides clear status of UPS key parameters and allows configuration for output voltage, audible alarm and | 211.2 | EUR
EATON 5SC 750i |  | 172 | EUR
Eaton 9E 10000i |  | 1500 | EUR
Eaton 9E 10000i XL |  | 1118 | EUR
Eaton 9E 1000i |  | 239.2 | EUR
Eaton 9E 15000i |  | 2341.2 | EUR
Eaton 9E 20000i |  | 2974 | EUR
Eaton 9E 20000i XL |  | 2307.2 | EUR
Eaton 9E 2000i |  | 443.2 | EUR
Eaton 9E 3000i |  | 599.2 | EUR
Eaton 9E 3000i XL |  | 497.2 | EUR
Eaton 9E 6000i |  | 1123.2 | EUR
Eaton 9E EBM 180V |  | 594 | EUR
Eaton 9E EBM 240V |  | 782 | EUR
Eaton 9E EBM 480V |  | 1059.2 | EUR
Eaton 9E EBM 72V |  | 320 | EUR
Eaton 9PX 1000i RT2U | Eaton 9PX 1000i RT2U | 709.2 | EUR
Eaton 9PX 1000i RT2U Netpack |  | 879.2 | EUR
Eaton 9PX 10Ki 5Ki Redundant RT9U Netpack |  | 5339.2 | EUR
Eaton 9PX 11000i 3:1 HotSwap |  | 3888 | EUR
Eaton 9PX 11000i 3:1 Power Module |  | 2780 | EUR
Eaton 9PX 11000i 3:1 RT6U HotSwap Netpack |  | 4283.2 | EUR
Eaton 9PX 11000i HotSwap | SAI On Line 11000VA/10000W Torre con HS MBP | 3723.2 | EUR
Eaton 9PX 11000i Power Module |  | 2642 | EUR
Eaton 9PX 11000i RT6U HotSwap Netpack |  | 4149.2 | EUR
Eaton 9PX 12Ki 6Ki Redundant RT9U Netpack |  | 5665.2 | EUR
Eaton 9PX 1500 RT 120V | Eaton 9PX 1500 RT 120V | 1154 | EUR
Eaton 9PX 1500i RT2U | Eaton 9PX 1500i RT2U | 979.2 | EUR
Eaton 9PX 1500i RT2U Marine |  | 1401.2 | EUR
Eaton 9PX 1500i RT2U Netpack |  | 1149.2 | EUR
Eaton 9PX 16Ki 8Ki Redundant RT15U Netpack |  | 7823.2 | EUR
EATON 9PX 2000 RT LV | EATON 9PX 2000 RT LV | 1364 | EUR
Eaton 9PX 2200i RT2U | Eaton 9PX 2200i RT2U | 1118 | EUR
Eaton 9PX 2200i RT2U Netpack |  | 1294 | EUR
Eaton 9PX 2200i RT3U | Eaton 9PX 2200i RT3U | 991.2 | EUR
Eaton 9PX 2200i RT3U HotSwap DIN |  | 1112 | EUR
Eaton 9PX 2200i RT3U HotSwap HW |  | 1112 | EUR
Eaton 9PX 2200i RT3U HotSwap IEC |  | 1112 | EUR
Eaton 9PX 22Ki 11Ki Redundant RT15U Netpack |  | 9168 | EUR
EATON 9PX 3000 RT LV | EATON 9PX 3000 RT LV | 1942 | EUR
Eaton 9PX 3000i RT2U | Eaton 9PX 3000i RT2U | 1570 | EUR
Eaton 9PX 3000i RT2U Netpack |  | 1752 | EUR
Eaton 9PX 3000i RT3U | Eaton 9PX 3000i RT3U | 1437.2 | EUR
Eaton 9PX 3000i RT3U HotSwap DIN |  | 1585.2 | EUR
Eaton 9PX 3000i RT3U HotSwap HW |  | 1585.2 | EUR
Eaton 9PX 3000i RT3U HotSwap IEC |  | 1585.2 | EUR
Eaton 9PX 3000i RT3U Marine |  | 2498 | EUR
Eaton 9PX 5000i HotSwap | SAI On Line 5000VA/4500W Torre con HS MBP | 2242 | EUR
Eaton 9PX 5000i RT3U Netpack |  | 2406 | EUR
Eaton 9PX 6000i 3:1 HotSwap |  | 2687.6 | EUR
Eaton 9PX 6000i 3:1 Power Module |  | 1716 | EUR
Eaton 9PX 6000i 3:1 RT6U HotSwap Netpack |  | 3106.8 | EUR
Eaton 9PX 6000i HotSwap |  | 2400.8 | EUR
Eaton 9PX 6000i RT3U Netpack |  | 2562 | EUR
Eaton 9PX 8000i 3:1 HotSwap |  | 3241.2 | EUR
Eaton 9PX 8000i 3:1 Power Module |  | 2113.2 | EUR
Eaton 9PX 8000i 3:1 RT6U HotSwap Netpack |  | 3685.2 | EUR
Eaton 9PX 8000i HotSwap | SAI On Line 8000VA/7200W Torre con HS MBP | 3125.2 | EUR
Eaton 9PX 8000i Power Module | SAI On Line 8000VA/7200W Modulo electronico sin baterías | 1976 | EUR
Eaton 9PX 8000i RT6U HotSwap Netpack |  | 3515.2 | EUR
Eaton 9PX EBM 180V |  | 786 | EUR
Eaton 9PX EBM 240V |  | 983.2 | EUR
Eaton 9PX EBM 48V RT2U |  | 481.2 | EUR
Eaton 9PX EBM 72V RT2U | Eaton 9PX EBM 72V RT2U | 636 | EUR
Eaton 9PX EBM 72V RT3U | Eaton 9PX EBM 72V RT3U | 604 | EUR
Eaton 9PX Marine Filter 3kVA |  | 520 | EUR
Eaton 9PX ModularEasy 11000i |  | 1187.2 | EUR
Eaton 9PX ModularEasy 6000i |  | 791.2 | EUR
Eaton 9SX 1000 120V Tower |  | 623.2 | EUR
Eaton 9SX 1000i |  | 507.2 | EUR
Eaton 9SX 1000i Rack2U |  | 590 | EUR
Eaton 9SX 11000i |  | 3203.2 | EUR
Eaton 9SX 11000i Power Module |  | 2488 | EUR
Eaton 9SX 11000i RT6U |  | 3441.2 | EUR
Eaton 9SX 1500i |  | 696 | EUR
Eaton 9SX 1500i Rack2U |  | 819.2 | EUR
Eaton 9SX 2000i |  | 891.2 | EUR
Eaton 9SX 2000i Rack2U |  | 1025.2 | EUR
Eaton 9SX 3000 120V Tower |  | 1484 | EUR
Eaton 9SX 3000i |  | 1203.2 | EUR
Eaton 9SX 3000i Rack2U |  | 1336 | EUR
Eaton 9SX 5000i |  | 1744 | EUR
Eaton 9SX 5000i RT3U | SAI On Line 5000VA/4500W Rack/Torre | 1936 | EUR
Eaton 9SX 6000i |  | 1962 | EUR
Eaton 9SX 6000i RT3U | SAI On Line 6000VA/5400W Rack/Torre | 2091.2 | EUR
Eaton 9SX 700i |  | 402 | EUR
Eaton 9SX 8000i | SAI On Line 8000VA/7200W Torre | 2559.2 | EUR
Eaton 9SX 8000i Power Module | SAI On Line 8000VA/7200W Modulo electronico sin baterías | 1829.2 | EUR
Eaton 9SX 8000i RT6U | SAI On Line 8000VA/7200W Rack/Torre con kit rack | 2818 | EUR
Eaton 9SX EBM 180V RT3U |  | 770 | EUR
Eaton 9SX EBM 240V |  | 844 | EUR
Eaton 9SX EBM 240V |  | 1091.2 | EUR
Eaton 9SX EBM 36V |  | 241.2 | EUR
Eaton 9SX EBM 36V Rack2U |  | 328 | EUR
Eaton 9SX EBM 48V |  | 284 | EUR
Eaton 9SX EBM 48V Rack2U |  | 347.2 | EUR
Eaton 9SX EBM 72V Rack2U |  | 456 | EUR
Eaton 9SX EBM 96V |  | 471.2 | EUR
Eaton ATS 16 |  | 460 | EUR
Eaton ATS 16 Netpack |  | 533.2 | EUR
Eaton ATS 30 Netpack |  | 665.2 | EUR
Eaton Battery Integration System |  | 491.2 | EUR
Eaton cable adaptor 9PX EX 72V |  | 64 | EUR
Eaton cable adaptor 9SX 9130 240V |  | 64 | EUR
Eaton cable adaptor 9SX 9130 36V |  | 64 | EUR
Eaton cable adaptor 9SX 9130 48V |  | 64 | EUR
Eaton cable adaptor 9SX 9130 96V |  | 64 | EUR
Eaton Ellipse ECO 1200 USB DIN |  | 144 | EUR
Eaton Ellipse ECO 1200 USB IEC |  | 144 | EUR
Eaton Ellipse ECO 1600 USB DIN |  | 199.2 | EUR
Eaton Ellipse ECO 1600 USB IEC |  | 199.2 | EUR
Eaton Ellipse ECO 500 DIN |  | 63.2 | EUR
Eaton Ellipse ECO 500 IEC |  | 63.2 | EUR
Eaton Ellipse ECO 650 DIN |  | 71.2 | EUR
Eaton Ellipse ECO 650 IEC |  | 71.2 | EUR
Eaton Ellipse ECO 650 USB DIN |  | 81.2 | EUR
Eaton Ellipse ECO 650 USB IEC |  | 81.2 | EUR
Eaton Ellipse ECO 800 USB DIN |  | 101.2 | EUR
Eaton Ellipse ECO 800 USB IEC |  | 101.2 | EUR
Eaton Ellipse ECO wall-mount kit |  | 10 | EUR
Eaton Ellipse PRO 1200 DIN |  | 196 | EUR
Eaton Ellipse PRO 1200 IEC |  | 196 | EUR
Eaton Ellipse PRO 1600 DIN |  | 248 | EUR
Eaton Ellipse PRO 1600 IEC |  | 248 | EUR
Eaton Ellipse PRO 650 DIN |  | 112 | EUR
Eaton Ellipse PRO 650 IEC |  | 112 | EUR
Eaton Ellipse PRO 850 DIN |  | 165.2 | EUR
Eaton Ellipse PRO 850 IEC |  | 165.2 | EUR
Eaton Ellipse Rack Kit |  | 36 | EUR
Eaton Environmental Monitoring Probe, gen 2 |  | 81.2 | EUR
Eaton HotSwap MBP 11000i |  | 437.2 | EUR
Eaton HotSwap MBP 11000i 3:1 |  | 458 | EUR
Eaton HotSwap MBP 6000i |  | 255.2 | EUR
Eaton Protection Box 1 DIN |  | 7.2 | EUR
Eaton Protection Box 1 FR |  | 7.2 | EUR
Eaton Protection Box 1 Tel@ DIN |  | 9.2 | EUR
Eaton Protection Box 1 Tel@ FR |  | 9.2 | EUR
Eaton Protection Box 6 DIN |  | 15.2 | EUR
Eaton Protection Box 6 FR |  | 15.2 | EUR
Eaton Protection Box 6 Tel@ USB DIN |  | 24 | EUR
Eaton Protection Box 6 Tel@ USB FR |  | 24 | EUR
Eaton Protection Box 6 USB DIN |  | 21.2 | EUR
Eaton Protection Box 6 USB FR |  | 21.2 | EUR
Eaton Protection Box 8 Tel@ USB DIN |  | 30 | EUR
Eaton Protection Box 8 Tel@ USB FR |  | 30 | EUR
Eaton Protection Strip 4 DIN |  | 7.2 | EUR
Eaton Protection Strip 4 FR |  | 7.2 | EUR
Eaton Protection Strip 6 DIN |  | 9.2 | EUR
Eaton Protection Strip 6 FR |  | 9.2 | EUR
Eaton Protection Strip 6 Tel@ DIN |  | 13.2 | EUR
Eaton Protection Strip 6 Tel@ FR |  | 13.2 | EUR
Eaton Rack kit 9PX/9SX | Eaton 9SX/PX Rail Kit | 147.2 | EUR
Eaton Supercharger 240VDC |  | 496 | EUR
Eaton Transformer 11000i |  | 1955.2 | EUR
EBC 000 60mm Bridge Term + Frame Clamp |  | 71.47 | EUR
EC4E-221-6D4R1 | Módulo de ampliación CANopen; 24 V DC; 6ED, 4SR | 210.5629 | EUR
EC4E-221-6D4T1 | Módulo de ampliación CANopen; 24 V DC; 6ED, 4SD | 210.5629 | EUR
EC4P-221-MRAD1 | PLC compacto; 24 V DC; 12 ED(4 EA); 6 SD(R); 1 SA; CAN; Pantalla | 823.0524 | EUR
EC4P-221-MRAX1 | PLC compacto; 24 V DC; 12 ED(4 EA); 6 SD(R); 1 SA; CAN | 767.3397 | EUR
EC4P-221-MRXD1 | PLC compacto; 24 V DC; 12 ED(4 EA); 6 SD(R); CAN; Pantalla | 724.0385 | EUR
EC4P-221-MRXX1 | PLC compacto; 24 V DC; 12 ED(4 EA); 6 SD(R); CAN | 668.264 | EUR
EC4P-221-MTAD1 | PLC compacto; 24 V DC; 12 ED(4 EA); 8 SD(T); 1 SA; CAN; Pantalla | 823.0524 | EUR
EC4P-221-MTAX1 | PLC compacto; 24 V DC; 12 ED(4 EA); 8 SD(T); 1 SA; CAN | 767.3397 | EUR
EC4P-221-MTXD1 | PLC compacto; 24 V DC; 12 ED(4 EA); 8 SD(T); CAN; Pantalla | 724.0385 | EUR
EC4P-221-MTXX1 | PLC compacto; 24 V DC; 12 ED(4 EA); 8 SD(T); CAN | 668.264 | EUR
EC4P-222-MRAD1 | PLC compacto; 24 V DC; 12 ED(4 EA); 6 SD(R); 1 SA; ethernet; CAN; Pantalla | 1029.3202 | EUR
EC4P-222-MRAX1 | PLC compacto; 24 V DC; 12 ED(4 EA); 6 SD(R); 1 SA; ethernet; CAN | 973.5972 | EUR
EC4P-222-MRXD1 | PLC compacto; 24 V DC; 12 ED(4 EA); 6 SD(R); ethernet; CAN; Pantalla | 930.2548 | EUR
EC4P-222-MRXX1 | PLC compacto; 24 V DC; 12 ED(4 EA); 6 SD(R); ethernet; CAN | 874.573 | EUR
EC4P-222-MTAD1 | PLC compacto; 24 V DC; 12 ED(4 EA); 8 SD(T); 1 SA; ethernet; CAN; Pantalla | 1029.3202 | EUR
EC4P-222-MTAX1 | PLC compacto; 24 V DC; 12 ED(4 EA); 8 SD(T); 1 SA; ethernet; CAN | 973.5972 | EUR
EC4P-222-MTXD1 | PLC compacto; 24 V DC; 12 ED(4 EA); 8 SD(T); ethernet; CAN; Pantalla | 930.2548 | EUR
EC4P-222-MTXX1 | PLC compacto; 24 V DC; 12 ED(4 EA); 8 SD(T); ethernet; CAN | 874.573 | EUR
ELECTRONIC FLASHER | HD ELECTRONIC FLASHER - 4 TERMINAL - 12V | 109.29 | EUR
ELECTRONIC FLASHER NO.232 | ELECTRONIC FLASHER - 2 TERMINAL, 12V | 56.58 | EUR
Ellipse ASR 750, Protection Center 675/750, Protection Station 800, Evolution 650 | Ellipse ASR 750, Protection Center 675/750, Protection Station 800, Evolution 650 | 43.2 | EUR
Ellipse MAX 1500, Evolution 1150, Pulsar evolution 1100, Eaton 9130 700 | Ellipse MAX 1500, Evolution 1150, Pulsar evolution 1100, Eaton 9130 700 | 77.2 | EUR
EM4-CI | Tuerca autorroscante; M4 | 0.8343 | EUR
EM5-CI | Tuerca autorroscante; M5 | 0.8343 | EUR
EM6-CI | Tuerca autorroscante; M6 | 0.8343 | EUR
EML23 | Bloque de terminales; 1 x 120-240 mm²; Para S811+ tamaños T y U | 472.3786 | EUR
EML25 | Bloque de terminales; 1 x 70-150 mm²; Para S811+ tamaños T y U | 472.3786 | EUR
EML27 | Tapa de terminales; Se requiere herramienta con medidas en pulgadas; Para S811+ tamaños T y U | 53.0965 | EUR
EML28 | Bloque de terminales; 2 x 120-240 mm²; Para S811+ tamaño V | 807.9217 | EUR
EML30 | Bloque de terminales; 4 x 120-240 mm²; Para S811+ tamaño V | 821.5692 | EUR
EML32 | Bloque de terminales; 6 x 120-240 mm²; Para S811+ tamaño V | 2122.5931 | EUR
EML34 | Tapa de terminales; Se requiere herramienta con medidas en pulgadas; Para S811+ tamaño V | 56.8766 | EUR
EMM14V | Soft starter, options |  | EUR
EMR4-F500-2 | Relé de Sequencia de Fase | 126.3707 | EUR
EMR4-I15-1-A | Relé controlo de Corrente, 2 Cont. Inv., 0,3 - 1,5 A, 1 -5 A, 3 - 15 A, alim. 24-240 VAC/DC | 267.4498 | EUR
EMR4-I15-1-B | Relé controlo de Corrente, 2 Cont. Inv., 0,3 - 1,5 A, 1 -5 A, 3 - 15 A, alim. 220-240 VAC | 281.8595 | EUR
EMR4-N100-1-B | Relé de Nível, 1 Cont. Inv., 220-240V50/60Hz, 5-100kOhm | 131.2014 | EUR
EMR4-N500-2-A | Relé de Nível, 2 Cont. Inv., 24-240VAC/DC, 250-500Ohm | 231.544 | EUR
EMR4-PH22 | Cobertura selável 22,5 mm p/ EMR4 | 12.9986 | EUR
EMR5-A400-1 | Relé de vigilância de assimetria de Fase, 2 Cont. Inv., 300-500V/50/60Hz, tv=0.1-30s | 217.6699 | EUR
EMR5-AWM580-2 | Relé de vigilância de Fase, multifunções, 2 Cont. Inv., 350-580V50/60Hz | 348.9331 | EUR
EMR5-AWM720-2 | Relé de vigilância de Fase, multifunções, 2 Cont. Inv., 450-720V50/60Hz | 348.9331 | EUR
EMR5-AWN280-1 | Relé de vigilância de Fase, multifunções, 2 Cont. Inv., 180-280V50/60Hz | 316.519 | EUR
EMR5-AWN280-1-F | Relé de vigilância de Fase, multifunções, 2 Cont. Inv., 180-280V50/60Hz | 277.9043 | EUR
EMR5-AWN500-1 | Relé de vigilância de Fase, multifunções, 2 Cont. Inv., 300-500V50/60Hz | 310.3184 | EUR
EMR5-R400-1-A | Insulation monitoring relay, 1W, 400VAC/ 300VDC | 207.133 | EUR
EMR5-W400-1 | Relé de vigilância de Fase, sobre - sub tensão, 2 Cont. Inv., 400V50/60Hz, tv=0.1-30s | 213.0761 | EUR
EMR5-W500-1-D | Relé de vigilância de Fase, sobre - sub tensão, 2 Cont. Inv., 300-500V50/60Hz, tv=0.1-30s | 264.0199 | EUR
EMS20 | Tornillo con Membrana | 0.8058 | EUR
EMT6 | Relé de sobrecarga Termistor; 1 W ; 24-240 V 50/60 Hz; 24-240VDC; Sin bloqueo de reconexión | 82.4412 | EUR
EMT6(230V) | Relé de sobrecarga Termistor; 1 W ; 230 V 50/60 Hz; Sin bloqueo de reconexión | 66.8367 | EUR
EMT6-DB | Relé de sobrecarga Termistor; 24-240 V 50/60 Hz/DC | 137.8552 | EUR
EMT6-DB(230V) | Relé de sobrecarga Termistor; 230 V 50/60 Hz; Con bloqueo | 118.0277 | EUR
EMT6-DBK | Relé de sobrecarga Termistor; multi-function; 24-240 V 50/60 Hz/DC | 177.9222 | EUR
EMT6-K | Relé de sobrecarga Termistor; 1 NO + 1 NC; 24-240VAC/DC; Sin bloqueo de reconexión | 81.6172 | EUR
EMT6-KDB | Relé de sobrecarga Termistor; 1 NO + 1 NC; 24-240VAC/DC; Con bloqueo de reconexión | 214.4666 | EUR
ENC DISC200J NEMA4XSS BLK |  | 5117.16 | EUR
ENC DISC200NF NEMA4XP BLK |  | 4575.47 | EUR
ENC DISC30J NEMA3R BLK |  | 1053.02 | EUR
ENC DISC30J NEMA4 BLK |  | 1357.4 | EUR
ENC DISC30J NEMA4XSS BLK | ENC DISC30J NEMA4XSS BLK | 1718.93 | EUR
ENC DISC60J NEMA3R BLK |  | 1313.69 | EUR
ENC DISC60J NEMA4 BLK |  | 1675.38 | EUR
ENC DISC800NF NEMA3R BLK |  | 8849.11 | EUR
ENCLOSED DISCONNECTS |  | 883.89 | EUR
ENCLOSED DISCONNECTS |  | 1583.71 | EUR
ENCLOSED DISCONNECTS |  | 549.07 | EUR
ENCLOSED DISCONNECTS |  | 1317.51 | EUR
ENCLOSED DISCONNECTS |  | 1618.07 | EUR
ENCLOSED DISCONNECTS |  | 1037.29 | EUR
ENCLOSED DISCONNECTS |  | 1711 | EUR
ENCLOSED TERMINAL BLOCK |  | 30.76 | EUR
ENVIRONMENTAL MONITORING PROBE KIT |  | 78 | EUR
EP21AP | Protection slab, closed version | 15.5839 | EUR
EP21GLD125-OG | Switch-disconnectors mounting unit Dumeco | 35.2775 | EUR
EP21ORG | Protection slab, open version | 14.8938 | EUR
EP21RG | MCB mounting unit | 29.0048 | EUR
EP21RK1 | Top-hat rail mounting unit | 29.6537 | EUR
EP22AP | Protection slab, closed version | 22.042 | EUR
EP22GLD160-OG | Switch-disconnectors mounting unit Dumeco | 76.0243 | EUR
EP22GLD250/400-OG | Switch-disconnectors mounting unit Dumeco | 76.5393 | EUR
EP22MP | Mounting plates mounting unit | 70.555 | EUR
EP22NZM1-OG | Circuit-breakers mounting unit NZM | 74.4896 | EUR
EP22NZM2-OG | Circuit-breakers mounting unit NZM | 76.8483 | EUR
EP22ORG | Protection slab, open version | 20.2704 | EUR
EP22QSA063/125/160-OG | NH switch-disconnectors mounting unit size QSA | 74.3969 | EUR
EP22RG | MCB mounting unit | 37.7392 | EUR
EP22RK2 | Top-hat rail mounting unit | 39.5005 | EUR
EP23AP | Protection slab, closed version | 27.707 | EUR
EP23GRT11R-OG | NH switch-disconnectors mounting unit size 00-02 | 68.8349 | EUR
EP23MP | Mounting plates mounting unit | 79.825 | EUR
EP23NZM3K-OG | Circuit-breakers mounting unit NZM | 88.4152 | EUR
EP23NZM3R-OG | Circuit-breakers mounting unit NZM | 90.0426 | EUR
EP23ORG | Protection slab, open version | 25.2041 | EUR
EP23RG | MCB mounting unit | 45.9483 | EUR
EP23RK2 | Top-hat rail mounting unit | 45.1243 | EUR
EP24AP | Protection slab, closed version | 39.552 | EUR
EP24GTL400-OG | NH fuse switch disconnectors mounting unit size 00 | 244.0791 | EUR
EP24ORG | Protection slab, open version | 37.0388 | EUR
EP24RG | MCB mounting unit | 61.1305 | EUR
EP25AP | Protection slab, closed version | 107.6659 | EUR
EP25ORG | Protection slab, open version | 111.5181 | EUR
EP25RG | MCB mounting unit | 139.0088 | EUR
EP51AP | Protection slab, closed version | 27.8409 | EUR
EP51ORG | Protection slab, open version | 26.2135 | EUR
EP51RG | MCB mounting unit | 41.6841 | EUR
EP51RK1 | Top-hat rail mounting unit | 43.2909 | EUR
EP52AP | Protection slab, closed version | 35.6483 | EUR
EP52GRT400R-OG | NH switch-disconnectors mounting unit size 00-02 | 77.2809 | EUR
EP52MP | Mounting plates mounting unit | 91.4846 | EUR
EP52ORG | Protection slab, open version | 32.6716 | EUR
EP52QSA250/400-OG | NH switch-disconnectors mounting unit size QSA | 112.3627 | EUR
EP52RG | MCB mounting unit | 52.8802 | EUR
EP52RK2 | Top-hat rail mounting unit | 55.8775 | EUR
EP53AP | Protection slab, closed version | 45.6599 | EUR
EP53GLD1250/1600-OG | Switch-disconnectors mounting unit Dumeco | 123.6412 | EUR
EP53GLD630/1000-OG | Switch-disconnectors mounting unit Dumeco | 113.0219 | EUR
EP53MP | Mounting plates mounting unit | 109.3448 | EUR
EP53ORG | Protection slab, open version | 42.7965 | EUR
EP53QSA630-OG | NH switch-disconnectors mounting unit size QSA | 128.7912 | EUR
EP53RG | MCB mounting unit | 67.7122 | EUR
EP53RK2 | Top-hat rail mounting unit | 65.8582 | EUR
EP54AP | Protection slab, closed version | 57.4534 | EUR
EP54GTL900-OG | NH fuse switch disconnectors mounting unit size 00 | 363.4664 | EUR
EP54ORG | Protection slab, open version | 53.3746 | EUR
EP54RG | MCB mounting unit | 82.9871 | EUR
EP55AP | Protection slab, closed version | 126.896 | EUR
EP55GTL4-OG | NH fuse switch disconnectors mounting unit size 1-3 | 230.6582 | EUR
EP55NZM4K-OG | Circuit-breakers mounting unit NZM | 300.3274 | EUR
EP55NZM4R-OG | Circuit-breakers mounting unit NZM | 302.202 | EUR
EP55ORG | Protection slab, open version | 147.4548 | EUR
EP55RG | MCB mounting unit | 181.795 | EUR
EP71AP | Protection slab, closed version | 99.498 | EUR
EP72AP | Protection slab, closed version | 118.3573 | EUR
EP72ORG | Protection slab, open version | 113.9386 | EUR
EP72RG | MCB mounting unit | 138.3084 | EUR
EP73AP | Protection slab, closed version | 133.1687 | EUR
EP73ORG | Protection slab, open version | 152.3267 | EUR
EP73RG | MCB mounting unit | 183.4636 | EUR
EP74AP | Protection slab, closed version | 147.9183 | EUR
EP74GTL1400-OG | NH fuse switch disconnectors mounting unit size 00 | 954.0993 | EUR
EP74ORG | Protection slab, open version | 427.3161 | EUR
EP74RG | MCB mounting unit | 465.2922 | EUR
EP75AP | Protection slab, closed version | 183.4636 | EUR
EP75GTL7-OG | NH fuse switch disconnectors mounting unit size 1-3 | 280.1806 | EUR
EPAB-TSMP | Soporte para Carril DIN placa de montaje | 14.6569 | EUR
EPAW-TS | Ángulo montaje superficie para Carril DIN | 4.8719 | EUR
EPDU BA 0U (309 16A 1P)20xC13:4xC19 |  | 210 | EUR
EPDU BA 0U (309 16A 3P)21XC13:3XC19 |  | 265.2 | EUR
EPDU BA 0U (309 16A 3P)36xC13:6xC19 |  | 423.2 | EUR
EPDU BA 0U (309 32A 1P)20xC13:4xC19 |  | 210 | EUR
EPDU BA 0U (309 32A 1P)36XC13:6XC19 |  | 313.2 | EUR
EPDU BA 0U (309 32A 3P)24XC13:6XC19 |  | 605.2 | EUR
EPDU BA 0U (C14 10A 1P)12xC13 |  | 126 | EUR
EPDU BA 0U (C14 10A 1P)16xC13 |  | 179.2 | EUR
EPDU BA 0U (C14 10A 1P)8xC13 |  | 99.2 | EUR
EPDU BA 0U (C20 16A 1P)16xC13 |  | 193.2 | EUR
EPDU BA 0U (C20 16A 1P)20xC13:4xC19 |  | 210 | EUR
EPDU G3HD MA 0U (309 16A 3P)39xC13:6xC19 |  | 2019.2 | EUR
EPDU G3HD MA 0U (309 32A 3P)33xC13:6xC19 |  | 2049.2 | EUR
EPDU IL 0U (309 16A 1P)1x309 |  | 248 | EUR
EPDU IL 0U (309 32A 3P)1x309 |  | 304 | EUR
EPDU MA 0U (309 16A 1P)20XC13:4XC19 |  | 768 | EUR
EPDU MA 0U (309 16A 3P)21XC13:3XC19 |  | 1004 | EUR
EPDU MA 0U (309 32A 1P)20XC13:4XC19 |  | 817.2 | EUR
EPDU MA 0U (309 32A 1P)20XC13:4XC19 BLU |  | 874 | EUR
EPDU MA 0U (309 32A 1P)20XC13:4XC19 RED |  | 874 | EUR
EPDU MA 0U (309 32A 1P)28XC13:4XC19 |  | 976 | EUR
EPDU MA 0U (309 32A 3P)12XC13:12XC19 |  | 1185.2 | EUR
EPDU MA 0U (309 32A 3P)18XC13:6XC19 |  | 1124 | EUR
EPDU MA 0U (C14 10A 1P)16XC13 |  | 741.2 | EUR
EPDU MA 0U (C20 16A 1P)20XC13:4XC19 |  | 768 | EUR
EPDU MA 1U (C20 16A 1P)C13X8 |  | 589.2 | EUR
EPDU MA 2U (309 32A 3P)12XC13:4XC19 |  | 695.2 | EUR
EPDU MI 0U (309 16A 1P)20xC13:4xC19 |  | 363.2 | EUR
EPDU MI 0U (309 16A 3P)21XC13:3XC19 |  | 441.2 | EUR
EPDU MI 0U (309 16A 3P)36xC13:6xC19 |  | 627.2 | EUR
EPDU MI 0U (309 32A 1P)12xC13:4xC19 |  | 325.2 | EUR
EPDU MI 0U (309 32A 1P)20xC13:4xC19 |  | 395.2 | EUR
EPDU MI 0U (309 32A 1P)20XC13:4XC19 BLU |  | 422 | EUR
EPDU MI 0U (309 32A 1P)20XC13:4XC19 RED |  | 422 | EUR
EPDU MI 0U (309 32A 1P)36xC13:6xC19 |  | 441.2 | EUR
EPDU MI 0U (309 32A 1P)36XC13:6XC19 BLU |  | 472 | EUR
EPDU MI 0U (309 32A 1P)36XC13:6XC19 RED |  | 472 | EUR
EPDU MI 0U (309 32A 3P)12xC13:12xC19 |  | 668 | EUR
EPDU MI 0U (309 32A 3P)24XC13:6XC19 |  | 779.2 | EUR
EPDU MI 0U (309 32A 3P)30XC13:12XC19 |  | 1042 | EUR
EPDU MI 0U (C14 10A 1P)16xC13 |  | 344 | EUR
EPDU MI 0U (C20 16A 1P)20XC13:4XC19 |  | 400 | EUR
EPDU MI 1U (C14 10A 1P)C13x8 | EPDU MI 1U (C14 10A 1P)C13x8 | 304 | EUR
EPDU MI 1U (C20 16A 1P)C13x8 | EPDU MI 1U (C20 16A 1P)C13x8 | 338 | EUR
EPDU MI 2U (309 32A 1P)C13x12:C19x4 | EPDU MI 2U (309 32A 1P)C13x12:C19x4 | 336 | EUR
EPDU MO 0U (309 16A 3P)21XC13:3XC19 |  | 821.2 | EUR
EPDU MO 0U (309 32A 1P)20XC13:4XC19 |  | 668 | EUR
EPDU MO 0U (C20 16A 1P)20XC13:4XC19 |  | 594 | EUR
EPDU SW 0U (309 16A 1P)20XC13:4XC19 |  | 628 | EUR
EPDU SW 0U (309 16A 3P)21XC13:3XC19 |  | 821.2 | EUR
EPDU SW 0U (309 32A 1P)20XC13:4XC19 |  | 668 | EUR
EPDU SW 0U (C20 16A 1P)20XC13:4XC19 |  | 628 | EUR
EPDU SW 1U (C20 16A 1P)C13X8 |  | 482 | EUR
E-PKZ0 | Caja aislante de empotrar; IP40; Para PKZ0; + abertura de 45 mm | 13.9256 | EUR
E-PKZ01 | Caja aislante de empotrar; IP40; Para PKZ01; + abertura | 12.257 | EUR
E-PKZ01-G | Caja aislante de empotrar; IP65; Para PKZ01; + membrana | 19.2301 | EUR
E-PKZ01-PVS | Caja aislante de empotrar; IP65; Para PKZ01; + pulsador de parada de emergencia; Con llave | 121.2001 | EUR
E-PKZ01-PVT | Caja aislante de empotrar; IP65; Para PKZ01; + pulsador de parada de emergencia | 74.2321 | EUR
E-PKZ01-SVB | Caja aislante de empotrar; IP65; Para PKZ01; + función de bloqueo por candado | 47.8847 | EUR
E-PKZ01-SVB-V | Caja aislante de empotrar; IP65; Para PKZ01 + VHI; + función de bloqueo por candado | 47.8847 | EUR
E-PKZ0-G | Caja aislante de empotrar; IP55; Para PKZ01; + mando giratorio; Negro/Gris | 33.7428 | EUR
E-PKZ0-GR | Caja aislante de empotrar; IP55; Para PKZ01; + mando giratorio; Rojo/Amarillo | 35.3805 | EUR
EPLHS-4,2X16 | tornillo de montaje, 4.2x16 | 0.1854 | EUR
EPLHS-M4X16 | tornillo, M4x16 | 0.3193 | EUR
EPMP21 | Mounting plate | 5.6753 | EUR
EPMP22 | Mounting plate | 9.0949 | EUR
EPMP23 | Mounting plate | 12.8132 | EUR
EPMP51 | Mounting plate | 9.4657 | EUR
EPMP52 | Mounting plate | 16.5727 | EUR
EPMP53 | Mounting plate | 24.6067 | EUR
EPTH1000 | Mounting rail horizontal | 13.4621 | EUR
EPTH1000D | Mounting rail, horizontal, double type | 17.1186 | EUR
EPTH1250 | Mounting rail horizontal | 15.9238 | EUR
EPTH1250D | Mounting rail, horizontal, double type | 17.1701 | EUR
EPTH250 | Mounting rail horizontal | 5.9843 | EUR
EPTH500 | Mounting rail horizontal | 8.4048 | EUR
EPTH500D | Mounting rail, horizontal, double type | 11.8244 | EUR
EPTH750 | Mounting rail horizontal | 10.7635 | EUR
EPTH750D | Mounting rail, horizontal, double type | 14.4818 | EUR
EPTS15-0250 | Carril DIN 35x15mm | 2.7398 | EUR
EPTS15-0500 | Carril DIN 35x15mm | 4.7277 | EUR
EPTS15-0750 | Carril DIN 35x15mm | 6.8701 | EUR
EPTS15-1000 | Carril DIN de montaje 1000x35x15mm | 8.7756 | EUR
EPTS15-1250 | Carril DIN 35x15mm | 11.3609 | EUR
EPTS7-0250 | Carril DIN 35x7.5mm | 2.4102 | EUR
EPTS7-0500 | Carril DIN 35x7.5mm | 6.4581 | EUR
EPTS7-0750 | Carril DIN 35x7.5mm | 4.6453 | EUR
EPTS7-1000 | Carril DIN de montaje 1000x35x7.5mm | 6.3139 | EUR
EPTS7-1250 | Carril DIN 35x7.5mm | 7.7971 | EUR
EPTV | Mounting rail connector | 7.3851 | EUR
EPTV05 | Mounting rail connector, half type | 5.7165 | EUR
EPTV05-E | Mounting rail connector, half type | 4.1818 | EUR
EPTV1050 | Mounting rail vertical | 14.4303 | EUR
EPTV1200 | Mounting rail vertical | 15.8826 | EUR
EPTV1350 | Mounting rail vertical | 16.9538 | EUR
EPTV150 | Mounting rail vertical | 5.0161 | EUR
EPTV1500 | Mounting rail vertical | 19.1683 | EUR
EPTV1650 | Mounting rail vertical | 20.3116 | EUR
EPTV1800 | Mounting rail vertical | 21.8566 | EUR
EPTV1800A-XVTL | Montantes verticais | 32.4347 | EUR
EPTV300 | Mounting rail vertical | 6.4993 | EUR
EPTV450 | Mounting rail vertical | 7.9207 | EUR
EPTV600 | Mounting rail vertical | 9.3318 | EUR
EPTV65 | Mounting rail vertical | 4.3569 | EUR
EPTV750 | Mounting rail vertical | 11.1961 | EUR
EPTV900 | Mounting rail vertical | 12.5763 | EUR
EPTV-E | Mounting rail connector | 5.4281 | EUR
ES16-BL | Llave individual; Azul | 7.9928 | EUR
ES4A-MEM-CARD1 | Tarjeta de memoria; Para ES4P; 256 kB | 62.0884 | EUR
ES4P-221-DMXD1 | Rele programable de seguridad ES4P; 24 V DC; 14 EDS, 4SDS, 1SR (redundante); Con pantalla; Con EasyNet | 1004.2294 | EUR
ES4P-221-DMXX1 | Rele programable de seguridad ES4P; 24 V DC; 14 EDS, 4SDS, 1SR (redundante); Sin pantalla; Con EasyNet | 954.501 | EUR
ES4P-221-DRXD1 | Rele programable de seguridad ES4P; 24 V DC; 14 EDS, 4SRS; Con pantalla; Con EasyNet | 1031.7819 | EUR
ES4P-221-DRXX1 | Rele programable de seguridad ES4P; 24 V DC; 14 EDS, 4SRS; Sin pantalla; Con EasyNet | 982.0741 | EUR
ES4P-BOX-221-DMXD1 | Starter kit; Incluye (ES4P-221-DMXD1, EASY800-USB-CAB, ESP-SOFT) | 913.9293 | EUR
ES-KMS1-T0 | Llave individual KMS1; Para T0 | 20.0644 | EUR
ESP-SOFT | Software de programación; Para relé programable de seguridad ES4P | 225.6112 | EUR
ESR5-NE-51-24VAC-DC | Módulo de ampliación de contactos; 24 V DC/AC; 5 Rutas de validación | 217.536 | EUR
ESR5-NO-21-24VAC-DC | Relé de seguridad; Parada de emergencia, Puerta de seguridad; 24 V DC/AC; 2 Rutas de validación | 256.9541 | EUR
ESR5-NO-31-230VAC | Relé de seguridad; Parada de emergencia, Puerta de seguridad; 230 V AC; 3 Rutas de validación | 267.9957 | EUR
ESR5-NO-31-24VAC-DC | Relé de seguridad; Parada de emergencia, Puerta de seguridad; 24 V DC/AC; 3 Rutas de validación | 299.524 | EUR
ESR5-NO-41-24VAC-DC | Relé de seguridad; Parada de emergencia, Puerta de seguridad; 24 V DC/AC; 4 Rutas de validación | 233.3156 | EUR
ESR5-NOS-31-230VAC | Relé de seguridad; Parada de emergencia, Puerta de seguridad; 230 V AC; 3 Rutas de validación | 270.8282 | EUR
ESR5-NV3-30 | Relé de seguridad; Parada de emergencia, Puerta de seguridad, Supervisión de cortina luminosa; 24 V DC; 4 Rutas de validación | 406.6955 | EUR
ESR5-NZ-21-24VAC-DC | Relé de seguridad; Mando Bi-Manual; 24 V DC/AC; 2 Canales; 2 Rutas de validación | 293.2101 | EUR
ESR5-VE3-42 | Módulo de ampliación de contactos; 24 V DC/AC; 4 Rutas de validación con retardo de desconexión | 297.8039 | EUR
ET/LET TRIP FIXING PACK | Trip indicator accessory, ultra rápido, BS | 1.49 | EUR
ETR2-11 | Relé temporizador; 1 W; 0.05 s-100 h; 24-240 V AC 50/60 Hz; 24-48 V DC; Retardo de conexión | 98.1075 | EUR
ETR2-11-D | Relé temporizador; 2 W; 0.05 s-100 h; Retardo de conexión; 24-240 V AC 50/60 Hz; 24-48 V DC | 127.4316 | EUR
ETR2-12 | Relé temporizador; 0.05 s-100 h; 24-240 V AC 50/60 Hz; 24-48 V DC; 1 W; con retardo de desconexión | 114.2373 | EUR
ETR2-12-D | Relé temporizador; 2 W; 0.05 s-100 h; con retardo de desconexión; 24-240 V AC 50/60 Hz; 24-48 V DC | 148.3715 | EUR
ETR2-21 | Relé temporizador; 0.05 s-100 h; 24-240 V AC 50/60 Hz; 24-48 V DC; 1 W; Contacto instantáneo al alimentar | 115.36 | EUR
ETR2-42 | Relé temporizador; 0.05 s-100 h; 24-240 V AC 50/60 Hz; 24-48 V DC; 1 W; Intermitente | 115.36 | EUR
ETR2-44 | Relé temporizador; 0.05 s-100 h; 24-240 V AC 50/60 Hz; 24-48 V DC; 1 W; Intermitente; 2 times | 145.3124 | EUR
ETR2-69 | Relé temporizador; 1 W; 0.05 s-100 h; Multi-Función; 24-240 V AC 50/60 Hz; 24-48 V DC | 146.7132 | EUR
ETR2-69-D | Relé temporizador; 2 W; 0.05 s-100 h; Multi-Función; 12-240 V AC 50/60 Hz; 12-240 V DC | 221.4397 | EUR
ETR4-11-A | Relé temporizador; 1 W; 0.05 s-100 h; 24-240 V 50/60 Hz; 24-240 V DC; Retardo de conexión | 60.1623 | EUR
ETR4-11-W | Relé temporizador; 1 W; 0.05 s-60h; Retardo de conexión; 400 V AC | 60.1932 | EUR
ETR4-51-A | Relé temporizador; Estrella-Triángulo; 50 ms; 1 W; 3-60 s; 24-240 V AC/DC | 67.4856 | EUR
ETR4-51-W | Relé temporizador; Estrella-Triángulo; 50 ms; 1 W; 3-60 s; 400 V AC | 67.2178 | EUR
ETR4-69-A | Relé temporizador; 1 W; 0.05 s-100 h; Multi-Función; 24-240 V AC/DC | 86.1595 | EUR
ETR4-69-W | Relé temporizador; 1 W; 0.05 s-100 h; Multi-Función; 400 V AC | 86.2934 | EUR
ETR4-70-A | Relé temporizador; 2 W; 0.05 s-100 h; Multi-Función; 24-240 V AC/DC; Conexión de potenciometro | 116.5548 | EUR
ETS4-VS3 | Módulo amplificador; Para montaje independiente | 44.4647 | EUR
EU4A-MEM-CARD1 | Tarjeta de memoria para PLC compactos EC4P | 92.7927 | EUR
EU4A-RJ45-CAB1 | Cable de programación para EC4P; XC100; XC200; 2m | 75.2003 | EUR
EU4A-RJ45-CAB2 | Cable de conexión EC4P con MFD-CP4-CO y EC4E; 2m | 55.0535 | EUR
EU4A-RJ45-USB-CAB1 | Cable de programación para XC100/200; EC4P; EU5C; 2m | 165.9639 | EUR
EU5C-SWD-CAN | Gateway SWDT; CANopen; Hasta 99 modulos | 296.0941 | EUR
EU5C-SWD-DP | Gateway SWDT; Profibus; Hasta 58 modulos | 303.747 | EUR
EU5C-SWD-PF1-1 | Módulo de alimentación SWDT; Alimentación AUX | 55.6715 | EUR
EU5C-SWD-PF2-1 | Módulo de alimentación SWDT; Alimentación AUX y POW | 141.2027 | EUR
EU5E-SWD-2A2A | Módulo SWDT IP20; 2 Entradas analógicas + 2 salidas analógicas; Configurable 0 - 10V/0 - 20mA | 266.1932 | EUR
EU5E-SWD-4AX | Módulo SWDT IP20; 4 Entradas analógicas configurables 0 - 10V/0 - 20mA | 221.8105 | EUR
EU5E-SWD-4D2R | Módulo SWDT IP20; 4 Entradas digitales + 2 salidas a relé 3A | 99.4877 | EUR
EU5E-SWD-4D4D | Módulo SWDT IP20; 4 Entradas digitales + 4 salidas digitales 0.5A | 107.2436 | EUR
EU5E-SWD-4DX | Módulo SWDT IP20; 4 Entradas digitales con alimentación 0.5A; 3 hilos | 151.9456 | EUR
EU5E-SWD-4PT | Módulo SWDT IP20; 4 Entradas Temperatura; Configurable Pt100/Pt1000/Ni1000 | 287.2567 | EUR
EU5E-SWD-8DX | Módulo SWDT IP20; 8 Entradas digitales | 92.082 | EUR
EU5E-SWD-X8D | Módulo SWDT IP20; 8 Salidas digitales 0.5A | 149.1646 | EUR
EVB-ID | Corner plate, for mounting frame profile, CI system | 13.9565 | EUR
EVG-16/1PHAS/6MODUL/HI | Pente forquilha 1P, 8.5Mod., para contacto auxiliar | 7.2418 | EUR
EVG-16/2PHAS/10MODUL/HI | Pente forquilha 2P, 12Mod., para contacto auxiliar | 18.0262 | EUR
EVG-1PHAS/12MODUL | Pente de forquilha , 1P, 10mm | 8.1928 | EUR
EVG-2PHAS/10MODUL/HI | Pente 2P, 12Mod., para auxiliary contact unit | 24.0036 | EUR
EVG-2PHAS/12MODUL | Pente de forquilha , 2P, 10mm | 17.7964 | EUR
EVG-2PHAS/6MODUL | Pente 2P, 6Mod., 63A para PLS. CLS. PKN., PFIM, PFHM, PFNM | 12.8953 | EUR
EVG-3P+3N/18MODUL | Pente forquilha 4P, 18Mod., 63A para PLS. CLS. PKN., PFIM, PFHM, PFNM | 62.0312 | EUR
EVG-3PHAS/12MODUL | Pente 3P, 12Mod., 63A para PLS. CLS. PKN., PFIM, PFHM, PFNM | 17.6083 | EUR
EVG-3PHAS/6MODUL | Pente 3P, 6Mod., 63A para PLS. CLS. PKN., PFIM, PFHM, PFNM | 12.3415 | EUR
EVG-4PHAS/12MODUL | Pente de forquilha , 4P, 10mm | 20.8059 | EUR
EWADA | Adapter set for EW exterior | 5.8813 | EUR
EWADI | Adapter set for EW interior | 5.8813 | EUR
EWGVS20 | Frame connecting kit, for EWP | 52.6433 | EUR
Extend WEB Product line A | Extend WEB Product line A | 39.2 | EUR
Extend WEB Product line B | Extend WEB Product line B | 87.2 | EUR
Extend WEB Product line C | Extend WEB Product line C | 194 | EUR
Extend WEB Product line D | Extend WEB Product line D | 281.2 | EUR
Extend WEB Product line E | Extend WEB Product line E | 408 | EUR
Extend WEB Product line F | Extend WEB Product line F | 561.2 | EUR
EZ/OFS-T0 | Accesorio para montaje en taladro 22;5mm; Para T0 | 6.9319 | EUR
EZ/S-B-TM | Elementro frontal; Para interruptores TM; EZ; Mecanismo de cierre con llave; KABA-Nº.B | 95.0072 | EUR
EZ/S-J-TM | Elementro frontal; Para interruptores TM; EZ; Mecanismo de cierre con llave; RONIS-Nº.J | 95.2441 | EUR
EZ-P1 | Accesorio para montaje empotrado con fijación central; Para P1-.../E | 4.9234 | EUR
EZ-T0 | Accesorio para montaje empotrado con fijación central; Para T0-.../E; T3-.../E | 6.9319 | EUR
F2-AT4 | Varilla flexible; Para AT4 | 51.5406 | EUR
F3A-0 | Tapas pasacables; IP66_x; Material aislante; Ciega | 20.188 | EUR
F3A-12 | Tapas pasacables; IP66_x; Material aislante; 12xM20 +2xM16 +2xM40/25 +2xM50/32 | 19.6112 | EUR
F3A-34 | Tapas pasacables; IP66_x; Material aislante; 24xM16 13xM20 | 19.3022 | EUR
F3A-4 | Tapas pasacables; IP66_x; Material aislante; 6xM25/16 +8M32/20 +4xM16 | 19.5185 | EUR
F3A-8 | Tapas pasacables; IP66_x; Material aislante; 2xM20 +8xM25/16 +4xM32/20 +M50/32 | 18.952 | EUR
F3A-D | Tapas pasacables; IP55_x; Material aislante; 40xD=10-13mm +4xD17-21mm +2xD=27-30mm | 41.6944 | EUR
F3A-KTD | Tapas pasacables; IP66_x; Material aislante; 2xD=7-70mm | 36.9358 | EUR
F3A-XP | Tapas pasacables; IP66_x; metal; Ciega | 25.0084 | EUR
FA, Midget 10 A 600 DC PV | FA, Midget 10 A 600 DC PV | 17.04 | EUR
FA, Midget 15 A 600 DC PV | FA, Midget 15 A 600 DC PV | 17.04 | EUR
FA, Midget 30 A 600 DC PV | FA, Midget 30 A 600 DC PV | 17.04 | EUR
FA, Midget 7 A 600 DC PV | FA, Midget 7 A 600 DC PV | 17.04 | EUR
FA, RK-5 100 A 600 AC/DC |  | 156.4 | EUR
FA, RK-5 125 A 600 AC/DC |  | 288.87 | EUR
FA, RK-5 175 A 600 AC/DC |  | 288.87 | EUR
FA, RK-5 20 A 600 AC/DC |  | 39.27 | EUR
FA, RK-5 25 A 600 AC/DC |  | 38.87 | EUR
FA, RK-5 50 A 600 AC/DC |  | 67.6 | EUR
FA, RK-5 60 A 600 AC/DC |  | 67.6 | EUR
FA, RK-5 70 A 600 AC/DC |  | 156.4 | EUR
FA, RK-5 80 A 600 AC/DC |  | 159.53 | EUR
FA, RK-5 90 A 600 AC/DC |  | 156.4 | EUR
FAK-IU | Pulsador de Pie/Mano; Base Negra | 17.5718 | EUR
FAK-P-R | Pulsador de Pie/Mano; Pulsador; Rojo | 14.2861 | EUR
FAK-P-S | Pulsador de Pie/Mano; Pulsador; Negro | 14.2861 | EUR
FAK-P-Y | Pulsador de Pie/Mano; Pulsador; Amarillo | 14.2861 | EUR
FAK-R | Pulsador de Pie/Mano; Parte superior: Gris con pulsador rojo | 62.4489 | EUR
FAK-R/KC11/I | Pulsador de Pie/Mano; 1 NO + 1 NC ; Base Negra; Parte superior gris con pulsador rojo | 77.8165 | EUR
FAK-R/V/KC01/IY | Pulsador de Pie/Mano; 1 NC ; Base Negra; Parte superior Amarilla con pulsador rojo | 92.9781 | EUR
FAK-R/V/KC02/IY | Pulsador de Pie/Mano; 2 NC ; Base Negra; Parte superior Amarilla con pulsador rojo | 108.1191 | EUR
FAK-R/V/KC11/IY | Pulsador de Pie/Mano; 1 NO + 1 NC ; Base Negra; Parte superior Amarilla con pulsador rojo | 108.1191 | EUR
FAK-R/V/Y | Pulsador de Pie/Mano; Parte superior: Amarilla con pulsador rojo | 81.8232 | EUR
FAK-S | Pulsador Pie/Mano; Parte superior Gris; Pulsador Negro | 49.955 | EUR
FAK-S/KC10/I | Palm switch; 1N/O; mushroom Negro | 72.1824 | EUR
FAK-S/KC11/I | Puls.Pie/Mano; Negro; con retorno | 77.8165 | EUR
FAK-Y | Seta Amarilla; de Puls.pie/mano | 51.4794 | EUR
FAST ACTING CUBEFUSE 30A NON-INDICATION | actuación rápida CUBEFuse 30A son indicación | 62.62 | EUR
Fast Acting CUBEFuse 35A Non-indication | actuación rápida CUBEFuse 35A son indicación | 95.38 | EUR
Fast Acting CUBEFuse 3A Non-indication | actuación rápida CUBEFuse 3A son indicación | 79.84 | EUR
Fast Acting CUBEFuse 60A Non-indication | actuación rápida CUBEFuse 60A son indicación | 136.22 | EUR
F-AT0 | Varilla flexible; Para AT0 | 20.2878 | EUR
F-AT4 | Varilla flexible; Para AT4 | 51.5406 | EUR
FAZ/FIP-XAWM | Módulo de religação automatico, 220-240VAC, 4HP | 320.6373 | EUR
FAZ6-C1/2 | Disj. Magnetotérmico, 1A, 2 P, Curva C , 6/10 kA |  | EUR
FAZ6-C10/1 | Disj. Magnetotérmico, 10A, 1P, Curva C , 6/10 kA |  | EUR
FAZ6-C10/2 | Disj. Magnetotérmico, 10A, 2 P, Curva C , 6/10 kA |  | EUR
FAZ6-C10/3 | Disj. Magnetotérmico, 10A, 3 P, Curva C , 6/10 kA |  | EUR
FAZ6-C16/1 | Disj. Magnetotérmico, 16A, 1P, Curva C , 6/10 kA |  | EUR
FAZ6-C16/1N | Disj. Magnetotérmico, 16A, 1P+N, Curva C , 6/10 kA |  | EUR
FAZ6-C16/2 | Disj. Magnetotérmico, 16A, 2 P, Curva C , 6/10 kA |  | EUR
FAZ6-C16/3 | Disj. Magnetotérmico, 16A, 3 P, Curva C , 6/10 kA |  | EUR
FAZ6-C16/3N | Disj. Magnetotérmico, 16A, 3P+N, Curva C , 6/10 kA |  | EUR
FAZ6-C16/4 | Disj. Magnetotérmico, 16A, 4 P, Curva C , 6/10 kA |  | EUR
FAZ6-C2/1 | Disj. Magnetotérmico, 2A, 1P, Curva C , 6/10 kA |  | EUR
FAZ6-C2/2 | Disj. Magnetotérmico, 2A, 2 P, Curva C , 6/10 kA |  | EUR
FAZ6-C2/3 | Disj. Magnetotérmico, 2A, 3 P, Curva C , 6/10 kA |  | EUR
FAZ6-C20/1 | Disj. Magnetotérmico, 20A, 1P, Curva C , 6/10 kA |  | EUR
FAZ6-C20/3N | Disj. Magnetotérmico, 20A, 3P+N, Curva C , 6/10 kA |  | EUR
FAZ6-C25/2 | Disj. Magnetotérmico, 25A, 2 P, Curva C , 6/10 kA |  | EUR
FAZ6-C25/3 | Disj. Magnetotérmico, 25A, 3 P, Curva C , 6/10 kA |  | EUR
FAZ6-C25/3N | Disj. Magnetotérmico, 25A, 3P+N, Curva C , 6/10 kA |  | EUR
FAZ6-C25/4 | Disj. Magnetotérmico, 25A, 4 P, Curva C , 6/10 kA |  | EUR
FAZ6-C3/2 | Disj. Magnetotérmico, 3A, 2 P, Curva C , 6/10 kA |  | EUR
FAZ6-C32/3 | Disj. Magnetotérmico, 32A, 3 P, Curva C , 6/10 kA |  | EUR
FAZ6-C32/3N | Disj. Magnetotérmico, 32A, 3P+N, Curva C , 6/10 kA |  | EUR
FAZ6-C32/4 | Disj. Magnetotérmico, 32A, 4 P, Curva C , 6/10 kA |  | EUR
FAZ6-C4/1N | Disj. Magnetotérmico, 4A, 1P+N, Curva C , 6/10 kA |  | EUR
FAZ6-C4/2 | Disj. Magnetotérmico, 4A, 2 P, Curva C , 6/10 kA |  | EUR
FAZ6-C40/2 | Disj. Magnetotérmico, 40A, 2 P, Curva C , 6/10 kA |  | EUR
FAZ6-C40/3N | Disj. Magnetotérmico, 40A, 3P+N, Curva C , 6/10 kA |  | EUR
FAZ6-C40/4 | Disj. Magnetotérmico, 40A, 4 P, Curva C , 6/10 kA |  | EUR
FAZ6-C50/4 | Disj. Magnetotérmico, 50A, 4 P, Curva C , 6/10 kA |  | EUR
FAZ6-C6/1 | Disj. Magnetotérmico, 6A, 1P, Curva C , 6/10 kA |  | EUR
FAZ6-C63/1N | Disj. Magnetotérmico, 63A, 1P+N, Curva C , 6/10 kA |  | EUR
FAZ6-C63/3N | Disj. Magnetotérmico, 63A, 3P+N, Curva C , 6/10 kA |  | EUR
FAZ6-D10/1 | Int. magnetotérmico FAZ6, 10A, 1P, curva D | 16.1975 | EUR
FAZ6-D10/4 | Int. magnetotérmico FAZ6, 10A, 4 P, curva D | 82.555 | EUR
FAZ6-D16/3 | Int. magnetotérmico FAZ6, 16A, 3 P, curva D | 61.1638 | EUR
FAZ6-D2/2 | Int. magnetotérmico FAZ6, 2A, 2 P, curva D | 50.3376 | EUR
FAZ6-D20/1 | Int. magnetotérmico FAZ6, 20A, 1P, curva D | 14.4523 | EUR
FAZ6-D4/2 | Int. magnetotérmico FAZ6, 4A, 2 P, curva D | 50.3376 | EUR
FAZ6-D40/4 | Int. magnetotérmico FAZ6, 40A, 4 P, curva D | 86.0139 | EUR
FAZ6-D50/1N | Int. magnetotérmico FAZ6, 50A, 1P+N, curva D | 53.2532 | EUR
FAZ6-D6/1 | Int. magnetotérmico FAZ6, 6A, 1P, curva D | 17.0126 | EUR
FAZ6-D63/4 | Int. magnetotérmico FAZ6, 63A, 4 P, curva D | 109.1189 | EUR
FAZ-B1/1 | Disj. Magnetotérmico, 1A, 1P, 10/15kA, Curva B |  | EUR
FAZ-B10/1 | Disj. Magnetotérmico, 10A, 1P, 10/15kA, Curva B, AC |  | EUR
FAZ-B10/1N | Disj. Magnetotérmico, 10A, 1P+N, 10/15kA, Curva B, AC |  | EUR
FAZ-B10/3 | Disj. Magnetotérmico, 10A, 3P, 10/15kA, Curva B, AC |  | EUR
FAZ-B2/1 | Disj. Magnetotérmico, 2A, 1P, 10/15kA, Curva B, AC |  | EUR
FAZ-B6/1N | Disj. Magnetotérmico, 6A, 1P+N, 10/15kA, Curva B, AC |  | EUR
FAZ-C0,16/1 | Disj. Magnetotérmico, 0.16A, 1P, 10/15kA, Curva C |  | EUR
FAZ-C0,16/1N | Disj. Magnetotérmico, 0.16A, 1P, 10/15kA, 1P+N, Curva C |  | EUR
FAZ-C0,16/2 | Disj. Magnetotérmico, 0.16A, 2P, 10/15kA, Curva C |  | EUR
FAZ-C0,16/3 | Disj. Magnetotérmico, 0.16A, 3P, 10/15kA, Curva C |  | EUR
FAZ-C0,16/3N | Disj. Magnetotérmico, 0.16A, 3P, 10/15kA, 1P+N, Curva C |  | EUR
FAZ-C0,16/4 | Disj. Magnetotérmico, 0.16A, 4P, 10/15kA, Curva C |  | EUR
FAZ-C0,25/1 | Disj. Magnetotérmico, 0.25A, 1P, 10/15kA, Curva C |  | EUR
FAZ-C0,25/1N | Disj. Magnetotérmico, 0.25A, 1P, 10/15kA, 1P+N, Curva C |  | EUR
FAZ-C0,25/2 | Disj. Magnetotérmico, 0.25A, 2P, 10/15kA, Curva C |  | EUR
FAZ-C0,25/3 | Disj. Magnetotérmico, 0.25A, 3P, 10/15kA, Curva C |  | EUR
FAZ-C0,25/3N | Disj. Magnetotérmico, 0.25A, 3P, 10/15kA, 1P+N, Curva C |  | EUR
FAZ-C0,25/4 | Disj. Magnetotérmico, 0.25A, 4P, 10/15kA, Curva C |  | EUR
FAZ-C0,5/1 | Disj. Magnetotérmico, 0,5A, 1P, 10/15kA, Curva C, AC |  | EUR
FAZ-C0,5/1N | Disj. Magnetotérmico, 0,5A, 1P+N, 10/15kA, Curva C, AC |  | EUR
FAZ-C0,5/1-NA | Int. magnetotérmico FAZ-NA, 0,5A, 1P, curva C | 39.6786 | EUR
FAZ-C0,5/2 | Disj. Magnetotérmico, 0.5A, 2P, 10/15kA, Curva C, AC |  | EUR
FAZ-C0,5/2-NA | Int. magnetotérmico FAZ-NA, 0,5A, 2P, curva C | 68.3221 | EUR
FAZ-C0,5/3 | Disj. Magnetotérmico, 0,5A, 3P, 10/15kA, Curva C, AC |  | EUR
FAZ-C0,5/3N | Disj. Magnetotérmico, 0,5A, 3P+N, 10/15kA, Curva C, AC |  | EUR
FAZ-C0,5/3-NA | Int. magnetotérmico FAZ-NA, 0,5A, 3P, curva C | 95.0219 | EUR
FAZ-C0,5/4 | Disj. Magnetotérmico, 0,5A, 4P, 10/15kA, Curva C, AC |  | EUR
FAZ-C0,75/1 | Disj. Magnetotérmico, 0.75A, 1P, 10/15kA, Curva C |  | EUR
FAZ-C0,75/1N | Disj. Magnetotérmico, 0.75A, 1P, 10/15kA, 1P+N, Curva C |  | EUR
FAZ-C0,75/2 | Disj. Magnetotérmico, 0.75A, 2P, 10/15kA, Curva C |  | EUR
FAZ-C0,75/3 | Disj. Magnetotérmico, 0.75A, 3P, 10/15kA, Curva C |  | EUR
FAZ-C0,75/3N | Disj. Magnetotérmico, 0.75A, 3P, 10/15kA, 1P+N, Curva C |  | EUR
FAZ-C0,75/4 | Disj. Magnetotérmico, 0.75A, 4P, 10/15kA, Curva C |  | EUR
FAZ-C1,5/1 | Disj. Magnetotérmico, 1.5A, 1P, 10/15kA, Curva C |  | EUR
FAZ-C1,5/1N | Disj. Magnetotérmico, 1.5A, 1P, 10/15kA, 1P+N, Curva C |  | EUR
FAZ-C1,5/1-NA | Int. magnetotérmico FAZ-NA, 1, 5A, 1P, curva C | 42.8868 | EUR
FAZ-C1,5/2 | Disj. Magnetotérmico, 1.5A, 2P, 10/15kA, Curva C |  | EUR
FAZ-C1,5/2-NA | Int. magnetotérmico FAZ-NA, 1, 5A, 2P, curva C | 89.5251 | EUR
FAZ-C1,5/3 | Disj. Magnetotérmico, 1.5A, 3P, 10/15kA, Curva C |  | EUR
FAZ-C1,5/3N | Disj. Magnetotérmico, 1.5A, 3P, 10/15kA, 1P+N, Curva C |  | EUR
FAZ-C1,5/3-NA | Int. magnetotérmico FAZ-NA, 1, 5A, 3P, curva C | 110.8536 | EUR
FAZ-C1,5/4 | Disj. Magnetotérmico, 1.5A, 4P, 10/15kA, Curva C |  | EUR
FAZ-C1,6/1 | Disj. Magnetotérmico, 1, 6A, 1P, 10/15kA, Curva C, AC |  | EUR
FAZ-C1,6/1N | Disj. Magnetotérmico, 1, 6A, 1P+N, 10/15kA, Curva C, AC |  | EUR
FAZ-C1,6/2 | Disj. Magnetotérmico, 1, 6A, 2P, 10/15kA, Curva C, AC |  | EUR
FAZ-C1,6/3 | Disj. Magnetotérmico, 1, 6A, 3P, 10/15kA, Curva C, AC |  | EUR
FAZ-C1,6/3N | Disj. Magnetotérmico, 1, 6A, 3P+N, 10/15kA, Curva C, AC |  | EUR
FAZ-C1,6/4 | Disj. Magnetotérmico, 1, 6A, 4P, 10/15kA, Curva C, AC |  | EUR
FAZ-C1/1 | Disj. Magnetotérmico, 1A, 1P, 10/15kA, Curva C, AC |  | EUR
FAZ-C1/1N | Disj. Magnetotérmico, 1A, 1P+N, 10/15kA, Curva C, AC |  | EUR
FAZ-C1/1-NA | Int. magnetotérmico FAZ-NA, 1A, 1P, curva C | 49.4912 | EUR
FAZ-C1/2 | Disj. Magnetotérmico, 1A, 2P, 10/15kA, Curva C, AC |  | EUR
FAZ-C1/2-NA | Int. magnetotérmico FAZ-NA, 1A, 2P, curva C | 85.3765 | EUR
FAZ-C1/3 | Disj. Magnetotérmico, 1A, 3P, 10/15kA, Curva C, AC |  | EUR
FAZ-C1/3N | Disj. Magnetotérmico, 1A, 3P+N, 10/15kA, Curva C, AC |  | EUR
FAZ-C1/3-NA | Int. magnetotérmico FAZ-NA, 1A, 3P, curva C | 114.0931 | EUR
FAZ-C1/4 | Disj. Magnetotérmico, 1A, 4P, 10/15kA, Curva C, AC |  | EUR
FAZ-C10/1 | Disj. Magnetotérmico, 10A, 1P, 10/15kA, Curva C, AC |  | EUR
FAZ-C10/1N | Disj. Magnetotérmico, 10A, 1P+N, 10/15kA, Curva C, AC |  | EUR
FAZ-C10/1-NA | Int. magnetotérmico FAZ-NA, 10A, 1P, curva C | 42.0299 | EUR
FAZ-C10/2 | Disj. Magnetotérmico, 10A, 2P, 10/15kA, Curva C, AC |  | EUR
FAZ-C10/2-NA | Int. magnetotérmico FAZ-NA, 10A, 2P, curva C | 96.7356 | EUR
FAZ-C10/3 | Disj. Magnetotérmico, 10A, 3P, 10/15kA, Curva C, AC |  | EUR
FAZ-C10/3N | Disj. Magnetotérmico, 10A, 3P+N, 10/15kA, Curva C, AC |  | EUR
FAZ-C10/3-NA | Int. magnetotérmico FAZ-NA, 10A, 3P, curva C | 110.4251 | EUR
FAZ-C10/4 | Disj. Magnetotérmico, 10A, 4P, 10/15kA, Curva C, AC |  | EUR
FAZ-C12/1 | Disj. Magnetotérmico, 12A, 1P, 10/15kA, Curva C |  | EUR
FAZ-C12/1N | Disj. Magnetotérmico, 12A, 1P, 10/15kA, 1P+N, Curva C |  | EUR
FAZ-C12/2 | Disj. Magnetotérmico, 12A, 2P, 10/15kA, Curva C |  | EUR
FAZ-C12/3 | Disj. Magnetotérmico, 12A, 3P, 10/15kA, Curva C |  | EUR
FAZ-C12/3N | Disj. Magnetotérmico, 12A, 3P, 10/15kA, 1P+N, Curva C |  | EUR
FAZ-C12/4 | Disj. Magnetotérmico, 12A, 4P, 10/15kA, Curva C |  | EUR
FAZ-C13/1 | Disj. Magnetotérmico, 13A, 1P, 10/15kA, Curva C, AC |  | EUR
FAZ-C13/1N | Disj. Magnetotérmico, 13A, 1P+N, 10/15kA, Curva C, AC |  | EUR
FAZ-C13/1-NA | Int. magnetotérmico FAZ-NA, 13A, 1P, curva C | 39.2084 | EUR
FAZ-C13/2 | Disj. Magnetotérmico, 13A, 2P, 10/15kA, Curva C, AC |  | EUR
FAZ-C13/2-NA | Int. magnetotérmico FAZ-NA, 13A, 2P, curva C | 112.1389 | EUR
FAZ-C13/3 | Disj. Magnetotérmico, 13A, 3P, 10/15kA, Curva C, AC |  | EUR
FAZ-C13/3N | Disj. Magnetotérmico, 13A, 3P+N, 10/15kA, Curva C, AC |  | EUR
FAZ-C13/3-NA | Int. magnetotérmico FAZ-NA, 13A, 3P, curva C | 104.2596 | EUR
FAZ-C13/4 | Disj. Magnetotérmico, 13A, 4P, 10/15kA, Curva C, AC |  | EUR
FAZ-C15/1 | Disj. Magnetotérmico, 15A, 1P, 10/15kA, Curva C |  | EUR
FAZ-C15/1N | Disj. Magnetotérmico, 15A, 1P, 10/15kA, 1P+N, Curva C |  | EUR
FAZ-C15/1-NA | Int. magnetotérmico FAZ-NA, 15A, 1P, curva C | 39.2084 | EUR
FAZ-C15/2 | Disj. Magnetotérmico, 15A, 2P, 10/15kA, Curva C |  | EUR
FAZ-C15/2-NA | Int. magnetotérmico FAZ-NA, 15A, 2P, curva C | 64.1003 | EUR
FAZ-C15/3 | Disj. Magnetotérmico, 15A, 3P, 10/15kA, Curva C |  | EUR
FAZ-C15/3N | Disj. Magnetotérmico, 15A, 3P, 10/15kA, 1P+N, Curva C |  | EUR
FAZ-C15/3-NA | Int. magnetotérmico FAZ-NA, 15A, 3P, curva C | 104.2596 | EUR
FAZ-C15/4 | Disj. Magnetotérmico, 15A, 4P, 10/15kA, Curva C |  | EUR
FAZ-C16/1 | Disj. Magnetotérmico, 16A, 1P, 10/15kA, Curva C, AC |  | EUR
FAZ-C16/1N | Disj. Magnetotérmico, 16A, 1P+N, 10/15kA, Curva C, AC |  | EUR
FAZ-C16/1-NA | Int. magnetotérmico FAZ-NA, 16A, 1P, curva C | 34.1401 | EUR
FAZ-C16/2 | Disj. Magnetotérmico, 16A, 2P, 10/15kA, Curva C, AC |  | EUR
FAZ-C16/2-NA | Int. magnetotérmico FAZ-NA, 16A, 2P, curva C | 52.762 | EUR
FAZ-C16/3 | Disj. Magnetotérmico, 16A, 3P, 10/15kA, Curva C, AC |  | EUR
FAZ-C16/3N | Disj. Magnetotérmico, 16A, 3P+N, 10/15kA, Curva C, AC |  | EUR
FAZ-C16/3-NA | Int. magnetotérmico FAZ-NA, 16A, 3P, curva C | 95.0114 | EUR
FAZ-C16/4 | Disj. Magnetotérmico, 16A, 4P, 10/15kA, Curva C, AC |  | EUR
FAZ-C2,5/1 | Disj. Magnetotérmico, 2.5A, 1P, 10/15kA, Curva C |  | EUR
FAZ-C2,5/1N | Disj. Magnetotérmico, 2.5A, 1P, 10/15kA, 1P+N, Curva C |  | EUR
FAZ-C2,5/2 | Disj. Magnetotérmico, 2.5A, 2P, 10/15kA, Curva C |  | EUR
FAZ-C2,5/3 | Disj. Magnetotérmico, 2.5A, 3P, 10/15kA, Curva C |  | EUR
FAZ-C2,5/3N | Disj. Magnetotérmico, 2.5A, 3P, 10/15kA, 1P+N, Curva C |  | EUR
FAZ-C2,5/4 | Disj. Magnetotérmico, 2.5A, 4P, 10/15kA, Curva C |  | EUR
FAZ-C2/1 | Disj. Magnetotérmico, 2A, 1P, 10/15kA, Curva C, AC |  | EUR
FAZ-C2/1N | Disj. Magnetotérmico, 2A, 1P+N, 10/15kA, Curva C, AC |  | EUR
FAZ-C2/1-NA | Int. magnetotérmico FAZ-NA, 2A, 1P, curva C | 60.5264 | EUR
FAZ-C2/2 | Disj. Magnetotérmico, 2A, 2P, 10/15kA, Curva C, AC |  | EUR
FAZ-C2/2-DC | Disj. Magnetotérmico, 2A, 2P, 10/15kA, Curva C, DC |  | EUR
FAZ-C2/2-NA | Int. magnetotérmico FAZ-NA, 2A, 2P, curva C | 91.4061 | EUR
FAZ-C2/3 | Disj. Magnetotérmico, 2A, 3P, 10/15kA, Curva C, AC |  | EUR
FAZ-C2/3N | Disj. Magnetotérmico, 2A, 3P+N, 10/15kA, Curva C, AC |  | EUR
FAZ-C2/3-NA | Int. magnetotérmico FAZ-NA, 2A, 3P, curva C | 110.8536 | EUR
FAZ-C2/4 | Disj. Magnetotérmico, 2A, 4P, 10/15kA, Curva C, AC |  | EUR
FAZ-C20/1 | Disj. Magnetotérmico, 20A, 1P, 10/15kA, Curva C, AC |  | EUR
FAZ-C20/1N | Disj. Magnetotérmico, 20A, 1P+N, 10/15kA, Curva C, AC |  | EUR
FAZ-C20/1-NA | Int. magnetotérmico FAZ-NA, 20A, 1P, curva C | 38.6859 | EUR
FAZ-C20/2 | Disj. Magnetotérmico, 20A, 2P, 10/15kA, Curva C, AC |  | EUR
FAZ-C20/2-NA | Int. magnetotérmico FAZ-NA, 20A, 2P, curva C | 169.917 | EUR
FAZ-C20/3 | Disj. Magnetotérmico, 20A, 3P, 10/15kA, Curva C, AC |  | EUR
FAZ-C20/3N | Disj. Magnetotérmico, 20A, 3P+N, 10/15kA, Curva C, AC |  | EUR
FAZ-C20/3-NA | Int. magnetotérmico FAZ-NA, 20A, 3P, curva C | 129.6427 | EUR
FAZ-C20/4 | Disj. Magnetotérmico, 20A, 4P, 10/15kA, Curva C, AC |  | EUR
FAZ-C25/1 | Disj. Magnetotérmico, 25A, 1P, 10/15kA, Curva C, AC |  | EUR
FAZ-C25/1N | Disj. Magnetotérmico, 25A, 1P+N, 10/15kA, Curva C, AC |  | EUR
FAZ-C25/1-NA | Int. magnetotérmico FAZ-NA, 25A, 1P, curva C | 29.9706 | EUR
FAZ-C25/2 | Disj. Magnetotérmico, 25A, 2P, 10/15kA, Curva C, AC |  | EUR
FAZ-C25/2-NA | Int. magnetotérmico FAZ-NA, 25A, 2P, curva C | 176.6886 | EUR
FAZ-C25/3 | Disj. Magnetotérmico, 25A, 3P, 10/15kA, Curva C, AC |  | EUR
FAZ-C25/3N | Disj. Magnetotérmico, 25A, 3P+N, 10/15kA, Curva C, AC |  | EUR
FAZ-C25/3-NA | Int. magnetotérmico FAZ-NA, 25A, 3P, curva C | 107.7081 | EUR
FAZ-C25/4 | Disj. Magnetotérmico, 25A, 4P, 10/15kA, Curva C, AC |  | EUR
FAZ-C3,5/1 | Disj. Magnetotérmico, 3.5A, 1P, 10/15kA, Curva C |  | EUR
FAZ-C3,5/1N | Disj. Magnetotérmico, 3.5A, 1P, 10/15kA, 1P+N, Curva C |  | EUR
FAZ-C3,5/2 | Disj. Magnetotérmico, 3.5A, 2P, 10/15kA, Curva C |  | EUR
FAZ-C3,5/3 | Disj. Magnetotérmico, 3.5A, 3P, 10/15kA, Curva C |  | EUR
FAZ-C3,5/3N | Disj. Magnetotérmico, 3.5A, 3P, 10/15kA, 1P+N, Curva C |  | EUR
FAZ-C3,5/4 | Disj. Magnetotérmico, 3.5A, 4P, 10/15kA, Curva C |  | EUR
FAZ-C3/1 | Disj. Magnetotérmico, 3A, 1P, 10/15kA, Curva C, AC |  | EUR
FAZ-C3/1N | Disj. Magnetotérmico, 3A, 1P+N, 10/15kA, Curva C, AC |  | EUR
FAZ-C3/1-NA | Int. magnetotérmico FAZ-NA, 3A, 1P, curva C | 61.6028 | EUR
FAZ-C3/2 | Disj. Magnetotérmico, 3A, 2P, 10/15kA, Curva C, AC |  | EUR
FAZ-C3/2-DC | Disj. Magnetotérmico, 3A, 2P, 10/15kA, Curva C, DC |  | EUR
FAZ-C3/2-NA | Int. magnetotérmico FAZ-NA, 3A, 2P, curva C | 187.0863 | EUR
FAZ-C3/3 | Disj. Magnetotérmico, 3A, 3P, 10/15kA, Curva C, AC |  | EUR
FAZ-C3/3N | Disj. Magnetotérmico, 3A, 3P+N, 10/15kA, Curva C, AC |  | EUR
FAZ-C3/3-NA | Int. magnetotérmico FAZ-NA, 3A, 3P, curva C | 97.394 | EUR
FAZ-C3/4 | Disj. Magnetotérmico, 3A, 4P, 10/15kA, Curva C, AC |  | EUR
FAZ-C30/1-NA | Int. magnetotérmico FAZ-NA, 30A, 1P, curva C | 31.768 | EUR
FAZ-C30/2-NA | Int. magnetotérmico FAZ-NA, 30A, 2P, curva C | 79.1796 | EUR
FAZ-C30/3-NA | Int. magnetotérmico FAZ-NA, 30A, 3P, curva C | 110.0176 | EUR
FAZ-C32/1 | Disj. Magnetotérmico, 32A, 1P, 10/15kA, Curva C, AC |  | EUR
FAZ-C32/1N | Disj. Magnetotérmico, 32A, 1P+N, 10/15kA, Curva C, AC |  | EUR
FAZ-C32/1-NA | Int. magnetotérmico FAZ-NA, 32A, 1P, curva C | 36.4287 | EUR
FAZ-C32/2 | Disj. Magnetotérmico, 32A, 2P, 10/15kA, Curva C, AC |  | EUR
FAZ-C32/2-NA | Int. magnetotérmico FAZ-NA, 32A, 2P, curva C | 183.4915 | EUR
FAZ-C32/3 | Disj. Magnetotérmico, 32A, 3P, 10/15kA, Curva C, AC |  | EUR
FAZ-C32/3N | Disj. Magnetotérmico, 32A, 3P+N, 10/15kA, Curva C, AC |  | EUR
FAZ-C32/3-NA | Int. magnetotérmico FAZ-NA, 32A, 3P, curva C | 105.2315 | EUR
FAZ-C32/4 | Disj. Magnetotérmico, 32A, 4P, 10/15kA, Curva C, AC |  | EUR
FAZ-C35/1-NA | Int. magnetotérmico FAZ-NA, 35A, 1P, curva C | 43.6914 | EUR
FAZ-C35/2-NA | Int. magnetotérmico FAZ-NA, 35A, 2P, curva C | 110.0489 | EUR
FAZ-C35/3-NA | Int. magnetotérmico FAZ-NA, 35A, 3P, curva C | 178.5069 | EUR
FAZ-C4/1 | Disj. Magnetotérmico, 4A, 1P, 10/15kA, Curva C, AC |  | EUR
FAZ-C4/1N | Disj. Magnetotérmico, 4A, 1P+N, 10/15kA, Curva C, AC |  | EUR
FAZ-C4/1-NA | Int. magnetotérmico FAZ-NA, 4A, 1P, curva C | 53.18 | EUR
FAZ-C4/2 | Disj. Magnetotérmico, 4A, 2P, 10/15kA, Curva C, AC |  | EUR
FAZ-C4/2-NA | Int. magnetotérmico FAZ-NA, 4A, 2P, curva C | 109.8922 | EUR
FAZ-C4/3 | Disj. Magnetotérmico, 4A, 3P, 10/15kA, Curva C, AC |  | EUR
FAZ-C4/3N | Disj. Magnetotérmico, 4A, 3P+N, 10/15kA, Curva C, AC |  | EUR
FAZ-C4/3-NA | Int. magnetotérmico FAZ-NA, 4A, 3P, curva C | 104.0924 | EUR
FAZ-C4/4 | Disj. Magnetotérmico, 4A, 4P, 10/15kA, Curva C, AC |  | EUR
FAZ-C40/1 | Disj. Magnetotérmico, 40A, 1P, 10/15kA, Curva C, AC |  | EUR
FAZ-C40/1N | Disj. Magnetotérmico, 40A, 1P+N, 10/15kA, Curva C, AC |  | EUR
FAZ-C40/1-NA | Int. magnetotérmico FAZ-NA, 40A, 1P, curva C | 52.0828 | EUR
FAZ-C40/2 | Disj. Magnetotérmico, 40A, 2P, 10/15kA, Curva C, AC |  | EUR
FAZ-C40/2-NA | Int. magnetotérmico FAZ-NA, 40A, 2P, curva C | 183.8364 | EUR
FAZ-C40/3 | Disj. Magnetotérmico, 40A, 3P, 10/15kA, Curva C, AC |  | EUR
FAZ-C40/3N | Disj. Magnetotérmico, 40A, 3P+N, 10/15kA, Curva C, AC |  | EUR
FAZ-C40/3-NA | Int. magnetotérmico FAZ-NA, 40A, 3P, curva C | 174.8285 | EUR
FAZ-C40/4 | Disj. Magnetotérmico, 40A, 4P, 10/15kA, Curva C, AC |  | EUR
FAZ-C5/1 | Disj. Magnetotérmico, 5A, 1P, 10/15kA, Curva C |  | EUR
FAZ-C5/1N | Disj. Magnetotérmico, 5A, 1P, 10/15kA, 1P+N, Curva C |  | EUR
FAZ-C5/1-NA | Int. magnetotérmico FAZ-NA, 5A, 1P, curva C | 53.3054 | EUR
FAZ-C5/2 | Disj. Magnetotérmico, 5A, 2P, 10/15kA, Curva C |  | EUR
FAZ-C5/2-NA | Int. magnetotérmico FAZ-NA, 5A, 2P, curva C | 90.6224 | EUR
FAZ-C5/3 | Disj. Magnetotérmico, 5A, 3P, 10/15kA, Curva C |  | EUR
FAZ-C5/3N | Disj. Magnetotérmico, 5A, 3P, 10/15kA, 1P+N, Curva C |  | EUR
FAZ-C5/3-NA | Int. magnetotérmico FAZ-NA, 5A, 3P, curva C | 96.673 | EUR
FAZ-C5/4 | Disj. Magnetotérmico, 5A, 4P, 10/15kA, Curva C |  | EUR
FAZ-C50/1 | Disj. Magnetotérmico, 50A, 1P, 10/15kA, Curva C, AC |  | EUR
FAZ-C50/1N | Disj. Magnetotérmico, 50A, 1P+N, 10/15kA, Curva C, AC |  | EUR
FAZ-C50/2 | Disj. Magnetotérmico, 50A, 2P, 10/15kA, Curva C, AC |  | EUR
FAZ-C50/3 | Disj. Magnetotérmico, 50A, 3P, 10/15kA, Curva C, AC |  | EUR
FAZ-C50/3N | Disj. Magnetotérmico, 50A, 3P+N, 10/15kA, Curva C, AC |  | EUR
FAZ-C50/4 | Disj. Magnetotérmico, 50A, 4P, 10/15kA, Curva C, AC |  | EUR
FAZ-C6/1 | Disj. Magnetotérmico, 6A, 1P, 10/15kA, Curva C, AC |  | EUR
FAZ-C6/1N | Disj. Magnetotérmico, 6A, 1P+N, 10/15kA, Curva C, AC |  | EUR
FAZ-C6/1-NA | Int. magnetotérmico FAZ-NA, 6A, 1P, curva C | 38.7904 | EUR
FAZ-C6/2 | Disj. Magnetotérmico, 6A, 2P, 10/15kA, Curva C, AC |  | EUR
FAZ-C6/2-DC | Disj. Magnetotérmico, 6A, 2P, 10/15kA, Curva C, DC |  | EUR
FAZ-C6/2-NA | Int. magnetotérmico FAZ-NA, 6A, 2P, curva C | 108.2202 | EUR
FAZ-C6/3 | Disj. Magnetotérmico, 6A, 3P, 10/15kA, Curva C, AC |  | EUR
FAZ-C6/3N | Disj. Magnetotérmico, 6A, 3P+N, 10/15kA, Curva C, AC |  | EUR
FAZ-C6/3-NA | Int. magnetotérmico FAZ-NA, 6A, 3P, curva C | 107.7604 | EUR
FAZ-C6/4 | Disj. Magnetotérmico, 6A, 4P, 10/15kA, Curva C, AC |  | EUR
FAZ-C63/1 | Disj. Magnetotérmico, 63A, 1P, 10/15kA, Curva C, AC |  | EUR
FAZ-C63/1N | Disj. Magnetotérmico, 63A, 1P+N, 10/15kA, Curva C, AC |  | EUR
FAZ-C63/2 | Disj. Magnetotérmico, 63A, 2P, 10/15kA, Curva C, AC |  | EUR
FAZ-C63/3 | Disj. Magnetotérmico, 63A, 3P, 10/15kA, Curva C, AC |  | EUR
FAZ-C63/3N | Disj. Magnetotérmico, 63A, 3P+N, 10/15kA, Curva C, AC |  | EUR
FAZ-C63/4 | Disj. Magnetotérmico, 63A, 4P, 10/15kA, Curva C, AC |  | EUR
FAZ-C7/1-NA | Int. magnetotérmico FAZ-NA, 7A, 1P, curva C | 27.9746 | EUR
FAZ-C7/2-NA | Int. magnetotérmico FAZ-NA, 7A, 2P, curva C | 71.9169 | EUR
FAZ-C7/3-NA | Int. magnetotérmico FAZ-NA, 7A, 3P, curva C | 98.0001 | EUR
FAZ-C8/1 | Disj. Magnetotérmico, 8A, 1P, 10/15kA, Curva C, AC |  | EUR
FAZ-C8/1N | Disj. Magnetotérmico, 8A, 1P+N, 10/15kA, Curva C, AC |  | EUR
FAZ-C8/1-NA | Int. magnetotérmico FAZ-NA, 8A, 1P, curva C | 30.4513 | EUR
FAZ-C8/2 | Disj. Magnetotérmico, 8A, 2P, 10/15kA, Curva C, AC |  | EUR
FAZ-C8/2-NA | Int. magnetotérmico FAZ-NA, 8A, 2P, curva C | 73.4426 | EUR
FAZ-C8/3 | Disj. Magnetotérmico, 8A, 3P, 10/15kA, Curva C, AC |  | EUR
FAZ-C8/3N | Disj. Magnetotérmico, 8A, 3P+N, 10/15kA, Curva C, AC |  | EUR
FAZ-C8/3-NA | Int. magnetotérmico FAZ-NA, 8A, 3P, curva C | 105.8585 | EUR
FAZ-C8/4 | Disj. Magnetotérmico, 8A, 4P, 10/15kA, Curva C, AC |  | EUR
FAZ-D0,5/1-NA | Int. magnetotérmico FAZ-NA, 0,5A, 1P, curva D | 47.2653 | EUR
FAZ-D0,5/2-NA | Int. magnetotérmico FAZ-NA, 0,5A, 2P, curva D | 107.426 | EUR
FAZ-D0,5/3-NA | Int. magnetotérmico FAZ-NA, 0,5A, 3P, curva D | 152.152 | EUR
FAZ-D1,5/1-NA | Int. magnetotérmico FAZ-NA, 1, 5A, 1P, curva D | 43.1898 | EUR
FAZ-D1,5/2-NA | Int. magnetotérmico FAZ-NA, 1, 5A, 2P, curva D | 107.426 | EUR
FAZ-D1,5/3-NA | Int. magnetotérmico FAZ-NA, 1, 5A, 3P, curva D | 152.152 | EUR
FAZ-D1/1-NA | Int. magnetotérmico FAZ-NA, 1A, 1P, curva D | 43.1898 | EUR
FAZ-D1/2-NA | Int. magnetotérmico FAZ-NA, 1A, 2P, curva D | 107.426 | EUR
FAZ-D1/3-NA | Int. magnetotérmico FAZ-NA, 1A, 3P, curva D | 141.7647 | EUR
FAZ-D10/1 | Disj. Magnetotérmico, 10A, 1P, 10/15kA, Curva D, AC |  | EUR
FAZ-D10/1-NA | Int. magnetotérmico FAZ-NA, 10A, 1P, curva D | 28.8733 | EUR
FAZ-D10/2 | Disj. Magnetotérmico, 10A, 2P, 10/15kA, Curva D, AC |  | EUR
FAZ-D10/2-NA | Int. magnetotérmico FAZ-NA, 10A, 2P, curva D | 91.2912 | EUR
FAZ-D10/3 | Disj. Magnetotérmico, 10A, 3P, 10/15kA, Curva D, AC |  | EUR
FAZ-D10/3N | Disj. Magnetotérmico, 10A, 3P+N, 10/15kA, Curva D, AC |  | EUR
FAZ-D10/3-NA | Int. magnetotérmico FAZ-NA, 10A, 3P, curva D | 103.873 | EUR
FAZ-D10/4 | Disj. Magnetotérmico, 10A, 4P, 10/15kA, Curva D, AC |  | EUR
FAZ-D12/1 | Disj. Magnetotérmico, 12A, 1P, 10/15kA, Curva D |  | EUR
FAZ-D12/2 | Disj. Magnetotérmico, 12A, 2P, 10/15kA, Curva D |  | EUR
FAZ-D12/3 | Disj. Magnetotérmico, 12A, 3P, 10/15kA, Curva D |  | EUR
FAZ-D12/3N | Disj. Magnetotérmico, 12A, 3P, 10/15kA, 1P+N, Curva D |  | EUR
FAZ-D12/4 | Disj. Magnetotérmico, 12A, 4P, 10/15kA, Curva D |  | EUR
FAZ-D13/1 | Disj. Magnetotérmico, 13A, 1P, 10/15kA, Curva D, AC |  | EUR
FAZ-D13/1-NA | Int. magnetotérmico FAZ-NA, 13A, 1P, curva D | 31.4649 | EUR
FAZ-D13/2 | Disj. Magnetotérmico, 13A, 2P, 10/15kA, Curva D, AC |  | EUR
FAZ-D13/2-NA | Int. magnetotérmico FAZ-NA, 13A, 2P, curva D | 85.0107 | EUR
FAZ-D13/3 | Disj. Magnetotérmico, 13A, 3P, 10/15kA, Curva D, AC |  | EUR
FAZ-D13/3N | Disj. Magnetotérmico, 13A, 3P+N, 10/15kA, Curva D, AC |  | EUR
FAZ-D13/3-NA | Int. magnetotérmico FAZ-NA, 13A, 3P, curva D | 100.2886 | EUR
FAZ-D13/4 | Disj. Magnetotérmico, 13A, 4P, 10/15kA, Curva D, AC |  | EUR
FAZ-D15/1 | Disj. Magnetotérmico, 15A, 1P, 10/15kA, Curva D |  | EUR
FAZ-D15/1-NA | Int. magnetotérmico FAZ-NA, 15A, 1P, curva D | 35.0702 | EUR
FAZ-D15/2 | Disj. Magnetotérmico, 15A, 2P, 10/15kA, Curva D |  | EUR
FAZ-D15/2-NA | Int. magnetotérmico FAZ-NA, 15A, 2P, curva D | 81.1024 | EUR
FAZ-D15/3 | Disj. Magnetotérmico, 15A, 3P, 10/15kA, Curva D |  | EUR
FAZ-D15/3N | Disj. Magnetotérmico, 15A, 3P, 10/15kA, 1P+N, Curva D |  | EUR
FAZ-D15/3-NA | Int. magnetotérmico FAZ-NA, 15A, 3P, curva D | 100.2886 | EUR
FAZ-D15/4 | Disj. Magnetotérmico, 15A, 4P, 10/15kA, Curva D |  | EUR
FAZ-D16/1 | Disj. Magnetotérmico, 16A, 1P, 10/15kA, Curva D, AC |  | EUR
FAZ-D16/1-NA | Int. magnetotérmico FAZ-NA, 16A, 1P, curva D | 32.1233 | EUR
FAZ-D16/2 | Disj. Magnetotérmico, 16A, 2P, 10/15kA, Curva D, AC |  | EUR
FAZ-D16/2-NA | Int. magnetotérmico FAZ-NA, 16A, 2P, curva D | 80.2978 | EUR
FAZ-D16/3 | Disj. Magnetotérmico, 16A, 3P, 10/15kA, Curva D, AC |  | EUR
FAZ-D16/3N | Disj. Magnetotérmico, 16A, 3P+N, 10/15kA, Curva D, AC |  | EUR
FAZ-D16/3-NA | Int. magnetotérmico FAZ-NA, 16A, 3P, curva D | 100.2886 | EUR
FAZ-D16/4 | Disj. Magnetotérmico, 16A, 4P, 10/15kA, Curva D, AC |  | EUR
FAZ-D2/1-NA | Int. magnetotérmico FAZ-NA, 2A, 1P, curva D | 46.5966 | EUR
FAZ-D2/2-NA | Int. magnetotérmico FAZ-NA, 2A, 2P, curva D | 115.88 | EUR
FAZ-D2/3-NA | Int. magnetotérmico FAZ-NA, 2A, 3P, curva D | 164.1173 | EUR
FAZ-D20/1 | Disj. Magnetotérmico, 20A, 1P, 10/15kA, Curva D, AC |  | EUR
FAZ-D20/1-NA | Int. magnetotérmico FAZ-NA, 20A, 1P, curva D | 38.6232 | EUR
FAZ-D20/2 | Disj. Magnetotérmico, 20A, 2P, 10/15kA, Curva D, AC |  | EUR
FAZ-D20/2-NA | Int. magnetotérmico FAZ-NA, 20A, 2P, curva D | 82.8685 | EUR
FAZ-D20/3 | Disj. Magnetotérmico, 20A, 3P, 10/15kA, Curva D, AC |  | EUR
FAZ-D20/3N | Disj. Magnetotérmico, 20A, 3P+N, 10/15kA, Curva D, AC |  | EUR
FAZ-D20/3-NA | Int. magnetotérmico FAZ-NA, 20A, 3P, curva D | 108.3456 | EUR
FAZ-D20/4 | Disj. Magnetotérmico, 20A, 4P, 10/15kA, Curva D, AC |  | EUR
FAZ-D25/1 | Disj. Magnetotérmico, 25A, 1P, 10/15kA, Curva D, AC |  | EUR
FAZ-D25/1-NA | Int. magnetotérmico FAZ-NA, 25A, 1P, curva D | 37.7663 | EUR
FAZ-D25/2 | Disj. Magnetotérmico, 25A, 2P, 10/15kA, Curva D, AC |  | EUR
FAZ-D25/2-NA | Int. magnetotérmico FAZ-NA, 25A, 2P, curva D | 80.9561 | EUR
FAZ-D25/3 | Disj. Magnetotérmico, 25A, 3P, 10/15kA, Curva D, AC |  | EUR
FAZ-D25/3N | Disj. Magnetotérmico, 25A, 3P+N, 10/15kA, Curva D, AC |  | EUR
FAZ-D25/3-NA | Int. magnetotérmico FAZ-NA, 25A, 3P, curva D | 99.0555 | EUR
FAZ-D25/4 | Disj. Magnetotérmico, 25A, 4P, 10/15kA, Curva D, AC |  | EUR
FAZ-D3/1-NA | Int. magnetotérmico FAZ-NA, 3A, 1P, curva D | 44.2871 | EUR
FAZ-D3/2-NA | Int. magnetotérmico FAZ-NA, 3A, 2P, curva D | 110.1325 | EUR
FAZ-D3/3-NA | Int. magnetotérmico FAZ-NA, 3A, 3P, curva D | 145.3281 | EUR
FAZ-D30/1-NA | Int. magnetotérmico FAZ-NA, 30A, 1P, curva D | 44.2871 | EUR
FAZ-D30/2-NA | Int. magnetotérmico FAZ-NA, 30A, 2P, curva D | 110.1325 | EUR
FAZ-D30/3-NA | Int. magnetotérmico FAZ-NA, 30A, 3P, curva D | 155.9976 | EUR
FAZ-D32/1 | Disj. Magnetotérmico, 32A, 1P, 10/15kA, Curva D, AC |  | EUR
FAZ-D32/1-NA | Int. magnetotérmico FAZ-NA, 32A, 1P, curva D | 37.3483 | EUR
FAZ-D32/2 | Disj. Magnetotérmico, 32A, 2P, 10/15kA, Curva D, AC |  | EUR
FAZ-D32/2-NA | Int. magnetotérmico FAZ-NA, 32A, 2P, curva D | 83.8821 | EUR
FAZ-D32/3 | Disj. Magnetotérmico, 32A, 3P, 10/15kA, Curva D, AC |  | EUR
FAZ-D32/3N | Disj. Magnetotérmico, 32A, 3P+N, 10/15kA, Curva D, AC |  | EUR
FAZ-D32/3-NA | Int. magnetotérmico FAZ-NA, 32A, 3P, curva D | 101.0828 | EUR
FAZ-D32/4 | Disj. Magnetotérmico, 32A, 4P, 10/15kA, Curva D, AC |  | EUR
FAZ-D35/1-NA | Int. magnetotérmico FAZ-NA, 35A, 1P, curva D | 51.8738 | EUR
FAZ-D35/2-NA | Int. magnetotérmico FAZ-NA, 35A, 2P, curva D | 129.8413 | EUR
FAZ-D35/3-NA | Int. magnetotérmico FAZ-NA, 35A, 3P, curva D | 209.742 | EUR
FAZ-D4/1-NA | Int. magnetotérmico FAZ-NA, 4A, 1P, curva D | 43.4824 | EUR
FAZ-D4/2-NA | Int. magnetotérmico FAZ-NA, 4A, 2P, curva D | 147.1464 | EUR
FAZ-D4/3-NA | Int. magnetotérmico FAZ-NA, 4A, 3P, curva D | 152.9984 | EUR
FAZ-D40/1 | Disj. Magnetotérmico, 40A, 1P, 10/15kA, Curva D, AC |  | EUR
FAZ-D40/1-NA | Int. magnetotérmico FAZ-NA, 40A, 1P, curva D | 52.6784 | EUR
FAZ-D40/2 | Disj. Magnetotérmico, 40A, 2P, 10/15kA, Curva D, AC |  | EUR
FAZ-D40/2-NA | Int. magnetotérmico FAZ-NA, 40A, 2P, curva D | 146.3104 | EUR
FAZ-D40/3 | Disj. Magnetotérmico, 40A, 3P, 10/15kA, Curva D, AC |  | EUR
FAZ-D40/3N | Disj. Magnetotérmico, 40A, 3P+N, 10/15kA, Curva D, AC |  | EUR
FAZ-D40/3-NA | Int. magnetotérmico FAZ-NA, 40A, 3P, curva D | 164.5561 | EUR
FAZ-D40/4 | Disj. Magnetotérmico, 40A, 4P, 10/15kA, Curva D, AC |  | EUR
FAZ-D5/1-NA | Int. magnetotérmico FAZ-NA, 5A, 1P, curva D | 51.7066 | EUR
FAZ-D5/2-NA | Int. magnetotérmico FAZ-NA, 5A, 2P, curva D | 128.5663 | EUR
FAZ-D5/3-NA | Int. magnetotérmico FAZ-NA, 5A, 3P, curva D | 182.1121 | EUR
FAZ-D50/1 | Int. magnetotérmico FAZ, 50A, 1P, curva D | 46.0427 | EUR
FAZ-D50/2 | Int. magnetotérmico FAZ, 50A, 2P, curva D | 98.7734 | EUR
FAZ-D50/3 | Int. magnetotérmico FAZ, 50A, 3P, curva D | 144.3458 | EUR
FAZ-D50/3N | Int. magnetotérmico FAZ, 50A, 3P+N, curva D | 183.4288 | EUR
FAZ-D50/4 | Int. magnetotérmico FAZ, 50A, 4P, curva D | 229.2625 | EUR
FAZ-D6/1 | Disj. Magnetotérmico, 6A, 1P, 10/15kA, Curva D, AC |  | EUR
FAZ-D6/1-NA | Int. magnetotérmico FAZ-NA, 6A, 1P, curva D | 30.305 | EUR
FAZ-D6/2 | Disj. Magnetotérmico, 6A, 2P, 10/15kA, Curva D, AC |  | EUR
FAZ-D6/2-NA | Int. magnetotérmico FAZ-NA, 6A, 2P, curva D | 100.2573 | EUR
FAZ-D6/3 | Disj. Magnetotérmico, 6A, 3P, 10/15kA, Curva D, AC |  | EUR
FAZ-D6/3N | Disj. Magnetotérmico, 6A, 3P+N, 10/15kA, Curva D, AC |  | EUR
FAZ-D6/3-NA | Int. magnetotérmico FAZ-NA, 6A, 3P, curva D | 103.2982 | EUR
FAZ-D6/4 | Disj. Magnetotérmico, 6A, 4P, 10/15kA, Curva D, AC |  | EUR
FAZ-D63/1 | Int. magnetotérmico FAZ, 63A, 1P, curva D | 47.9655 | EUR
FAZ-D63/2 | Int. magnetotérmico FAZ, 63A, 2P, curva D | 111.3343 | EUR
FAZ-D63/3 | Int. magnetotérmico FAZ, 63A, 3P, curva D | 161.7033 | EUR
FAZ-D63/3N | Int. magnetotérmico FAZ, 63A, 3P+N, curva D | 201.7477 | EUR
FAZ-D63/4 | Int. magnetotérmico FAZ, 63A, 4P, curva D | 252.2003 | EUR
FAZ-D7/1-NA | Int. magnetotérmico FAZ-NA, 7A, 1P, curva D | 53.1905 | EUR
FAZ-D7/2-NA | Int. magnetotérmico FAZ-NA, 7A, 2P, curva D | 146.2582 | EUR
FAZ-D7/3-NA | Int. magnetotérmico FAZ-NA, 7A, 3P, curva D | 192.1128 | EUR
FAZ-D8/1 | Disj. Magnetotérmico, 8A, 1P, 10/15kA, Curva D, AC |  | EUR
FAZ-D8/1-NA | Int. magnetotérmico FAZ-NA, 8A, 1P, curva D | 34.8821 | EUR
FAZ-D8/2 | Disj. Magnetotérmico, 8A, 2P, 10/15kA, Curva D, AC |  | EUR
FAZ-D8/2-NA | Int. magnetotérmico FAZ-NA, 8A, 2P, curva D | 95.8578 | EUR
FAZ-D8/3 | Disj. Magnetotérmico, 8A, 3P, 10/15kA, Curva D, AC |  | EUR
FAZ-D8/3N | Disj. Magnetotérmico, 8A, 3P+N, 10/15kA, Curva D, AC |  | EUR
FAZ-D8/3-NA | Int. magnetotérmico FAZ-NA, 8A, 3P, curva D | 142.005 | EUR
FAZ-D8/4 | Disj. Magnetotérmico, 8A, 4P, 10/15kA, Curva D, AC |  | EUR
FAZ-K4/2 | Disj. Magnetotérmico, 4A, 2P, 10/15kA, Curva K, AC |  | EUR
FAZ-PN-C10/1N | Disj. Magnetotérmico, 10A, 1P+N, 10/15kA, Curva C, AC |  | EUR
FAZ-PN-C16/1N | Disj. Magnetotérmico, 16A, 1P+N, 10/15kA, Curva C, AC |  | EUR
FAZ-PN-C2/1N | Disj. Magnetotérmico, 2A, 1P+N, 10/15kA, Curva C, AC |  | EUR
FAZ-PN-C25/1N | Disj. Magnetotérmico, 25A, 1P+N, 10/15kA, Curva C, AC |  | EUR
FAZ-PN-C32/1N | Disj. Magnetotérmico, 32A, 1P+N, 10/15kA, Curva C, AC |  | EUR
FAZ-PN-C6/1N | Disj. Magnetotérmico, 6A, 1P+N, 10/15kA, Curva C, AC |  | EUR
FAZ-S1/1 | Disj. Magnetotérmico, 1A, 1P, 10/15kA, S-Char, AC |  | EUR
FAZ-S10/1 | Disj. Magnetotérmico, 10A, 1P, 10/15kA, S-Char, AC |  | EUR
FAZT-B16/1 | Disj. Magnetotérmico, 16A, 1P, 15/25kA, Curva B, AC |  | EUR
FAZT-B16/2 | Disj. Magnetotérmico, 16A, 2P, 15/25kA, Curva B, AC |  | EUR
FAZT-B20/2 | Disj. Magnetotérmico, 20A, 2P, 15/25kA, Curva B, AC |  | EUR
FAZT-C1/1 | Disj. Magnetotérmico, 1A, 1P, 15/25kA, Curva C, AC |  | EUR
FAZT-C1/1N | Disj. Magnetotérmico, 1A, 1P+N, 15/25kA, Curva C, AC |  | EUR
FAZT-C1/2 | Disj. Magnetotérmico, 1A, 2P, 15/25kA, Curva C, AC |  | EUR
FAZT-C1/3 | Disj. Magnetotérmico, 1A, 3P, 15/25kA, Curva C, AC |  | EUR
FAZT-C1/3N | Disj. Magnetotérmico, 1A, 3P+N, 15/25kA , Curva C, AC |  | EUR
FAZT-C1/4 | Disj. Magnetotérmico, 1A, 4P, 15/25kA, Curva C, AC |  | EUR
FAZT-C10/1 | Disj. Magnetotérmico, 10A, 1P, 15/25kA, Curva C, AC |  | EUR
FAZT-C10/1N | Disj. Magnetotérmico, 10A, 1P+N, 15/25kA, Curva C, AC |  | EUR
FAZT-C10/2 | Disj. Magnetotérmico, 10A, 2P, 15/25kA, Curva C, AC |  | EUR
FAZT-C10/3 | Disj. Magnetotérmico, 10A, 3P, 15/25kA, Curva C, AC |  | EUR
FAZT-C10/3N | Disj. Magnetotérmico, 10A, 3P+N, 15/25kA , Curva C, AC |  | EUR
FAZT-C10/4 | Disj. Magnetotérmico, 10A, 4P, 15/25kA, Curva C, AC |  | EUR
FAZT-C12/1 | Disj. Magnetotérmico, 12A, 1P, 15/25kA, Curva C, AC |  | EUR
FAZT-C12/1N | Disj. Magnetotérmico, 12A, 1P+N, 15/25kA, Curva C, AC |  | EUR
FAZT-C12/2 | Disj. Magnetotérmico, 12A, 2P, 15/25kA, Curva C, AC |  | EUR
FAZT-C12/3 | Disj. Magnetotérmico, 12A, 3P, 15/25kA, Curva C, AC |  | EUR
FAZT-C12/3N | Disj. Magnetotérmico, 12A, 3P+N, 15/25kA , Curva C, AC |  | EUR
FAZT-C12/4 | Disj. Magnetotérmico, 12A, 4P, 15/25kA, Curva C, AC |  | EUR
FAZT-C13/1 | Disj. Magnetotérmico, 13A, 1P, 15/25kA, Curva C, AC |  | EUR
FAZT-C13/1N | Disj. Magnetotérmico, 13A, 1P+N, 15/25kA, Curva C, AC |  | EUR
FAZT-C13/2 | Disj. Magnetotérmico, 13A, 2P, 15/25kA, Curva C, AC |  | EUR
FAZT-C13/3 | Disj. Magnetotérmico, 13A, 3P, 15/25kA, Curva C, AC |  | EUR
FAZT-C13/3N | Disj. Magnetotérmico, 13A, 3P+N, 15/25kA , Curva C, AC |  | EUR
FAZT-C13/4 | Disj. Magnetotérmico, 13A, 4P, 15/25kA, Curva C, AC |  | EUR
FAZT-C15/1 | Disj. Magnetotérmico, 15A, 1P, 15/25kA, Curva C, AC |  | EUR
FAZT-C15/1N | Disj. Magnetotérmico, 15A, 1P+N, 15/25kA, Curva C, AC |  | EUR
FAZT-C15/2 | Disj. Magnetotérmico, 15A, 2P, 15/25kA, Curva C, AC |  | EUR
FAZT-C15/3 | Disj. Magnetotérmico, 15A, 3P, 15/25kA, Curva C, AC |  | EUR
FAZT-C15/3N | Disj. Magnetotérmico, 15A, 3P+N, 15/25kA , Curva C, AC |  | EUR
FAZT-C15/4 | Disj. Magnetotérmico, 15A, 4P, 15/25kA, Curva C, AC |  | EUR
FAZT-C16/1 | Disj. Magnetotérmico, 16A, 1P, 15/25kA, Curva C, AC |  | EUR
FAZT-C16/1N | Disj. Magnetotérmico, 16A, 1P+N, 15/25kA, Curva C, AC |  | EUR
FAZT-C16/2 | Disj. Magnetotérmico, 16A, 2P, 15/25kA, Curva C, AC |  | EUR
FAZT-C16/3 | Disj. Magnetotérmico, 16A, 3P, 15/25kA, Curva C, AC |  | EUR
FAZT-C16/3N | Disj. Magnetotérmico, 16A, 3P+N, 15/25kA , Curva C, AC |  | EUR
FAZT-C16/4 | Disj. Magnetotérmico, 16A, 4P, 15/25kA, Curva C, AC |  | EUR
FAZT-C2/1 | Disj. Magnetotérmico, 2A, 1P, 15/25kA, Curva C, AC |  | EUR
FAZT-C2/1N | Disj. Magnetotérmico, 2A, 1P+N, 15/25kA, Curva C, AC |  | EUR
FAZT-C2/2 | Disj. Magnetotérmico, 2A, 2P, 15/25kA, Curva C, AC |  | EUR
FAZT-C2/3 | Disj. Magnetotérmico, 2A, 3P, 15/25kA, Curva C, AC |  | EUR
FAZT-C2/3N | Disj. Magnetotérmico, 2A, 3P+N, 15/25kA , Curva C, AC |  | EUR
FAZT-C2/4 | Disj. Magnetotérmico, 2A, 4P, 15/25kA, Curva C, AC |  | EUR
FAZT-C20/1 | Disj. Magnetotérmico, 20A, 1P, 15/25kA, Curva C, AC |  | EUR
FAZT-C20/1N | Disj. Magnetotérmico, 20A, 1P+N, 15/25kA, Curva C, AC |  | EUR
FAZT-C20/2 | Disj. Magnetotérmico, 20A, 2P, 15/25kA, Curva C, AC |  | EUR
FAZT-C20/3 | Disj. Magnetotérmico, 20A, 3P, 15/25kA, Curva C, AC |  | EUR
FAZT-C20/3N | Disj. Magnetotérmico, 20A, 3P+N, 15/25kA , Curva C, AC |  | EUR
FAZT-C20/4 | Disj. Magnetotérmico, 20A, 4P, 15/25kA, Curva C, AC |  | EUR
FAZT-C25/1 | Disj. Magnetotérmico, 25A, 1P, 15/25kA, Curva C, AC |  | EUR
FAZT-C25/1N | Disj. Magnetotérmico, 25A, 1P+N, 15/25kA, Curva C, AC |  | EUR
FAZT-C25/2 | Disj. Magnetotérmico, 25A, 2P, 15/25kA, Curva C, AC |  | EUR
FAZT-C25/3 | Disj. Magnetotérmico, 25A, 3P, 15/25kA, Curva C, AC |  | EUR
FAZT-C25/3N | Disj. Magnetotérmico, 25A, 3P+N, 15/25kA , Curva C, AC |  | EUR
FAZT-C25/4 | Disj. Magnetotérmico, 25A, 4P, 15/25kA, Curva C, AC |  | EUR
FAZT-C3/1 | Disj. Magnetotérmico, 3A, 1P, 15/25kA, Curva C, AC |  | EUR
FAZT-C3/1N | Disj. Magnetotérmico, 3A, 1P+N, 15/25kA, Curva C, AC |  | EUR
FAZT-C3/2 | Disj. Magnetotérmico, 3A, 2P, 15/25kA, Curva C, AC |  | EUR
FAZT-C3/3 | Disj. Magnetotérmico, 3A, 3P, 15/25kA, Curva C, AC |  | EUR
FAZT-C3/3N | Disj. Magnetotérmico, 3A, 3P+N, 15/25kA , Curva C, AC |  | EUR
FAZT-C3/4 | Disj. Magnetotérmico, 3A, 4P, 15/25kA, Curva C, AC |  | EUR
FAZT-C32/1 | Int. magnetotérmico FAZT, 32A, 1P, curva C | 44.2766 | EUR
FAZT-C32/2 | Int. magnetotérmico FAZT, 32A, 2P, curva C | 111.1566 | EUR
FAZT-C32/3 | Int. magnetotérmico FAZT, 32A, 3P, curva C | 144.534 | EUR
FAZT-C32/4 | Int. magnetotérmico FAZT, 32A, 4P, curva C | 208.1118 | EUR
FAZT-C4/1 | Disj. Magnetotérmico, 4A, 1P, 15/25kA, Curva C, AC |  | EUR
FAZT-C4/1N | Disj. Magnetotérmico, 4A, 1P+N, 15/25kA, Curva C, AC |  | EUR
FAZT-C4/2 | Disj. Magnetotérmico, 4A, 2P, 15/25kA, Curva C, AC |  | EUR
FAZT-C4/3 | Disj. Magnetotérmico, 4A, 3P, 15/25kA, Curva C, AC |  | EUR
FAZT-C4/3N | Disj. Magnetotérmico, 4A, 3P+N, 15/25kA , Curva C, AC |  | EUR
FAZT-C4/4 | Disj. Magnetotérmico, 4A, 4P, 15/25kA, Curva C, AC |  | EUR
FAZT-C40/1 | Int. magnetotérmico FAZT, 40A, 1P, curva C | 47.6311 | EUR
FAZT-C40/2 | Int. magnetotérmico FAZT, 40A, 2P, curva C | 128.2528 | EUR
FAZT-C40/3 | Int. magnetotérmico FAZT, 40A, 3P, curva C | 166.7611 | EUR
FAZT-C40/4 | Int. magnetotérmico FAZT, 40A, 4P, curva C | 240.0992 | EUR
FAZT-C6/1 | Disj. Magnetotérmico, 6A, 1P, 15/25kA, Curva C, AC |  | EUR
FAZT-C6/1N | Disj. Magnetotérmico, 6A, 1P+N, 15/25kA, Curva C, AC |  | EUR
FAZT-C6/2 | Disj. Magnetotérmico, 6A, 2P, 15/25kA, Curva C, AC |  | EUR
FAZT-C6/3 | Disj. Magnetotérmico, 6A, 3P, 15/25kA, Curva C, AC |  | EUR
FAZT-C6/3N | Disj. Magnetotérmico, 6A, 3P+N, 15/25kA , Curva C, AC |  | EUR
FAZT-C6/4 | Disj. Magnetotérmico, 6A, 4P, 15/25kA, Curva C, AC |  | EUR
FAZT-D16/3 | Disj. Magnetotérmico, 16A, 3P, 15/25kA, Curva D, AC |  | EUR
FAZT-D25/3 | Int. magnetotérmico FAZT, 25A, 3P, curva D | 173.4596 | EUR
FAZT-D32/3 | Int. magnetotérmico FAZT, 32A, 3P, curva D | 185.895 | EUR
FAZ-XAA-C-110-415VAC | Bobina Disparo Emissão Corrente, FAZ até 63 A, 110-415V, 1Mod. |  | EUR
FAZ-XAA-C-12-110VAC | Bobina Disparo Emissão Corrente, FAZ até 63 A, 12-110V, 1Mod. |  | EUR
FAZ-XAM002 | Auxiliary contact, for FAZ, PKNM, 2W, 0.5HP |  | EUR
FAZ-XHIN11 | Contacto auxiliar, para FAZ, PKNM, 1NA+1NC, 0.5Mod. |  | EUR
FAZ-XHINW1 | Contacto auxiliar, para FAZ, PKNM, 1NA+1NC, 0.5Mod. |  | EUR
FAZ-XUA(115VAC) | Bobina Disparo Mínima Tensão, 115 V, 1Mod. |  | EUR
FAZ-XUA(230VAC) | Bobina Disparo Mínima Tensão, 230 V, 1Mod. |  | EUR
FAZ-XUA(400VAC) | Bobina Disparo Mínima Tensão, 400 V, 1Mod. |  | EUR
FAZ-Z16/2 | Disj. Magnetotérmico, 16A, 2P, 10/15kA, Curva Z, AC |  | EUR
FAZ-Z2/1 | Disj. Magnetotérmico, 2A, 1P, 10/15kA, Curva Z, AC |  | EUR
FAZ-Z2/2 | Disj. Magnetotérmico, 2A, 2P, 10/15kA, Curva Z, AC |  | EUR
FAZ-Z2/3 | Disj. Magnetotérmico, 2A, 3P, 10/15kA, Curva Z, AC |  | EUR
FAZ-Z3/3 | Disj. Magnetotérmico, 3A, 3P, 10/15kA, Curva Z, AC |  | EUR
FAZ-Z4/1 | Disj. Magnetotérmico, 4A, 1P, 10/15kA, Curva Z, AC |  | EUR
FAZ-Z4/2 | Disj. Magnetotérmico, 4A, 2P, 10/15kA, Curva Z, AC |  | EUR
FAZ-Z6/2 | Disj. Magnetotérmico, 6A, 2P, 10/15kA, Curva Z, AC |  | EUR
FB-AT | Junta de goma | 2.1522 | EUR
FBHMV-80/2/03-A | Bloque diferencial xEffect para AZ, 80A, 2P, 300mA, clase A | 229.0326 | EUR
FBSMV-40/2/003 | Bloque Diferencial xEffect para FAZ, 40A, 2P, 30mA, clase AC | 63.6091 | EUR
FBSMV-40/2/03 | Bloque Diferencial xEffect para FAZ, 40A, 2P, 300mA, clase AC | 73.1604 | EUR
FBSMV-40/3/003 | Bloque Diferencial xEffect para FAZ, 40A, 3P, 30mA, clase AC | 85.8885 | EUR
FBSMV-40/4/003 | Bloque Diferencial xEffect para FAZ, 40A, 4P, 30mA, clase AC | 76.3477 | EUR
FBSMV-40/4/03 | Bloque Diferencial xEffect para FAZ, 40A, 4P, 300mA, clase AC | 85.8885 | EUR
FBSMV-40/4/03-A | Bloque Diferencial xEffect para FAZ, 40A, 4P, 300mA, clase A | 95.4398 | EUR
FBSMV-40/4/05 | Bloque Diferencial xEffect para FAZ, 40A, 4P, 500mA, clase AC | 104.9911 | EUR
FBSMV-63/4/03 | Bloque Diferencial xEffect para FAZ, 63A, 4P, 300mA, clase AC | 171.7771 | EUR
FBSMV-63/4/03-A | Bloque Diferencial xEffect para FAZ, 63A, 4P, 300mA, clase A | 197.2333 | EUR
FD-Q25 | Junta plana; Para Q25 | 2.9561 | EUR
FHF-ID | Foot, for mounting frame, supported on the floor | 37.1521 | EUR
FIM-40/4/0,3-A | Bloco Diferencial acopolável para disj. FAZ, 40A, 300mA, 4P, classe A |  | EUR
FIP-XHI11 | Auxiliary contact, for FI…, 1N/O+1N/C, 0.5HP |  | EUR
FL1-X | Tapas pasacables; Cerrada; HxWxD=116x79x23mm | 10.9901 | EUR
FL2-3 | Tapas pasacables; Pretaladros 6x M20; 2x M25/16; HxWxD=116x250x23mm | 12.3703 | EUR
FL2-X | Tapas pasacables; Cerrada; HxWxD=116x187.5x23mm | 12.4424 | EUR
FL3-1 | Tapas pasacables; Pretaladros; 18x M16; 4x M20; HxWxD=116x250x23mm | 15.6972 | EUR
FL3-3 | Tapas pasacables; Pretaladros; 1x M16; 5x M40/25HxWxD=116x250x23mm | 15.6972 | EUR
FL3-X | Tapas pasacables; Cerrada; HxWxD=116x250x23mm | 15.6972 | EUR
FL4-2 | Tapas pasacables; Pretaladros 26x M16; 14x M20; HxWxD=116x329x23mm | 22.1244 | EUR
FL4-3 | Tapas pasacables; Pretaladros 5x M25; 6x M25/16; 6x M32/20; HxWxD=116x329x23mm | 22.1244 | EUR
FL4-4 | Tapas pasacables; Pretaladros 4x M16; 2x M25/16; 8x M40/25; HxWxD=116x329x23mm | 22.1244 | EUR
FL4-5 | Tapas pasacables; Pretaladros 2x M16; 4x M20; 2x M25/16; 2x M40/25; 3x M50/32; HxWxD=116x329x23mm | 22.1244 | EUR
FL4-D | Flange, through-hole foam rubber, IP55_x, HxWxD=116x329x23mm | 53.0347 | EUR
FL4-X | Tapas pasacables; Cerrada; HxWxD=116x329x23mm | 22.1244 | EUR
Flange Cable, 120" |  | 669.69 | EUR
Flange Cable, 36" |  | 429.38 | EUR
Flange Handle, Chrome |  | 692.13 | EUR
FlexPDU 12 IEC | FlexPDU 12 IEC | 101.2 | EUR
FlexPDU 8 DIN | FlexPDU 8 DIN | 101.2 | EUR
FM1 CL'C'600V NB LBL | cartucho fusible, BT 15 A, AC 600 V, DC 250 V, HRCI-CB, 14 x 61 mm, CSA | 12.69 | EUR
FP25-ID | Front plate, HxW=250x375mm | 37.8937 | EUR
FP50-ID | Front plate, HxW=500x375mm | 63.5098 | EUR
FRBMM-C10/1N/003 | Int. combinado FRBMM, 10A, 30mA, curva C , 1P+N, clase AC | 105.4614 | EUR
FRBMM-C16/1N/001 | Int. combinado FRBMM, 16A, 10mA, curva C , 1P+N, clase AC | 120.269 | EUR
FRBmM-C16/1N/001-A | Int. combinado FRBMM, 16A, 10mA, curva C , 1P+N, clase A | 137.2712 | EUR
FRBMM-C16/1N/003 | Int. combinado FRBMM, 16A, 30mA, curva C , 1P+N, clase AC | 100.2468 | EUR
FRBmM-C16/1N/03-G | Int. combinado FRBMM, 16A, 300mA, curva C, 1P+N, clase AC | 134.2094 | EUR
FRBMM-C16/2/003 | Int. combinado FRBMM, 16A, 30mA, curva C , 2p, clase AC | 120.269 | EUR
FRBmM-C20/1N/03-G | Int. combinado FRBMM, 20A, 300mA, curva C, 1P+N, clase AC | 149.4872 | EUR
FRBMM-C6/1N/003 | Int. combinado FRBMM, 6A, 30mA, curva C , 1P+N, clase AC | 110.2475 | EUR
FRBmM-D6/1N/01 | Int. combinado FRBMM, 6A, 100mA, curva D , 1P+N, clase AC | 120.269 | EUR
FRCDM-40/4/003-G/A | Digital Interruptor diferencial, 40A, 4p, 30mA, clase G/A HiperInm. | 435.0126 | EUR
FRCDM-40/4/03-G/B | Digital Interruptor diferencial, 40A, 4p, 300mA, clase G/B | 795.2659 | EUR
FRCMM-100/4/03 | Int. diferencial FRCMM, 100A, 4p, 300mA, clase AC | 550.3284 | EUR
FRCMM-125/4/03-B | Int. diferencial FRCMM, 125A, 4 p, 300mA, clase B | 2992.8277 | EUR
FRCMM-25/2/03 | Int. diferencial FRCMM, 25A, 2p, 300mA, clase AC | 64.5705 | EUR
FRCMM-25/2/03-G/A | Int. diferencial FRCMM, 25A, 2p, 300mA, clase G/A | 163.1872 | EUR
FRCMM-25/4/03 | Int. diferencial FRCMM, 25A, 4p, 300mA, clase AC | 76.3477 | EUR
FRCMM-25/4/03-U | Int. diferencial FRCMM, 25A, 4p, 300mA, clase U | 190.8588 | EUR
FRCMM-40/4/03 | Int. diferencial FRCMM, 40A, 4p, 300mA, clase AC | 82.6908 | EUR
FRCMM-40/4/03-A | Int. diferencial FRCMM, 40A, 4p, 300mA, clase A | 95.4398 | EUR
FRCMM-63/4/03-S | Int. diferencial FRCMM, 63A, 4p, 300mA, clase S | 292.6627 | EUR
FRCMM-80/4/03 | Int. diferencial FRCMM, 80A, 4p, 300mA, clase AC | 238.5839 | EUR
FRONTKITDCM/DMM | Kit de montagem frontal, para DCM 40/63 | 25.0393 | EUR
FS(*)-P3 | Placa frontal especial; Para P3 | 7.0967 | EUR
FS(*)-T0 | Placa frontal especial; Para T0 | 4.5114 | EUR
FS908GE-P3 | Placa indicadora; Desconexión de emergencia; Amarilla; Para interruptores T5(B); P3 | 8.034 | EUR
FS908GE-T0 | Placa indicadora; Desconexión de emergencia; Amarilla; Para interruptores T0; T3; P1 | 6.0152 | EUR
FS908-T0 | Placa indicadora; Para T0 | 4.9234 | EUR
FS980-TM-E | Placa indicadora; Para TM…/E | 2.1321 | EUR
FS980-TM-EZ | Placa indicadora; Para TM…/EZ | 2.6162 | EUR
FS-ALU(*)-P3 | Placa indicadora especial; Para P3 | 11.0313 | EUR
FS-ALU(*)-T0 | Placa indicadora especial; Para T0 | 5.8401 | EUR
FS-ALU980-T0 | Placa indicadora sin grabación; Para T0 | 5.0985 | EUR
FS-AT | Placa de localización; Para AT | 0.7548 | EUR
FSHLDR ASSY ##4500 | Desconectador fusibles, BT, 30 A, AC 600 V, 2P, UL, CSA | 171.33 | EUR
FT-CI | Flange adapter for CI enclosure | 12.0716 | EUR
Fuse - D01 13A T GL/GG 400VAC E14 | cartucho fusible, BT 13 A, AC 400 V, D01, gL/gG, IEC, retardado | 0.84 | EUR
FUSE .40A 690V 000U/80 GR UC | cartucho fusible, ultra rápido, 50 A, AC 690 V, DIN 000, 21 x 40 x 100 mm, gR, DIN, IEC | 26.47 | EUR
FUSE 1000A 1000V 2FU/115 AR | cartucho fusible, ultra rápido, 1000 A, AC 1000 V, size 2, 61 x 77 x 160 mm, aR, IEC, UL | 351.78 | EUR
FUSE 1000A 1000V 3BKN/75 AR | cartucho fusible, ultra rápido, 1000 A, AC 1000 V, size 3, 76 x 92 x 76 mm, aR, IEC, UL, indicador simple | 284.76 | EUR
FUSE 1000A 1000V 3BKN/75 AR UR | cartucho fusible, ultra rápido, 1000 A, AC 1000 V, size 3, 74 x 92 x 76 mm, aR, IEC, UL, indicador simple | 202.78 | EUR
FUSE 1000A 1000V 3FKE/115 AR UR |  | 264.38 | EUR
FUSE 1000A 1000V 3GKN/75 AR | cartucho fusible, ultra rápido, 1000 A, AC 1000 V, size 3, 76 x 92 x 76 mm, aR, IEC, UL, indicador simple | 366.73 | EUR
FUSE 1000A 1000V 3GKN/75 AR UR | cartucho fusible, ultra rápido, 1000 A, AC 1000 V, size 3, 74 x 92 x 91 mm, aR, IEC, UL, indicador simple | 266.98 | EUR
FUSE 1000A 1000V 3KN/110 AR UR | cartucho fusible, ultra rápido, 1000 A, AC 1000 V, DIN 3, 74 x 92 x 138 mm, aR, DIN, IEC, indicador simple | 259.47 | EUR
FUSE 1000A 1000V 3S/100 AR |  | 294.71 | EUR
FUSE 1000A 1000V 3TN/110 AR UR | cartucho fusible, ultra rápido, 1000 A, AC 1000 V, DIN 3, 74 x 90 x 139 mm, aR, DIN, IEC, indicador simple | 185.78 | EUR
FUSE 1000A 1000V DIN 3 AR UR | cartucho fusible, ultra rápido, 1000 A, AC 1000 V, DIN 3, 90 x 75 x 150 mm, aR, DIN, IEC, indicador simple | 248.62 | EUR
FUSE 1000A 1100V 2/110 AR | cartucho fusible, ultra rápido, 1000 A, AC 1100 V, size 2, 61 x 75 x 138 mm, aR, DIN, IEC, indicador simple | 291.11 | EUR
FUSE 1000A 1100V 2BKN/90 AR | cartucho fusible, ultra rápido, 1000 A, AC 1100 V, size 2, 61 x 77 x 91 mm, aR, IEC, UL, indicador simple | 399.18 | EUR
FUSE 1000A 1100V 2KN/110 AR | cartucho fusible, ultra rápido, 1000 A, AC 1100 V, size 2, 61 x 77 x 138 mm, aR, DIN, IEC, indicador simple | 372.78 | EUR
FUSE 1000A 1100V 3BKN/80 AR | cartucho fusible, ultra rápido, 1000 A, AC 1100 V, size 3, 76 x 92 x 83 mm, aR, IEC, UL, indicador simple | 287.69 | EUR
FUSE 1000A 1100V 3FKE/115AR CU | cartucho fusible, ultra rápido, 1000 A, AC 1100 V, size 3, 76 x 92 x 159 mm, aR, IEC, UL, indicador simple | 374.2 | EUR
FUSE 1000A 1100V 3FU/115 AR CU | cartucho fusible, ultra rápido, 1000 A, AC 1100 V, size 3, 76 x 92 x 159 mm, aR, IEC, UL | 335.58 | EUR
FUSE 1000A 1100V 3SHT AR CU | cartucho fusible, ultra rápido, 1000 A, AC 1100 V, size 3, 76 x 76 x 150 mm, aR, IEC, indicador simple | 500.53 | EUR
FUSE 1000A 1250V 3/110 AR | cartucho fusible, ultra rápido, 1000 A, AC 1250 V, size 3, 76 x 90 x 139 mm, aR, DIN, IEC, indicador simple | 314.64 | EUR
FUSE 1000A 1250V 3BKN/90 AR | cartucho fusible, ultra rápido, 1000 A, AC 1250 V, size 3, 76 x 92 x 91 mm, aR, IEC, UL, indicador simple | 286.49 | EUR
FUSE 1000A 1250V 3GKN/90 AR |  | 402.11 | EUR
FUSE 1000A 1250V 3KE/110 AR |  | 356.49 | EUR
FUSE 1000A 1250V 3KN/110 AR | cartucho fusible, ultra rápido, 1000 A, AC 1250 V, size 3, 76 x 92 x 139 mm, aR, DIN, IEC, indicador simple | 356.51 | EUR
FUSE 1000A 1250V 3KW/110 AR | cartucho fusible, ultra rápido, 1000 A, AC 1250 V, size 3, 74 x 92 x 141 mm, aR, IEC, indicador simple | 355.47 | EUR
FUSE 1000A 1250V 3TN/110 AR | cartucho fusible, ultra rápido, 1000 A, AC 1250 V, size 3, 76 x 90 x 139 mm, aR, DIN, IEC, indicador simple | 298.11 | EUR
FUSE 1000A 1250V 4BKN/105 AR |  | 867.38 | EUR
FUSE 1000A 1400V 3BKN/125 AR UR | cartucho fusible, ultra rápido, 1000 A, AC 1400 V, size 3, 76 x 92 x 125 mm, aR, IEC, indicador simple | 701.64 | EUR
FUSE 1000A 1600V 4BKN/125 AR | cartucho fusible, ultra rápido, 1000 A, AC 1600 V, size 4, 120 x 100 x 132 mm, aR, IEC, indicador simple | 864.53 | EUR
FUSE 1000A 2000V 4BKN/155 AR |  | 1080.67 | EUR
FUSE 1000A 3000V 23BKN/230 AR |  | 3123.58 | EUR
FUSE 1000A 660V 23BKN/55 AR |  | 690.67 | EUR
FUSE 1000A 690V 2//3BKN/50 AR | cartucho fusible, ultra rápido, 1000 A, AC 690 V, 2 x size 3, 74 x 177 x 72 mm, aR, IEC, indicador simple | 461.2 | EUR
FUSE 1000A 690V 2/110 AR UC | cartucho fusible, ultra rápido, 1000 A, AC 690 V, DIN 2, 61 x 61 x 108 mm, aR, DIN, IEC, indicador simple | 173.56 | EUR
FUSE 1000A 690V 2/80 AR UC | cartucho fusible, ultra rápido, 1000 A, AC 690 V, DIN 2, 61 x 61 x 108 mm, aR, DIN, IEC, indicador simple | 164.58 | EUR
FUSE 1000A 690V 2BKN/50 AR UC | cartucho fusible, ultra rápido, 1000 A, AC 690 V, size 2, aR, IEC, UL, indicador simple | 188.44 | EUR
FUSE 1000A 690V 2BN/50 AR UC | cartucho fusible, ultra rápido, 1000 A, AC 690 V, size 2, 61 x 77 x 51 mm, aR, IEC, UL, indicador simple | 185.07 | EUR
FUSE 1000A 690V 2EK/91 AR UC | cartucho fusible, ultra rápido, 1000 A, AC 690 V, size 2, 61 x 77 x 126 mm, aR, IEC, UL, indicador simple | 187.38 | EUR
FUSE 1000A 690V 2FKE/115 AR UC | cartucho fusible, ultra rápido, 1000 A, AC 690 V, size 2, 61 x 77 x 135 mm, aR, IEC, UL, indicador simple | 244.64 | EUR
FUSE 1000A 690V 2FU/115 AR UC | cartucho fusible, ultra rápido, 1000 A, AC 690 V, size 2, 61 x 77 x 135 mm, aR, IEC, UL | 231.31 | EUR
FUSE 1000A 690V 2FU/90 AR UC | cartucho fusible, ultra rápido, 1000 A, AC 690 V, size 2, 61 x 77 x 135 mm, aR, IEC, UL | 223.8 | EUR
FUSE 1000A 690V 2GKN/50 AR UC | cartucho fusible, ultra rápido, 1000 A, AC 690 V, size 2, 61 x 77 x 51 mm, aR, IEC, UL, indicador simple | 189.58 | EUR
FUSE 1000A 690V 2KN/110 AR UC | cartucho fusible, ultra rápido, 1000 A, AC 690 V, DIN 2, 61 x 77 x 138 mm, aR, DIN, IEC, indicador simple | 189.27 | EUR
FUSE 1000A 690V 2KN/80 AR UC | cartucho fusible, ultra rápido, 1000 A, AC 690 V, DIN 2, 61 x 77 x 108 mm, aR, DIN, IEC, indicador simple | 178.51 | EUR
FUSE 1000A 690V 2KW/110 AR | cartucho fusible, ultra rápido, 1000 A, AC 690 V, size 2, 61 x 77 x 138 mm, aR, IEC, indicador simple | 207.22 | EUR
FUSE 1000A 690V 2TN/110 AR UC | cartucho fusible, ultra rápido, 1000 A, AC 690 V, DIN 2, 61 x 75 x 138 mm, aR, DIN, IEC, indicador simple | 178.67 | EUR
FUSE 1000A 690V 2TN/80 AR UC | cartucho fusible, ultra rápido, 1000 A, AC 690 V, DIN 2, 61 x 75 x 108 mm, aR, DIN, IEC, indicador simple | 230.02 | EUR
FUSE 1000A 690V 3/110 AR UC | cartucho fusible, ultra rápido, 1000 A, AC 690 V, DIN 3, 76 x 90 x 139 mm, aR, DIN, IEC, indicador simple | 210.4 | EUR
FUSE 1000A 690V 3/80 AR UC | cartucho fusible, ultra rápido, 1000 A, AC 690 V, DIN 3, 76 x 76 x 109 mm, aR, DIN, IEC, indicador simple | 205.71 | EUR
FUSE 1000A 690V 3BKN/50 AR UC | cartucho fusible, ultra rápido, 1000 A, AC 690 V, size 3, aR, IEC, UL, indicador simple | 230.58 | EUR
FUSE 1000A 690V 3BN/50 AR UC | cartucho fusible, ultra rápido, 1000 A, AC 690 V, size 3, aR, IEC, UL, indicador simple | 232.47 | EUR
FUSE 1000A 690V 3DKN/65 AR | cartucho fusible, ultra rápido, 1000 A, AC 690 V, size 3, 76 x 92 x 63 mm, aR, IEC, indicador simple | 336.98 | EUR
FUSE 1000A 690V 3E/91 AR UC | cartucho fusible, ultra rápido, 1000 A, AC 690 V, size 3, 76 x 92 x 126 mm, aR, IEC, indicador simple | 274.29 | EUR
FUSE 1000A 690V 3EK/91 AR UC | cartucho fusible, ultra rápido, 1000 A, AC 690 V, size 3, 76 x 92 x 126 mm, aR, IEC, indicador simple | 294.11 | EUR
FUSE 1000A 690V 3FKE/115 AR UC | cartucho fusible, ultra rápido, 1000 A, AC 690 V, size 3, 76 x 92 x 139 mm, aR, IEC, UL, indicador simple | 300.8 | EUR
FUSE 1000A 690V 3FKE/90 AR UC | cartucho fusible, ultra rápido, 1000 A, AC 690 V, size 3, 76 x 92 x 135 mm, aR, IEC, UL, indicador simple | 220.07 | EUR
FUSE 1000A 690V 3FU/115 AR UC | cartucho fusible, ultra rápido, 1000 A, AC 690 V, size 3, 67 x 92 x 155 mm, aR, IEC, UL | 251.31 | EUR
FUSE 1000A 690V 3FU/90 AR UC | cartucho fusible, ultra rápido, 1000 A, AC 690 V, size 3, 76 x 92 x 135 mm, aR, IEC, UL | 274.29 | EUR
FUSE 1000A 690V 3GKN/50 AR UC | cartucho fusible, ultra rápido, 1000 A, AC 690 V, size 3, 76 x 92 x 53 mm, aR, IEC, UL, indicador simple | 307.33 | EUR
FUSE 1000A 690V 3GN/50 AR UC | cartucho fusible, ultra rápido, 1000 A, AC 690 V, size 3, 76 x 92 x 53 mm, aR, IEC, UL, indicador simple | 287.49 | EUR
FUSE 1000A 690V 3KN/110 AR UC | cartucho fusible, ultra rápido, 1000 A, AC 690 V, DIN 3, 76 x 92 x 139 mm, aR, DIN, IEC, indicador simple | 300.8 | EUR
FUSE 1000A 690V 3KN/80 AR | cartucho fusible, ultra rápido, 1000 A, AC 690 V, size 3, 74 x 92 x 111 mm, aR, IEC, indicador simple | 240.16 | EUR
FUSE 1000A 690V 3KN/80 AR UC | cartucho fusible, ultra rápido, 1000 A, AC 690 V, DIN 3, 76 x 92 x 109 mm, aR, DIN, IEC, indicador simple | 220 | EUR
FUSE 1000A 690V 3KW/110 AR | cartucho fusible, ultra rápido, 1000 A, AC 690 V, size 3, 74 x 92 x 141 mm, aR, IEC, indicador simple | 299.84 | EUR
FUSE 1000A 690V 3TN/110 AR UC | cartucho fusible, ultra rápido, 1000 A, AC 690 V, DIN 3, 76 x 90 x 139 mm, aR, DIN, IEC, indicador simple | 221.84 | EUR
FUSE 1000A 690V 3TN/80 AR UC | cartucho fusible, ultra rápido, 1000 A, AC 690 V, DIN 3, 76 x 90 x 109 mm, aR, DIN, IEC, indicador simple | 279.56 | EUR
FUSE 1000A 690V 4BKN/65 AR UC | cartucho fusible, ultra rápido, 1000 A, AC 690 V, size 4, 105 x 120 x 67 mm, aR, IEC, UL, indicador simple | 794.84 | EUR
FUSE 1000A 690V 4BN/65 AR UC | cartucho fusible, ultra rápido, 1000 A, AC 690 V, size 4, 67 x 105 x 105 mm, aR, IEC, indicador simple | 775.29 | EUR
FUSE 1000A 690V 4GKN/65 AR UC |  | 741.22 | EUR
FUSE 1000A 690V aR DIN 2 HSDNH | cartucho fusible, ultra rápido, 1000 A, AC 690 V, DIN 2, aR, DIN, IEC, indicador doble, terminales metálicos | 182.07 | EUR
FUSE 1000A 690V aR DIN 3 HSDNH | cartucho fusible, ultra rápido, 1000 A, AC 690 V, DIN 3, aR, DIN, IEC, indicador doble, terminales metálicos | 205.62 | EUR
FUSE 1000A 750VDC A3/A131 P2C GR | cartucho fusible, ultra rápido, 1000 A, DC 750 V, size 23, 92 x 148 x 161 mm, gR, IEC, indicador simple | 1112.62 | EUR
FUSE 1000A DIV 500VAC | cartucho fusible, BT 100 A, AC 500 V, D4, gR, IEC, actuación rápida | 12.44 | EUR
FUSE 100A 1000V 00/80 AR | cartucho fusible, ultra rápido, 100 A, AC 1000 V, size 00, 30 x 47 x 98 mm, aR, DIN, IEC, indicador simple | 86.11 | EUR
FUSE 100A 1000V 00TN/80 AR | cartucho fusible, ultra rápido, 100 A, AC 1000 V, size 00, 30 x 47 x 98 mm, aR, DIN, IEC, indicador simple | 90.71 | EUR
FUSE 100A 1000V 1*FKE/115 AR |  | 119.2 | EUR
FUSE 100A 1000V 1*KN/110 AR | cartucho fusible, ultra rápido, 100 A, AC 1000 V, compact DIN 1, 43 x 61 x 138 mm, aR, DIN, IEC, indicador simple | 119 | EUR
FUSE 100A 1000V 1*TN/110 AR | cartucho fusible, ultra rápido, 100 A, AC 1000 V, compact DIN 1, 43 x 61 x 138 mm, aR, DIN, IEC, indicador simple | 110.56 | EUR
FUSE 100A 1000V 1*XL PV | cartucho fusible, ultra rápido, 100 A, DC 1000 V, 01XL, gPV, UL, IEC | 204.56 | EUR
FUSE 100A 1000V 1*XL PV BOLT-IN VER | cartucho fusible, ultra rápido, 100 A, DC 1000 V, 01XL, gPV, UL, IEC | 204.56 | EUR
FUSE 100A 1000V DC 000FU/90 AR UR |  | 148.6 | EUR
FUSE 100A 1000V DC PV SIZE 1 BOLTED TAG |  | 87.44 | EUR
FUSE 100A 1000V DC PV SIZE 1 DUAL IND | cartucho fusible, ultra rápido, 100 A, DC 1000 V, NH1, gPV, UL PV, UL, IEC, indicador doble, terminales metálicos | 87.44 | EUR
FUSE 100A 1000V DIN 00 AR | cartucho fusible, ultra rápido, 100 A, AC 1000 V, DIN 00, aR, DIN, IEC, indicador simple, terminales metálicos | 62.89 | EUR
FUSE 100A 1200VDC 1C/A116 SST AR | cartucho fusible, ultra rápido, 100 A, DC 1200 V, compact size 1, 39 x 66 x 164 mm, aR, IEC, indicador simple | 208.22 | EUR
FUSE 100A 1250V 1*BKN/75 AR CU | cartucho fusible, ultra rápido, 100 A, AC 1250 V, compact size 1, 45 x 59 x 75 mm, aR, IEC, UL, indicador simple | 170.47 | EUR
FUSE 100A 1250V 1*BKN/80 AR CU | cartucho fusible, ultra rápido, 100 A, AC 1250 V, compact size 1, 45 x 59 x 81 mm, aR, IEC, UL, indicador simple | 174.09 | EUR
FUSE 100A 1250V 1*FKE/115AR CU |  | 166.31 | EUR
FUSE 100A 1250V 1*FU/115 AR CU | cartucho fusible, ultra rápido, 100 A, AC 1250 V, compact size 1, 45 x 45 x 156 mm, aR, IEC, UL | 146.02 | EUR
FUSE 100A 1250V 1*KN/110 AR CU | cartucho fusible, ultra rápido, 100 A, AC 1250 V, compact size 1, 45 x 58 x 138 mm, aR, DIN, IEC, indicador simple | 166.09 | EUR
FUSE 100A 1250V 1*TN/110 AR CU | cartucho fusible, ultra rápido, 100 A, AC 1250 V, compact size 1, 45 x 58 x 138 mm, aR, DIN, IEC, indicador simple | 123.38 | EUR
FUSE 100A 1250V 1SHT AR | cartucho fusible, ultra rápido, 100 A, AC 1250 V, size 1, 53 x 63 x 135 mm, aR, IEC, indicador simple | 149.44 | EUR
FUSE 100A 1500V 1 XL PV | FUSE 100A 1500V 1 XL PV | 239.07 | EUR
FUSE 100A 1500V 1*XL PV BOLT-IN VER |  | 239.07 | EUR
FUSE 100A 1500V 1XL PV |  | 271.11 | EUR
FUSE 100A 1500V 1XL PV BOLT-IN VER |  | 271.11 | EUR
FUSE 100A 2000VDC 1C/A170 SST AR | cartucho fusible, ultra rápido, 100 A, DC 2000 V, 39 x 66 x 216 mm, aR, IEC, con indicador | 203.31 | EUR
FUSE 100A 2400VDC 1C/A228 DST AR | cartucho fusible, ultra rápido, 100 A, DC 2400 V, size 3, 83 x 93 x 268 mm, aR, IEC, indicador simple | 551.78 | EUR
FUSE 100A 660V 0000/80 AR UR | cartucho fusible, ultra rápido, 100 A, AC 660 V, size 0000, 18 x 19 x 100 mm, aR, UL, visual indicator | 48.84 | EUR
FUSE 100A 660V 0000FU/65 AR UR | cartucho fusible, ultra rápido, 100 A, AC 660 V, size 0000, 18 x 19 x 80 mm, aR, UL | 37.84 | EUR
FUSE 100A 660V 0000U/80 AR UR | cartucho fusible, ultra rápido, 100 A, AC 660 V, size 0000, 18 x 19 x 100 mm, aR, UL | 43.64 | EUR
FUSE 100A 660V DIN 0 AR | cartucho fusible, ultra rápido, 100 A, AC 660 V, DIN 0, aR, DIN, IEC, indicador simple, terminales metálicos | 78.38 | EUR
FUSE 100A 690V 00/80 AR UR | cartucho fusible, ultra rápido, 100 A, AC 690 V, DIN 00, 30 x 51 x 100 mm, aR, DIN, IEC, indicador simple | 34.09 | EUR
FUSE 100A 690V 000/80 AR UC | cartucho fusible, ultra rápido, 100 A, AC 690 V, DIN 000, 21 x 40 x 100 mm, aR, DIN, IEC, indicador simple | 30.29 | EUR
FUSE 100A 690V 000F/70 AR UR | cartucho fusible, ultra rápido, 100 A, AC 690 V, size 000, 24 x 36 x 96 mm, aR, IEC, visual indicator | 52.98 | EUR
FUSE 100A 690V 000TN/80 AR UC | cartucho fusible, ultra rápido, 100 A, AC 690 V, DIN 000, aR, DIN, IEC, indicador simple, terminales metálicos | 32.02 | EUR
FUSE 100A 690V 000U/80 AR UC | cartucho fusible, ultra rápido, 100 A, AC 690 V, DIN 000, 21 x 40 x 100 mm, aR, DIN, IEC | 28.53 | EUR
FUSE 100A 690V 00BTN/60 AR | cartucho fusible, ultra rápido, 100 A, AC 690 V, size 00, 30 x 62 x 64 mm, aR, IEC, indicador simple | 86.31 | EUR
FUSE 100A 690V 00TN/80 AR UR | cartucho fusible, ultra rápido, 100 A, AC 690 V, DIN 00, aR, DIN, IEC, indicador simple, terminales metálicos | 67.11 | EUR
FUSE 100A 690V 1*/110 AR UC | cartucho fusible, ultra rápido, 100 A, AC 690 V, compact size 1, 45 x 45 x 134 mm, aR, DIN, IEC, indicador simple | 119.29 | EUR
FUSE 100A 690V 1*/80 AR UC | cartucho fusible, ultra rápido, 100 A, AC 690 V, compact DIN 1, 45 x 45 x 104 mm, aR, DIN, IEC, indicador simple | 63.64 | EUR
FUSE 100A 690V 1*BKN/50 AR UC | cartucho fusible, ultra rápido, 100 A, AC 690 V, compact size 1, 45 x 59 x 51 mm, aR, IEC, UL, indicador simple | 74 | EUR
FUSE 100A 690V 1*BN/50 AR UC | cartucho fusible, ultra rápido, 100 A, AC 690 V, compact size 1, 45 x 59 x 51 mm, aR, IEC, UL, indicador simple | 65.91 | EUR
FUSE 100A 690V 1*EK/76 AR UC | cartucho fusible, ultra rápido, 100 A, AC 690 V, compact size 1, 45 x 59 x 102 mm, aR, IEC, UL, indicador simple | 72.67 | EUR
FUSE 100A 690V 1*FKE/115 AR UC | cartucho fusible, ultra rápido, 100 A, AC 690 V, compact size 1, 45 x 59 x 148 mm, aR, IEC, UL, indicador simple | 132.22 | EUR
FUSE 100A 690V 1*FKE/78 AR UC | cartucho fusible, ultra rápido, 100 A, AC 690 V, compact size 1, 45 x 59 x 110 mm, aR, IEC, UL | 119.29 | EUR
FUSE 100A 690V 1*FU/115 AR UC | cartucho fusible, ultra rápido, 100 A, AC 690 V, compact size 1, 45 x 45 x 148 mm, aR, IEC, UL | 119.29 | EUR
FUSE 100A 690V 1*GN/50 AR UC |  | 65.91 | EUR
FUSE 100A 690V 1*KN/110 AR UC | cartucho fusible, ultra rápido, 100 A, AC 690 V, compact DIN 1, 45 x 58 x 134 mm, aR, DIN, IEC, indicador simple | 81.47 | EUR
FUSE 100A 690V 1*KN/80 AR UC | cartucho fusible, ultra rápido, 100 A, AC 690 V, compact DIN 1, 45 x 59 x 104 mm, aR, DIN, IEC, indicador simple | 73.56 | EUR
FUSE 100A 690V 1*TN/110 AR UC | cartucho fusible, ultra rápido, 100 A, AC 690 V, compact DIN 1, 45 x 58 x 134 mm, aR, DIN, IEC, indicador simple | 76.49 | EUR
FUSE 100A 690V 1*TN/80 AR UC | cartucho fusible, ultra rápido, 100 A, AC 690 V, compact DIN 1, 45 x 58 x 104 mm, aR, DIN, IEC, indicador simple | 66.78 | EUR
FUSE 100A 690V aR DIN 000 HSDNH | cartucho fusible, ultra rápido, 100 A, AC 690 V, DIN 000, aR, DIN, IEC, indicador doble, terminales metálicos | 25.82 | EUR
FUSE 100A 690V aR DIN 1 HSDNH | cartucho fusible, ultra rápido, 100 A, AC 690 V, DIN 1, aR, DIN, IEC, indicador doble, terminales metálicos | 52.84 | EUR
FUSE 100A 690V DIN 00 GR | cartucho fusible, ultra rápido, 100 A, AC 690 V, DIN 00, 30 x 60 x 79 mm, gR, DIN, IEC, indicador simple | 49.84 | EUR
FUSE 100A 690V DIN 1 GR | cartucho fusible, ultra rápido, 100 A, AC 690 V, DIN 1, 52 x 66 x 135 mm, gR, DIN, IEC, indicador simple | 152.58 | EUR
FUSE 100A 750V DC 000FU/70 AR CU |  | 121.93 | EUR
FUSE 100A 750V DC IEC aR 000FN/70 |  | 137.47 | EUR
FUSE 100A 750VDC 1C/A124 PC GR | cartucho fusible, ultra rápido, 100 A, DC 750 V, compact size 1, 41 x 59 x 128 mm, aR, IEC, indicador simple | 147.93 | EUR
FUSE 100A 800V AC gR SIZE 1 DUAL IND |  | 196.98 | EUR
FUSE 100A DIV GR 500VAC | cartucho fusible, BT 100 A, AC 500 V, D4, aR, IEC, ultra rapid | 28.24 | EUR
FUSE 100Amp 1200Vdc 1C/112 LC AR | cartucho fusible, ultra rápido, 100 A, DC 1200 V, 40 x 60 x 190 mm, aR, IEC, indicador simple | 164.29 | EUR
FUSE 10A 1000V DIN 00 AR | cartucho fusible, ultra rápido, 10 A, AC 1000 V, DIN 00, aR, DIN, IEC, indicador simple | 56.56 | EUR
FUSE 10A 1000V DIN 00 AR 170M2672 | cartucho fusible, ultra rápido, 10 A, AC 1000 V, DIN 00, aR, DIN, IEC, indicador simple, terminales metálicos | 55.64 | EUR
FUSE 10A 660V 0000/80 GR UR | cartucho fusible, ultra rápido, 10 A, AC 660 V, size 0000, 18 x 19 x 100 mm, gR, UL, visual indicator | 34.67 | EUR
FUSE 10A 690V 000/80 GR UC | cartucho fusible, ultra rápido, 10 A, AC 690 V, DIN 000, 21 x 40 x 100 mm, gR, DIN, IEC, indicador simple | 27.2 | EUR
FUSE 10A 690V 000TN/80 GR UC | cartucho fusible, ultra rápido, 10 A, AC 690 V, DIN 000, 21 x 40 x 100 mm, gR, DIN, IEC, indicador simple | 28.91 | EUR
FUSE 10A 690V DIN 00 GR | cartucho fusible, ultra rápido, 10 A, AC 690 V, DIN 00, 30 x 60 x 79 mm, gR, DIN, IEC, indicador simple | 41.02 | EUR
FUSE 10A 690V gR DIN 000 HSDNH | cartucho fusible, ultra rápido, 10 A, AC 690 V, DIN 000, gR, DIN, IEC, indicador doble, terminales metálicos | 23.62 | EUR
FUSE 10A DI/E16 500VAC DZ | cartucho fusible, BT, 10 A, AC 500 V, D1, 13.2 x 6 mm, gR, IEC, actuación rápida | 2.09 | EUR
FUSE 10A DI/E16 GR 500VAC | cartucho fusible, BT 10 A, AC 500 V, D1, aR, IEC, ultra rapid | 3.53 | EUR
FUSE 10A DII/E27 500VAC | cartucho fusible, BT 10 A, AC 500 V, D2, gR, IEC, actuación rápida | 0.82 | EUR
FUSE 1100A 1000V 3BKN/75 AR | cartucho fusible, ultra rápido, 1100 A, AC 1000 V, size 3, 76 x 92 x 76 mm, aR, IEC, UL, indicador simple | 291.33 | EUR
FUSE 1100A 1000V 3BKN/75 AR UR | cartucho fusible, ultra rápido, 1100 A, AC 1000 V, size 3, 74 x 92 x 76 mm, aR, IEC, UL, indicador simple | 219.82 | EUR
FUSE 1100A 1000V 3BKN/80 AR | cartucho fusible, ultra rápido, 1100 A, AC 1000 V, size 3, aR, IEC, UL, indicador simple | 295.22 | EUR
FUSE 1100A 1000V 3BKN/80 AR 170M6524 | cartucho fusible, ultra rápido, 1100 A, AC 1000 V, size 3, 76 x 92 x 83 mm, aR, IEC, indicador simple | 295.22 | EUR
FUSE 1100A 1000V 3BKN/90 AR | cartucho fusible, ultra rápido, 1100 A, AC 1000 V, size 3, 76 x 92 x 90 mm, aR, IEC, indicador simple | 251.11 | EUR
FUSE 1100A 1000V 3FKE/115 AR UR | cartucho fusible, ultra rápido, 1100 A, AC 1000 V, size 3, 76 x 92 x 159 mm, aR, IEC, UL, indicador simple | 276.49 | EUR
FUSE 1100A 1000V 3GKN/75 AR UR | cartucho fusible, ultra rápido, 1100 A, AC 1000 V, size 3, 74 x 92 x 91 mm, aR, IEC, UL, indicador simple | 284.09 | EUR
FUSE 1100A 1000V 3KN/110 AR UR | cartucho fusible, ultra rápido, 1100 A, AC 1000 V, DIN 3, 74 x 92 x 138 mm, aR, DIN, IEC, indicador simple | 276.49 | EUR
FUSE 1100A 1000V 3TN/110 AR UR | cartucho fusible, ultra rápido, 1100 A, AC 1000 V, DIN 3, 74 x 90 x 139 mm, aR, DIN, IEC, indicador simple | 200.71 | EUR
FUSE 1100A 1000V 4SBKN/90 AR | cartucho fusible, ultra rápido, 1100 A, AC 1000 V, size 4, 100 x 133 x 90 mm, aR, IEC, indicador simple | 810.96 | EUR
FUSE 1100A 1100V 3FKE/115 AR CU |  | 418.91 | EUR
FUSE 1100A 1250V aR 2//3BKN/75 |  | 585.07 | EUR
FUSE 1100A 1250V 23BKN/75 AR |  | 1003.53 | EUR
FUSE 1100A 1250V 3/110 AR | cartucho fusible, ultra rápido, 1100 A, AC 1250 V, size 3, 76 x 90 x 139 mm, aR, DIN, IEC, indicador simple | 318.71 | EUR
FUSE 1100A 1250V 3BKN/90 AR | cartucho fusible, ultra rápido, 1100 A, AC 1250 V, size 3, 76 x 92 x 91 mm, aR, IEC, UL, indicador simple | 305.78 | EUR
FUSE 1100A 1250V 3GKN/90 AR |  | 461.98 | EUR
FUSE 1100A 1250V 3KN/110 AR | cartucho fusible, ultra rápido, 1100 A, AC 1250 V, size 3, 76 x 92 x 139 mm, aR, DIN, IEC, indicador simple | 380 | EUR
FUSE 1100A 1250V 3KW/110 AR | cartucho fusible, ultra rápido, 1100 A, AC 1250 V, size 3, 74 x 92 x 141 mm, aR, IEC, indicador simple | 380.73 | EUR
FUSE 1100A 1250V 3TN/110 AR | cartucho fusible, ultra rápido, 1100 A, AC 1250 V, size 3, 76 x 90 x 139 mm, aR, DIN, IEC, indicador simple | 329.62 | EUR
FUSE 1100A 1500V 4BKN/125 AR |  | 1015.67 | EUR
FUSE 1100A 600V 2/110 AR UC | cartucho fusible, ultra rápido, 1100 A, AC 600 V, DIN 2, 61 x 61 x 108 mm, aR, DIN, IEC, indicador simple | 184.58 | EUR
FUSE 1100A 600V 2/80 AR UC | cartucho fusible, ultra rápido, 1100 A, AC 600 V, DIN 2, 61 x 61 x 108 mm, aR, DIN, IEC, indicador simple | 172.36 | EUR
FUSE 1100A 600V 2B/65 AR UC | cartucho fusible, ultra rápido, 1100 A, AC 600 V, size 2, 61 x 77 x 65 mm, aR, IEC, UL, indicador simple | 203.69 | EUR
FUSE 1100A 600V 2BKN/65 AR UC | cartucho fusible, ultra rápido, 1100 A, AC 600 V, size 2, aR, IEC, UL, indicador simple | 235.89 | EUR
FUSE 1100A 600V 2FKE/115 AR UC | cartucho fusible, ultra rápido, 1100 A, AC 600 V, size 2, 61 x 77 x 135 mm, aR, IEC, UL, indicador simple | 259.31 | EUR
FUSE 1100A 600V 2KN/110 AR UC | cartucho fusible, ultra rápido, 1100 A, AC 600 V, DIN 2, 61 x 77 x 138 mm, aR, DIN, IEC, indicador simple | 209.38 | EUR
FUSE 1100A 600V 2KN/80 AR UC | cartucho fusible, ultra rápido, 1100 A, AC 600 V, DIN 2, 61 x 77 x 108 mm, aR, DIN, IEC, indicador simple | 185.62 | EUR
FUSE 1100A 600V 2TN/110 AR UC | cartucho fusible, ultra rápido, 1100 A, AC 600 V, DIN 2, 61 x 75 x 138 mm, aR, DIN, IEC, indicador simple | 195.02 | EUR
FUSE 1100A 600V 2TN/80 AR UC | cartucho fusible, ultra rápido, 1100 A, AC 600 V, DIN 2, 61 x 75 x 108 mm, aR, DIN, IEC, indicador simple | 244.53 | EUR
FUSE 1100A 690V 3/110 AR UC | cartucho fusible, ultra rápido, 1100 A, AC 690 V, DIN 3, 76 x 90 x 139 mm, aR, DIN, IEC, indicador simple | 217.93 | EUR
FUSE 1100A 690V 3/80 AR UC | cartucho fusible, ultra rápido, 1100 A, AC 690 V, DIN 3, 76 x 76 x 109 mm, aR, DIN, IEC, indicador simple | 214.8 | EUR
FUSE 1100A 690V 3BKN/50 AR UC | cartucho fusible, ultra rápido, 1100 A, AC 690 V, size 3, aR, IEC, UL, indicador simple | 245.36 | EUR
FUSE 1100A 690V 3BN/50 AR UC | cartucho fusible, ultra rápido, 1100 A, AC 690 V, size 3, aR, IEC, UL, indicador simple | 248.16 | EUR
FUSE 1100A 690V 3FKE/115 AR UC |  | 317.64 | EUR
FUSE 1100A 690V 3FKE/90 AR UC | cartucho fusible, ultra rápido, 1100 A, AC 690 V, size 3, 76 x 92 x 135 mm, aR, IEC, UL, indicador simple | 229.49 | EUR
FUSE 1100A 690V 3FU/90 AR UC | cartucho fusible, ultra rápido, 1100 A, AC 690 V, size 3, 76 x 92 x 135 mm, aR, IEC, UL | 286.16 | EUR
FUSE 1100A 690V 3GKN/50 AR UC | cartucho fusible, ultra rápido, 1100 A, AC 690 V, size 3, 76 x 92 x 53 mm, aR, IEC, UL, indicador simple | 319.22 | EUR
FUSE 1100A 690V 3GN/50 AR UC | cartucho fusible, ultra rápido, 1100 A, AC 690 V, size 3, 76 x 92 x 53 mm, aR, IEC, UL, indicador simple | 299.38 | EUR
FUSE 1100A 690V 3KN/110 AR UC | cartucho fusible, ultra rápido, 1100 A, AC 690 V, DIN 3, 76 x 92 x 139 mm, aR, DIN, IEC, indicador simple | 312.69 | EUR
FUSE 1100A 690V 3KN/80 AR UC | cartucho fusible, ultra rápido, 1100 A, AC 690 V, DIN 3, 76 x 92 x 109 mm, aR, DIN, IEC, indicador simple | 229.36 | EUR
FUSE 1100A 690V 3SBKN/60 AR |  | 364.53 | EUR
FUSE 1100A 690V 3SBKN/60 AR |  | 392.58 | EUR
FUSE 1100A 690V 3SHT | cartucho fusible, ultra rápido, 1100 A, AC 690 V, size 3, 76 x 76 x 150 mm, aR, IEC, indicador simple | 294.02 | EUR
FUSE 1100A 690V 3TN/110 AR UC | cartucho fusible, ultra rápido, 1100 A, AC 690 V, DIN 3, 76 x 90 x 139 mm, aR, DIN, IEC, indicador simple | 236.13 | EUR
FUSE 1100A 690V 3TN/80 AR UC | cartucho fusible, ultra rápido, 1100 A, AC 690 V, DIN 3, 76 x 90 x 109 mm, aR, DIN, IEC, indicador simple | 291.47 | EUR
FUSE 1100A 690V aR DIN 2 HSDNH | cartucho fusible, ultra rápido, 1100 A, AC 690 V, DIN 2, aR, DIN, IEC, indicador doble, terminales metálicos | 186.31 | EUR
FUSE 1100A 690V aR DIN 3 HSDNH | cartucho fusible, ultra rápido, 1100 A, AC 690 V, DIN 3, aR, DIN, IEC, indicador doble, terminales metálicos | 218.04 | EUR
FUSE 1100A 690V IEC aR 3KW/110 |  | 322.22 | EUR
FUSE 110A 1000V DC PV SIZE 1 DUAL IND |  | 87.62 | EUR
FUSE 110A 660V 000F/70 AR | cartucho fusible, ultra rápido, 110 A, AC 660 V, size 000, 24 x 36 x 96 mm, aR, IEC, visual indicator | 53.78 | EUR
FUSE 1200A 1250V 4BKN/105 AR |  | 885.58 | EUR
FUSE 125 DV GG 500VAC TIME DELAY | cartucho fusible, BT, 125 A, AC 500 V, D5, 56 x 46 mm, gL/gG, DIN, IEC, retardado | 17.09 | EUR
FUSE 1250A 1000V 3BKN/90 AR | cartucho fusible, ultra rápido, 1250 A, AC 1000 V, size 3, 74 x 92 x 91 mm, aR, IEC, UL, indicador simple | 252.93 | EUR
FUSE 1250A 1000V 3FKE/115 AR |  | 287.56 | EUR
FUSE 1250A 1000V 3FKE/115AR CU | cartucho fusible, ultra rápido, 1250 A, AC 1000 V, size 3, 76 x 92 x 159 mm, aR, IEC, UL, indicador simple | 437.49 | EUR
FUSE 1250A 1000V 3FU/115 AR CU | cartucho fusible, ultra rápido, 1250 A, AC 1000 V, size 3, 76 x 92 x 159 mm, aR, IEC, UL | 395.8 | EUR
FUSE 1250A 1000V 3GKN/90 AR |  | 352.78 | EUR
FUSE 1250A 1000V 3KN/110 AR | cartucho fusible, ultra rápido, 1250 A, AC 1000 V, DIN 3, 74 x 92 x 138 mm, aR, DIN, IEC, indicador simple | 303.33 | EUR
FUSE 1250A 1000V 3TN/110 AR | cartucho fusible, ultra rápido, 1250 A, AC 1000 V, DIN 3, 74 x 90 x 139 mm, aR, DIN, IEC, indicador simple | 260.64 | EUR
FUSE 1250A 1100V 3/110 AR | cartucho fusible, ultra rápido, 1250 A, AC 1100 V, size 3, 76 x 90 x 139 mm, aR, DIN, IEC, indicador simple | 413.18 | EUR
FUSE 1250A 1100V 3BKN/90 AR | cartucho fusible, ultra rápido, 1250 A, AC 1100 V, size 3, 76 x 92 x 83 mm, aR, IEC, UL, indicador simple | 333.56 | EUR
FUSE 1250A 1100V 3KN/110 AR | cartucho fusible, ultra rápido, 1250 A, AC 1100 V, size 3, 76 x 92 x 139 mm, aR, DIN, IEC, indicador simple | 416.82 | EUR
FUSE 1250A 1100V 3KW/110 AR | cartucho fusible, ultra rápido, 1250 A, AC 1100 V, DIN 3, 74 x 92 x 141 mm, aR, IEC, indicador simple | 417.27 | EUR
FUSE 1250A 1100V 3TN/110 AR | cartucho fusible, ultra rápido, 1250 A, AC 1100 V, size 3, 76 x 90 x 139 mm, aR, DIN, IEC, indicador simple | 387.56 | EUR
FUSE 1250A 1250V 4BKN/105 AR |  | 885.58 | EUR
FUSE 1250A 1500V 4BKN/125AR |  | 1015.67 | EUR
FUSE 1250A 600V 2/110 AR UC | cartucho fusible, ultra rápido, 1250 A, AC 600 V, DIN 2, 61 x 61 x 108 mm, aR, DIN, IEC, indicador simple | 195.69 | EUR
FUSE 1250A 600V 2/80 AR UC | cartucho fusible, ultra rápido, 1250 A, AC 600 V, DIN 2, 61 x 61 x 108 mm, aR, DIN, IEC, indicador simple | 191.56 | EUR
FUSE 1250A 600V 2BKN/65 AR UC | cartucho fusible, ultra rápido, 1250 A, AC 600 V, size 2, aR, IEC, UL, indicador simple | 242.62 | EUR
FUSE 1250A 600V 2BN/65 AR UC | cartucho fusible, ultra rápido, 1250 A, AC 600 V, size 2, 61 x 77 x 65 mm, aR, IEC, UL, indicador simple | 212.69 | EUR
FUSE 1250A 600V 2FKE/115 AR UC | cartucho fusible, ultra rápido, 1250 A, AC 600 V, size 2, 61 x 77 x 135 mm, aR, IEC, UL, indicador simple | 275.49 | EUR
FUSE 1250A 600V 2FKE/90 AR UC | cartucho fusible, ultra rápido, 1250 A, AC 600 V, size 2, 61 x 77 x 135 mm, aR, IEC, UL, indicador simple | 268.71 | EUR
FUSE 1250A 600V 2FU/115 AR UC | cartucho fusible, ultra rápido, 1250 A, AC 690 V, size 2, 61 x 77 x 135 mm, aR, IEC, UL | 262.04 | EUR
FUSE 1250A 600V 2FU/90 AR UC | cartucho fusible, ultra rápido, 1250 A, AC 600 V, size 2, 61 x 77 x 135 mm, aR, IEC, UL | 254.27 | EUR
FUSE 1250A 600V 2GKN/65 AR UC |  | 193.38 | EUR
FUSE 1250A 600V 2KN/110 AR UC | cartucho fusible, ultra rápido, 1250 A, AC 600 V, DIN 2, 61 x 77 x 138 mm, aR, DIN, IEC, indicador simple | 219.42 | EUR
FUSE 1250A 600V 2KN/80 AR UC | cartucho fusible, ultra rápido, 1250 A, AC 600 V, DIN 2, 61 x 77 x 108 mm, aR, DIN, IEC, indicador simple | 200.82 | EUR
FUSE 1250A 600V 2TN/110 AR UC | cartucho fusible, ultra rápido, 1250 A, AC 600 V, DIN 2, 61 x 75 x 138 mm, aR, DIN, IEC, indicador simple | 206.16 | EUR
FUSE 1250A 600V 2TN/80 AR UC | cartucho fusible, ultra rápido, 1250 A, AC 600 V, DIN 2, 61 x 75 x 108 mm, aR, DIN, IEC, indicador simple | 260.78 | EUR
FUSE 1250A 660V 23BKN/55 AR | cartucho fusible, ultra rápido, 1250 A, AC 660 V, 2 x size 3, 74 x 167 x 52 mm, aR, IEC, indicador simple | 767.4 | EUR
FUSE 1250A 690V 2//3BKN/50 AR |  | 475.04 | EUR
FUSE 1250A 690V 3/110 AR UC | cartucho fusible, ultra rápido, 1250 A, AC 690 V, DIN 3, 76 x 90 x 139 mm, aR, DIN, IEC, indicador simple | 234.53 | EUR
FUSE 1250A 690V 3/80 AR UC | cartucho fusible, ultra rápido, 1250 A, AC 690 V, DIN 3, 76 x 76 x 109 mm, aR, DIN, IEC, indicador simple | 228.8 | EUR
FUSE 1250A 690V 3BKN/50 AR UC | cartucho fusible, ultra rápido, 1250 A, AC 690 V, size 3, aR, IEC, UL, indicador simple | 254.4 | EUR
FUSE 1250A 690V 3BN/50 AR UC | cartucho fusible, ultra rápido, 1250 A, AC 690 V, size 3, aR, IEC, UL, indicador simple | 268.11 | EUR
FUSE 1250A 690V 3DKN/65 AR |  | 346.27 | EUR
FUSE 1250A 690V 3FKE/115 AR UC | cartucho fusible, ultra rápido, 1250 A, AC 690 V, size 3, 76 x 92 x 139 mm, aR, IEC, UL, indicador simple | 332.36 | EUR
FUSE 1250A 690V 3FKE/90 AR UC | cartucho fusible, ultra rápido, 1250 A, AC 690 V, size 3, 76 x 92 x 135 mm, aR, IEC, UL, indicador simple | 267.82 | EUR
FUSE 1250A 690V 3FU/115 AR UC | cartucho fusible, ultra rápido, 1250 A, AC 690 V, size 3, 67 x 92 x 155 mm, aR, IEC, UL | 312.69 | EUR
FUSE 1250A 690V 3FU/90 AR UC | cartucho fusible, ultra rápido, 1250 A, AC 690 V, size 3, 76 x 92 x 135 mm, aR, IEC, UL | 306.13 | EUR
FUSE 1250A 690V 3GKN/50 AR UC | cartucho fusible, ultra rápido, 1250 A, AC 690 V, size 3, 76 x 92 x 53 mm, aR, IEC, UL, indicador simple | 339.18 | EUR
FUSE 1250A 690V 3GN/50 AR UC | cartucho fusible, ultra rápido, 1250 A, AC 690 V, size 3, 76 x 92 x 53 mm, aR, IEC, UL, indicador simple | 319.22 | EUR
FUSE 1250A 690V 3KN/110 AR UC | cartucho fusible, ultra rápido, 1250 A, AC 690 V, DIN 3, 76 x 92 x 139 mm, aR, DIN, IEC, indicador simple | 332.53 | EUR
FUSE 1250A 690V 3KN/80 AR | cartucho fusible, ultra rápido, 1250 A, AC 690 V, size 3, 74 x 92 x 111 mm, aR, IEC, indicador simple | 278.44 | EUR
FUSE 1250A 690V 3KN/80 AR UC | cartucho fusible, ultra rápido, 1250 A, AC 690 V, DIN 3, 76 x 92 x 109 mm, aR, DIN, IEC, indicador simple | 243.29 | EUR
FUSE 1250A 690V 3KW/110 AR | cartucho fusible, ultra rápido, 1250 A, AC 690 V, size 3, 74 x 92 x 141 mm, aR, IEC, indicador simple | 339.16 | EUR
FUSE 1250A 690V 3SHT AR UC | cartucho fusible, ultra rápido, 1250 A, AC 690 V, size 3, 76 x 76 x 150 mm, aR, IEC, indicador simple | 280.2 | EUR
FUSE 1250A 690V 3TN/110 AR UC | cartucho fusible, ultra rápido, 1250 A, AC 690 V, DIN 3, 76 x 90 x 139 mm, aR, DIN, IEC, indicador simple | 251.71 | EUR
FUSE 1250A 690V 3TN/80 AR |  | 398.93 | EUR
FUSE 1250A 690V 3TN/80 AR UC | cartucho fusible, ultra rápido, 1250 A, AC 690 V, DIN 3, 76 x 90 x 109 mm, aR, DIN, IEC, indicador simple | 311.18 | EUR
FUSE 1250A 690V 4BKN/65 AR |  | 903.44 | EUR
FUSE 1250A 690V 4BKN/65 AR UC | cartucho fusible, ultra rápido, 1250 A, AC 690 V, size 4, 105 x 120 x 67 mm, aR, IEC, UL, indicador simple | 811.78 | EUR
FUSE 1250A 690V 4BN/65 AR UC | cartucho fusible, ultra rápido, 1250 A, AC 690 V, size 4, 67 x 105 x 105 mm, aR, IEC, indicador simple | 792.2 | EUR
FUSE 1250A 690V aR DIN 3 HSDNH | cartucho fusible, ultra rápido, 1250 A, AC 690 V, DIN 3, aR, DIN, IEC, indicador doble, terminales metálicos | 238.6 | EUR
FUSE 1250A 750VDC A3/A131 P2C GR | cartucho fusible, ultra rápido, 1250 A, DC 750 V, size 23, 92 x 148 x 161 mm, gR, IEC, indicador simple | 1208.62 | EUR
FUSE 1250A 800V 4BKN/95 AR | cartucho fusible, ultra rápido, 1250 A, AC 800 V, size 4, 120 x 105 x 94 mm, aR, IEC, indicador simple | 835.24 | EUR
FUSE 125A 1000V 00/80 AR | cartucho fusible, ultra rápido, 125 A, AC 1000 V, size 00, 30 x 47 x 98 mm, aR, DIN, IEC, indicador simple | 88.89 | EUR
FUSE 125A 1000V 00TN/80 AR | cartucho fusible, ultra rápido, 125 A, AC 1000 V, size 00, 30 x 47 x 98 mm, aR, DIN, IEC, indicador simple | 93.56 | EUR
FUSE 125A 1000V 1*/110 AR |  | 111.8 | EUR
FUSE 125A 1000V 1*FKE/115 AR |  | 120.04 | EUR
FUSE 125A 1000V 1*KN/110 AR | cartucho fusible, ultra rápido, 125 A, AC 1000 V, compact DIN 1, 43 x 61 x 138 mm, aR, DIN, IEC, indicador simple | 120.27 | EUR
FUSE 125A 1000V 1*TN/110 AR | cartucho fusible, ultra rápido, 125 A, AC 1000 V, compact DIN 1, 43 x 61 x 138 mm, aR, DIN, IEC, indicador simple | 111.8 | EUR
FUSE 125A 1000V 1*XL PV | cartucho fusible, ultra rápido, 125 A, DC 1000 V, 01XL, gPV, UL, IEC | 205.04 | EUR
FUSE 125A 1000V 1*XL PV BOLT-IN VER | cartucho fusible, ultra rápido, 125 A, DC 1000 V, 01XL, gPV, UL, IEC | 205.04 | EUR
FUSE 125A 1000V DC 000FN/90 AR UR |  | 169.69 | EUR
FUSE 125A 1000V DC PV SIZE 1 BOLTED TAG |  | 87.8 | EUR
FUSE 125A 1000V DC PV SIZE 1 DUAL IND | cartucho fusible, ultra rápido, 125 A, DC 1000 V, NH1, gPV, UL PV, UL, IEC, indicador doble | 87.8 | EUR
FUSE 125A 1000V DIN 00 AR | cartucho fusible, ultra rápido, 125 A, AC 1000 V, DIN 00, aR, DIN, IEC, indicador simple, terminales metálicos | 65.04 | EUR
FUSE 125A 1200VDC 1C/A116 SST AR | cartucho fusible, ultra rápido, 125 A, DC 1200 V, compact size 1, 39 x 66 x 164 mm, aR, IEC, indicador simple | 245.36 | EUR
FUSE 125A 1250V 1*/110 AR CU | cartucho fusible, ultra rápido, 125 A, AC 1250 V, compact size 1, 45 x 45 x 138 mm, aR, DIN, IEC, indicador simple | 141.58 | EUR
FUSE 125A 1250V 1*BKN/75 AR CU | cartucho fusible, ultra rápido, 125 A, AC 1250 V, compact size 1, 45 x 59 x 75 mm, aR, IEC, UL, indicador simple | 172 | EUR
FUSE 125A 1250V 1*BKN/80 AR CU | cartucho fusible, ultra rápido, 125 A, AC 1250 V, compact size 1, 45 x 59 x 81 mm, aR, IEC, UL, indicador simple | 175.84 | EUR
FUSE 125A 1250V 1*KN/110 AR CU | cartucho fusible, ultra rápido, 125 A, AC 1250 V, compact size 1, 45 x 58 x 138 mm, aR, DIN, IEC, indicador simple | 167.78 | EUR
FUSE 125A 1250V 1*TN/110 AR CU | cartucho fusible, ultra rápido, 125 A, AC 1250 V, compact size 1, 45 x 58 x 138 mm, aR, DIN, IEC, indicador simple | 123.78 | EUR
FUSE 125A 1500V 1 XL PV | FUSE 125A 1500V 1 XL PV | 239.87 | EUR
FUSE 125A 1500V 1 XL PV BOLT IN VER | FUSE 125A 1500V 1 XL PV BOLT IN VER | 239.87 | EUR
FUSE 125A 1500V 1XL PV |  | 272.22 | EUR
FUSE 125A 1500V 1XL PV BOLT-IN VER |  | 272.22 | EUR
FUSE 125A 1500V 2XL PV |  | 287.69 | EUR
FUSE 125A 1500V 2XL PV BOLT-IN VER |  | 287.69 | EUR
FUSE 125A 1500V 2XL PV BOLT-IN VER CUSTO |  | 262.58 | EUR
FUSE 125A 2000VDC 1C/A170 SST AR | cartucho fusible, ultra rápido, 125 A, DC 2000 V, 39 x 66 x 216 mm, aR, IEC, con indicador | 209.56 | EUR
FUSE 125A 4000V 1*SU/394 ADC DC |  | 525.24 | EUR
FUSE 125A 660V DIN 0 AR | cartucho fusible, ultra rápido, 125 A, AC 660 V, DIN 0, aR, DIN, IEC, indicador simple, terminales metálicos | 78.38 | EUR
FUSE 125A 690V 000/80 AR UC | cartucho fusible, ultra rápido, 125 A, AC 690 V, DIN 000, 21 x 40 x 100 mm, aR, DIN, IEC, indicador simple | 30.96 | EUR
FUSE 125A 690V 00/80 AR UR | cartucho fusible, ultra rápido, 125 A, AC 690 V, DIN 00, 30 x 51 x 100 mm, aR, DIN, IEC, indicador simple | 34.73 | EUR
FUSE 125A 690V 000F/70 AR UR | cartucho fusible, ultra rápido, 125 A, AC 690 V, size 000, 24 x 36 x 96 mm, aR, IEC, visual indicator | 54.64 | EUR
FUSE 125A 690V 000FU/70 AR CU | cartucho fusible, ultra rápido, 125 A, AC 690 V, size 000, 24 x 36 x 96 mm, aR, IEC, UL | 127.56 | EUR
FUSE 125A 690V 000FU/70 AR UR | cartucho fusible, ultra rápido, 125 A, AC 690 V, size 000, 24 x 36 x 96 mm, aR, IEC | 61.29 | EUR
FUSE 125A 690V 000TN/80 AR UC | cartucho fusible, ultra rápido, 125 A, AC 690 V, DIN 000, aR, DIN, IEC, indicador simple, terminales metálicos | 32.71 | EUR
FUSE 125A 690V 000U/80 AR UC | cartucho fusible, ultra rápido, 125 A, AC 690 V, DIN 000, 21 x 40 x 100 mm, aR, DIN, IEC | 29.16 | EUR
FUSE 125A 690V 00BN/60 AR | cartucho fusible, ultra rápido, 125 A, AC 690 V, size 00, 30 x 48 x 64 mm, aR, IEC, visual indicator | 83.44 | EUR
FUSE 125A 690V 00BTN/60 AR | cartucho fusible, ultra rápido, 125 A, AC 690 V, size 00, 30 x 62 x 64 mm, aR, IEC, indicador simple | 87.93 | EUR
FUSE 125A 690V 00TN/80 AR UR | cartucho fusible, ultra rápido, 125 A, AC 690 V, DIN 00, aR, DIN, IEC, indicador simple, terminales metálicos | 68.76 | EUR
FUSE 125A 690V 1 FKE 115 AR UC |  | 133.53 | EUR
FUSE 125A 690V 1*/110 AR UC | cartucho fusible, ultra rápido, 125 A, AC 690 V, compact size 1, 45 x 45 x 134 mm, aR, DIN, IEC, indicador simple | 119.96 | EUR
FUSE 125A 690V 1*/80 AR UC | cartucho fusible, ultra rápido, 125 A, AC 690 V, compact DIN 1, 45 x 45 x 104 mm, aR, DIN, IEC, indicador simple | 64.93 | EUR
FUSE 125A 690V 1*BKN/50 AR UC | cartucho fusible, ultra rápido, 125 A, AC 690 V, compact size 1, 45 x 59 x 51 mm, aR, IEC, UL, indicador simple | 74.4 | EUR
FUSE 125A 690V 1*BN/50 AR UC | cartucho fusible, ultra rápido, 125 A, AC 690 V, compact size 1, 45 x 59 x 51 mm, aR, IEC, UL, indicador simple | 69.07 | EUR
FUSE 125A 690V 1*EK/76 AR UC | cartucho fusible, ultra rápido, 125 A, AC 690 V, compact size 1, 45 x 59 x 102 mm, aR, IEC, UL, indicador simple | 74.4 | EUR
FUSE 125A 690V 1*FKE/78 AR UC | cartucho fusible, ultra rápido, 125 A, AC 690 V, compact size 1, 45 x 59 x 110 mm, aR, IEC, UL | 119.91 | EUR
FUSE 125A 690V 1*FU/115 AR UC |  | 119.36 | EUR
FUSE 125A 690V 1*FU/78 AR UC | cartucho fusible, ultra rápido, 125 A, AC 690 V, compact size 1, 45 x 45 x 110 mm, aR, IEC, UL | 106.98 | EUR
FUSE 125A 690V 1*GKN/50 AR UC | cartucho fusible, ultra rápido, 125 A, AC 690 V, compact size 1, 45 x 59 x 51 mm, aR, IEC, UL, indicador simple | 119.91 | EUR
FUSE 125A 690V 1*KN/110 AR UC | cartucho fusible, ultra rápido, 125 A, AC 690 V, compact DIN 1, 45 x 58 x 134 mm, aR, DIN, IEC, indicador simple | 82.44 | EUR
FUSE 125A 690V 1*KN/80 AR UC | cartucho fusible, ultra rápido, 125 A, AC 690 V, compact DIN 1, 45 x 59 x 104 mm, aR, DIN, IEC, indicador simple | 74.73 | EUR
FUSE 125A 690V 1*STN/110 AR | cartucho fusible, ultra rápido, 125 A, AC 690 V, compact size 1, 43 x 59 x 141 mm, aR, DIN, IEC, visual indicator | 143.51 | EUR
FUSE 125A 690V 1*TN/110 AR UC | cartucho fusible, ultra rápido, 125 A, AC 690 V, compact DIN 1, 45 x 58 x 134 mm, aR, DIN, IEC, indicador simple | 77.76 | EUR
FUSE 125A 690V 1*TN/80 AR UC | cartucho fusible, ultra rápido, 125 A, AC 690 V, compact DIN 1, 45 x 58 x 104 mm, aR, DIN, IEC, indicador simple | 69.29 | EUR
FUSE 125A 690V aR DIN 000 HSDNH | cartucho fusible, ultra rápido, 125 A, AC 690 V, DIN 000, aR, DIN, IEC, indicador doble, terminales metálicos | 26.47 | EUR
FUSE 125A 690V aR DIN 1 HSDNH | cartucho fusible, ultra rápido, 125 A, AC 690 V, DIN 1, aR, DIN, IEC, indicador doble, terminales metálicos | 57.07 | EUR
FUSE 125A 690V DIN 00 GR | cartucho fusible, ultra rápido, 125 A, AC 690 V, DIN 00, 30 x 60 x 79 mm, gR, DIN, IEC, indicador simple | 51.07 | EUR
FUSE 125A 690V DIN 1 GR | cartucho fusible, ultra rápido, 125 A, AC 690 V, DIN 1, 52 x 66 x 135 mm, gR, DIN, IEC, indicador simple | 155.64 | EUR
FUSE 125A 750V DC IEC aR 000FN/70 |  | 142.64 | EUR
FUSE 125A 750VDC 1C/A124 PC GR | cartucho fusible, ultra rápido, 125 A, DC 750 V, compact size 1, 41 x 59 x 128 mm, aR, IEC, indicador simple | 151.24 | EUR
FUSE 125A 800V AC gR SIZE 1 DUAL IND |  | 199.6 | EUR
FUSE 125A DV 500V TYPE DZ | cartucho fusible, BT, 125 A, AC 500 V, D5, 56 x 46 mm, gR, DIN, IEC, actuación rápida | 17.09 | EUR
FUSE 125A DV 500VAC TYPE GR | FUSE 125A DV 500VAC TYPE GR | 26.62 | EUR
FUSE 1300A 1500V 4BKN/125 AR |  | 1083.18 | EUR
FUSE 130Amp 7200V 00/480 AR | cartucho fusible, ultra rápido, 130 A, AC 7200 V, size 00, 30 x 67 x 506 mm, aR, IEC, indicador simple | 572.11 | EUR
FUSE 1400A 1000V 3FKE/115AR CU | cartucho fusible, ultra rápido, 1400 A, AC 1000 V, size 3, 76 x 92 x 159 mm, aR, IEC, UL, indicador simple | 473.24 | EUR
FUSE 1400A 1000V 3FU/115 AR CU | cartucho fusible, ultra rápido, 1400 A, AC 1000 V, size 3, 76 x 92 x 159 mm, aR, IEC, UL | 452.47 | EUR
FUSE 1400A 1100V 3/110 AR | cartucho fusible, ultra rápido, 1400 A, AC 1100 V, size 3, 76 x 90 x 139 mm, aR, DIN, IEC, indicador simple | 421.44 | EUR
FUSE 1400A 1100V 3BKN/90 AR | cartucho fusible, ultra rápido, 1400 A, AC 1100 V, size 3, 76 x 92 x 83 mm, aR, IEC, UL, indicador simple | 395.76 | EUR
FUSE 1400A 1100V 3KN/110 AR | cartucho fusible, ultra rápido, 1400 A, AC 1100 V, size 3, 76 x 92 x 139 mm, aR, DIN, IEC, indicador simple | 473.44 | EUR
FUSE 1400A 1100V 3TN/110 AR | cartucho fusible, ultra rápido, 1400 A, AC 1100 V, size 3, 76 x 90 x 139 mm, aR, DIN, IEC, indicador simple | 441.93 | EUR
FUSE 1400A 1250V 23BKN/75AR |  | 1239.84 | EUR
FUSE 1400A 1250V 4BKN/105 AR | cartucho fusible, ultra rápido, 1400 A, AC 1250 V, size 4, 105 x 120 x 110 mm, aR, IEC, indicador simple | 891.44 | EUR
FUSE 1400A 1250V 4SBKW/105 AR | cartucho fusible, ultra rápido, 1400 A, AC 1250 V, size 4, 100 x 133 x 106 mm, aR, IEC, indicador simple | 1069.76 | EUR
FUSE 1400A 550V US 2GKN/50 AR |  | 199.04 | EUR
FUSE 1400A 660V 23BKN/55 AR |  | 787.58 | EUR
FUSE 1400A 690V 2//3BKN/50 AR | cartucho fusible, ultra rápido, 1400 A, AC 690 V, 2x DIN 3, aR, IEC, indicador simple | 436.56 | EUR
FUSE 1400A 690V 3/110 AR UC | cartucho fusible, ultra rápido, 1400 A, AC 690 V, DIN 3, 76 x 90 x 139 mm, aR, DIN, IEC, indicador simple | 249.91 | EUR
FUSE 1400A 690V 3/80 AR UC | cartucho fusible, ultra rápido, 1400 A, AC 690 V, DIN 3, 76 x 76 x 109 mm, aR, DIN, IEC, indicador simple | 245.2 | EUR
FUSE 1400A 690V 3BKN/50 AR UC | cartucho fusible, ultra rápido, 1400 A, AC 690 V, size 3, aR, IEC, UL, indicador simple | 353.09 | EUR
FUSE 1400A 690V 3BN/50 AR UC | cartucho fusible, ultra rápido, 1400 A, AC 690 V, size 3, aR, IEC, UL, indicador simple | 333.07 | EUR
FUSE 1400A 690V 3FKE/90 AR UC | cartucho fusible, ultra rápido, 1400 A, AC 690 V, size 3, 76 x 92 x 135 mm, aR, IEC, UL, indicador simple | 339.69 | EUR
FUSE 1400A 690V 3FU/115 AR UC | cartucho fusible, ultra rápido, 1400 A, AC 690 V, size 3, 67 x 92 x 155 mm, aR, IEC, UL | 326.51 | EUR
FUSE 1400A 690V 3FU/90 AR UC | cartucho fusible, ultra rápido, 1400 A, AC 690 V, size 3, 76 x 92 x 135 mm, aR, IEC, UL | 319.87 | EUR
FUSE 1400A 690V 3GKN/50 AR UC | cartucho fusible, ultra rápido, 1400 A, AC 690 V, size 3, 76 x 92 x 53 mm, aR, IEC, UL, indicador simple | 352.91 | EUR
FUSE 1400A 690V 3GN/50 AR UC | cartucho fusible, ultra rápido, 1400 A, AC 690 V, size 3, 76 x 92 x 53 mm, aR, IEC, UL, indicador simple | 333.07 | EUR
FUSE 1400A 690V 3KN/110 AR UC | cartucho fusible, ultra rápido, 1400 A, AC 690 V, DIN 3, 76 x 92 x 139 mm, aR, DIN, IEC, indicador simple | 346.47 | EUR
FUSE 1400A 690V 3KN/80 AR UC | cartucho fusible, ultra rápido, 1400 A, AC 690 V, DIN 3, aR, DIN, IEC, indicador simple, terminales metálicos | 284.22 | EUR
FUSE 1400A 690V 3SHT UC |  | 313.53 | EUR
FUSE 1400A 690V 3TN/110 AR UC | cartucho fusible, ultra rápido, 1400 A, AC 690 V, DIN 3, 76 x 90 x 139 mm, aR, DIN, IEC, indicador simple | 331.91 | EUR
FUSE 1400A 690V 3TN/80 AR UC | cartucho fusible, ultra rápido, 1400 A, AC 690 V, DIN 3, 76 x 90 x 109 mm, aR, DIN, IEC, indicador simple | 325.18 | EUR
FUSE 1400A 690V 4BKN/65 AR UC | cartucho fusible, ultra rápido, 1400 A, AC 690 V, size 4, 105 x 120 x 67 mm, aR, IEC, UL, indicador simple | 823.56 | EUR
FUSE 1400A 690V 4BN/65 AR UC | cartucho fusible, ultra rápido, 1400 A, AC 690 V, size 4, 67 x 105 x 105 mm, aR, IEC, indicador simple | 804 | EUR
FUSE 1400A 690V 4GKN/65 AR UC | cartucho fusible, ultra rápido, 1400 A, AC 690 V, size 4, 105 x 120 x 67 mm, aR, IEC, indicador simple | 823.56 | EUR
FUSE 1400A 690V aR DIN 3 HSDNH | cartucho fusible, ultra rápido, 1400 A, AC 690 V, DIN 3, aR, DIN, IEC, indicador doble, terminales metálicos | 256.22 | EUR
FUSE 1400A 750VDC A3/A131 P2C GR | cartucho fusible, ultra rápido, 1400 A, DC 750 V, size 23, 92 x 148 x 161 mm, gR, IEC, indicador simple | 1341.73 | EUR
FUSE 1400A 850V 3BKN/75 AR | cartucho fusible, ultra rápido, 1400 A, AC 850 V, size 3, 76 x 92 x 76 mm, aR, IEC, indicador simple | 379.24 | EUR
FUSE 1400A 850V 3BN/75 AR | cartucho fusible, ultra rápido, 1400 A, AC 850 V, size 3, 76 x 76 x 76 mm, aR, IEC, indicador simple | 323.18 | EUR
FUSE 1400A 900V 3BKN/90 AR | cartucho fusible, ultra rápido, 1400 A, AC 1000 V, size 3, 74 x 92 x 91 mm, aR, IEC, UL, indicador simple | 268.8 | EUR
FUSE 1400A 900V 3TN/110 | cartucho fusible, ultra rápido, 1400 A, AC 900 V, DIN 3, 74 x 90 x 139 mm, aR, DIN, IEC, indicador simple | 275.78 | EUR
FUSE 140A 4500V 1/315 AR |  | 405.91 | EUR
FUSE 1500A 1000V 4BKN/95 AR | cartucho fusible, ultra rápido, 1500 A, AC 1000 V, size 4, 105 x 120 x 95 mm, aR, IEC, indicador simple | 1118.49 | EUR
FUSE 1500A 1250V 4SBKN/105 AR | cartucho fusible, ultra rápido, 1500 A, AC 1250 V, size 4, 100 x 120 x 106 mm, aR, IEC, indicador simple | 1048.07 | EUR
FUSE 1500A 1250V IEC 4BKN/105 AR | cartucho fusible, ultra rápido, 1500 A, AC 1250 V, size 4, 105 x 120 x 110 mm, aR, IEC, indicador simple | 1006.04 | EUR
FUSE 1500A 1500V 4BKN/125AR | cartucho fusible, ultra rápido, 1500 A, AC 1500 V, size 4, 120 x 105 x 125 mm, aR, IEC, indicador simple | 1048.24 | EUR
FUSE 1500A 1500V 4PU/80 LCAR SUPER |  | 1060.71 | EUR
FUSE 1500A 2000V 4BKN/155 AR |  | 1311.49 | EUR
FUSE 1500A 200V 3BKN/65 AR |  | 293.6 | EUR
FUSE 1500A 660V 23BKN/55 AR |  | 799.27 | EUR
FUSE 1500A 690V 3/110 AR UC | cartucho fusible, ultra rápido, 1500 A, AC 690 V, DIN 3, 76 x 90 x 139 mm, aR, DIN, IEC, indicador simple | 339.69 | EUR
FUSE 1500A 690V 3/80 AR UC | cartucho fusible, ultra rápido, 1500 A, AC 690 V, DIN 3, 76 x 76 x 109 mm, aR, DIN, IEC, indicador simple | 252.71 | EUR
FUSE 1500A 690V 3BKN/50 AR UC | cartucho fusible, ultra rápido, 1500 A, AC 690 V, size 3, aR, IEC, UL, indicador simple | 366.33 | EUR
FUSE 1500A 690V 3BN/50 AR UC | cartucho fusible, ultra rápido, 1500 A, AC 690 V, size 3, aR, IEC, UL, indicador simple | 346.31 | EUR
FUSE 1500A 690V 3FKE/115 AR UC | cartucho fusible, ultra rápido, 1500 A, AC 690 V, size 3, 76 x 92 x 139 mm, aR, IEC, UL, indicador simple | 359.51 | EUR
FUSE 1500A 690V 3FKE/90 AR UC | cartucho fusible, ultra rápido, 1500 A, AC 690 V, size 3, 76 x 92 x 135 mm, aR, IEC, UL, indicador simple | 352.91 | EUR
FUSE 1500A 690V 3FU/115 AR UC | cartucho fusible, ultra rápido, 1500 A, AC 690 V, size 3, 67 x 92 x 155 mm, aR, IEC, UL | 339.69 | EUR
FUSE 1500A 690V 3FU/90 AR UC | cartucho fusible, ultra rápido, 1500 A, AC 690 V, size 3, 76 x 92 x 135 mm, aR, IEC, UL | 333.24 | EUR
FUSE 1500A 690V 3GKN/50 AR UC | cartucho fusible, ultra rápido, 1500 A, AC 690 V, size 3, 76 x 92 x 53 mm, aR, IEC, UL, indicador simple | 366.11 | EUR
FUSE 1500A 690V 3KN/110 AR UC | cartucho fusible, ultra rápido, 1500 A, AC 690 V, DIN 3, 76 x 92 x 139 mm, aR, DIN, IEC, indicador simple | 359.69 | EUR
FUSE 1500A 690V 3KN/80 AR UC | cartucho fusible, ultra rápido, 1500 A, AC 690 V, DIN 3, 76 x 92 x 109 mm, aR, DIN, IEC, indicador simple | 301.47 | EUR
FUSE 1500A 690V 3TN/110 AR UC | cartucho fusible, ultra rápido, 1500 A, AC 690 V, DIN 3, 76 x 90 x 139 mm, aR, DIN, IEC, indicador simple | 345.02 | EUR
FUSE 1500A 690V 3TN/80 AR UC | cartucho fusible, ultra rápido, 1500 A, AC 690 V, DIN 3, 76 x 90 x 109 mm, aR, DIN, IEC, indicador simple | 338.53 | EUR
FUSE 1500A 690V aR DIN 3 HSDNH | cartucho fusible, ultra rápido, 1500 A, AC 690 V, DIN 3, aR, DIN, IEC, indicador doble, terminales metálicos | 264.51 | EUR
FUSE 1500A 750VDC A3/A131 P2C GR | cartucho fusible, ultra rápido, 1500 A, DC 750 V, size 23, 92 x 148 x 161 mm, gR, IEC, indicador simple | 1396.33 | EUR
FUSE 1500A 800V 3/110 AR | cartucho fusible, ultra rápido, 1500 A, AC 800 V, size 3, 76 x 90 x 141 mm, aR, IEC, indicador simple | 316.09 | EUR
FUSE 1500A 850V 3BKN/75 AR | cartucho fusible, ultra rápido, 1500 A, AC 850 V, size 3, 76 x 92 x 76 mm, aR, IEC, indicador simple | 393.71 | EUR
FUSE 160 DV GG 500VAC TIME DELAY | cartucho fusible, BT, 160 A, AC 500 V, D5, 56 x 46 mm, gL/gG, DIN, IEC, retardado | 17.09 | EUR
FUSE 1600A 1000V 4BK/90 AR SUPER |  | 583.27 | EUR
FUSE 1600A 1250V 23BKE/75 AR |  | 1772.84 | EUR
FUSE 1600A 660V 23BKN/55 AR | cartucho fusible, ultra rápido, 1600 A, AC 660 V, 2 x size 3, 74 x 167 x 52 mm, aR, IEC, indicador simple | 807.8 | EUR
FUSE 1600A 660V 4PKN/60 AR | cartucho fusible, ultra rápido, 1600 A, AC 660 V, size 4, 120 x 105 x 59 mm, aR, IEC, indicador simple | 793.07 | EUR
FUSE 1600A 690V 3/110 AR UC | cartucho fusible, ultra rápido, 1600 A, AC 690 V, DIN 3, 76 x 90 x 139 mm, aR, DIN, IEC, indicador simple | 363.07 | EUR
FUSE 1600A 690V 3/80 AR UC | cartucho fusible, ultra rápido, 1600 A, AC 690 V, DIN 3, 76 x 76 x 109 mm, aR, DIN, IEC, indicador simple | 273.89 | EUR
FUSE 1600A 690V 3BKN/65 AR UC | cartucho fusible, ultra rápido, 1600 A, AC 690 V, size 3, aR, IEC, UL, indicador simple | 390.2 | EUR
FUSE 1600A 690V 3BN/65 AR UC | cartucho fusible, ultra rápido, 1600 A, AC 690 V, size 3, aR, IEC, UL, indicador simple | 369.78 | EUR
FUSE 1600A 690V 3DKN/65 AR | cartucho fusible, ultra rápido, 1600 A, AC 690 V, size 3, 76 x 92 x 63 mm, aR, IEC, indicador simple | 382.93 | EUR
FUSE 1600A 690V 3FKE/115 AR UC | cartucho fusible, ultra rápido, 1600 A, AC 690 V, size 3, 76 x 92 x 139 mm, aR, IEC, UL, indicador simple | 383.27 | EUR
FUSE 1600A 690V 3FKE/90 AR UC | cartucho fusible, ultra rápido, 1600 A, AC 690 V, size 3, 76 x 92 x 135 mm, aR, IEC, UL, indicador simple | 376.58 | EUR
FUSE 1600A 690V 3GKN/65 AR UC | cartucho fusible, ultra rápido, 1600 A, AC 690 V, size 3, 76 x 92 x 65 mm, aR, IEC, UL, indicador simple | 390.2 | EUR
FUSE 1600A 690V 3GN/65 AR UC | cartucho fusible, ultra rápido, 1600 A, AC 690 V, size 3, 76 x 92 x 65 mm, aR, IEC, UL, indicador simple | 369.78 | EUR
FUSE 1600A 690V 3KN/110 AR UC | cartucho fusible, ultra rápido, 1600 A, AC 690 V, DIN 3, 76 x 92 x 139 mm, aR, DIN, IEC, indicador simple | 383.44 | EUR
FUSE 1600A 690V 3KN/80 AR UC | cartucho fusible, ultra rápido, 1600 A, AC 690 V, DIN 3, 76 x 92 x 109 mm, aR, DIN, IEC, indicador simple | 312.93 | EUR
FUSE 1600A 690V 3SBKN/60 AR | cartucho fusible, ultra rápido, 1600 A, AC 690 V, size 3, 70 x 104 x 59 mm, aR, IEC, indicador simple | 416.49 | EUR
FUSE 1600A 690V 3SHT AR UC | cartucho fusible, ultra rápido, 1600 A, AC 690 V, size 3, 76 x 76 x 150 mm, aR, IEC, indicador simple | 346.84 | EUR
FUSE 1600A 690V 3TN/110 AR UC | cartucho fusible, ultra rápido, 1600 A, AC 690 V, DIN 3, 76 x 90 x 139 mm, aR, DIN, IEC, indicador simple | 368.49 | EUR
FUSE 1600A 690V 3TN/80 AR UC | cartucho fusible, ultra rápido, 1600 A, AC 690 V, DIN 3, 76 x 90 x 109 mm, aR, DIN, IEC, indicador simple | 361.69 | EUR
FUSE 1600A 690V 4BKN/65 AR UC | cartucho fusible, ultra rápido, 1600 A, AC 690 V, size 4, 105 x 120 x 67 mm, aR, IEC, UL, indicador simple | 839.8 | EUR
FUSE 1600A 690V 4BN/65 AR UC | cartucho fusible, ultra rápido, 1600 A, AC 690 V, size 4, 67 x 105 x 105 mm, aR, IEC, indicador simple | 820.24 | EUR
FUSE 1600A 690V aR DIN 3 HSDNH | cartucho fusible, ultra rápido, 1600 A, AC 690 V, DIN 3, aR, DIN, IEC, indicador doble, terminales metálicos | 272.82 | EUR
FUSE 1600A 750VDC A3/A131 P2C GR | cartucho fusible, ultra rápido, 1600 A, DC 750 V, size 23, 92 x 148 x 161 mm, gR, IEC, indicador simple | 1451.36 | EUR
FUSE 1600A 900V 3BKN/95 AR | cartucho fusible, ultra rápido, 1600 A, AC 900 V, size 3, 76 x 92 x 95 mm, aR, IEC, indicador simple | 287.93 | EUR
FUSE 160A 1000V 00/80 AR | cartucho fusible, ultra rápido, 160 A, AC 1000 V, size 00, 30 x 47 x 98 mm, aR, DIN, IEC, indicador simple | 94.49 | EUR
FUSE 160A 1000V 00TN/80 AR | cartucho fusible, ultra rápido, 160 A, AC 1000 V, size 00, 30 x 47 x 98 mm, aR, DIN, IEC, indicador simple | 99.11 | EUR
FUSE 160A 1000V 1*BKN/75 AR | cartucho fusible, ultra rápido, 160 A, AC 1000 V, compact size 1, 43 x 61 x 74 mm, aR, IEC, UL, indicador simple | 125.29 | EUR
FUSE 160A 1000V 1*FKE/115 AR | cartucho fusible, ultra rápido, 160 A, AC 1000 V, compact size 1, 43 x 60 x 156 mm, aR, IEC, indicador simple | 121.71 | EUR
FUSE 160A 1000V 1*TN/110 AR | cartucho fusible, ultra rápido, 160 A, AC 1000 V, compact DIN 1, 43 x 61 x 138 mm, aR, DIN, IEC, indicador simple | 113.22 | EUR
FUSE 160A 1000V 1*XL PV | cartucho fusible, ultra rápido, 160 A, DC 1000 V, 01XL, gPV, UL, IEC | 206.04 | EUR
FUSE 160A 1000V 1*XL PV BOLT-IN VER | cartucho fusible, ultra rápido, 160 A, DC 1000 V, 01XL, gPV, UL, IEC | 206.04 | EUR
FUSE 160A 1000V 1BKN/75 AR | cartucho fusible, ultra rápido, 160 A, AC 1000 V, size 1, 52 x 69 x 74 mm, aR, IEC, UL, indicador simple | 154.84 | EUR
FUSE 160A 1000V 1TN/110 AR | cartucho fusible, ultra rápido, 160 A, AC 1000 V, DIN 1, 51 x 69 x 138 mm, aR, DIN, IEC, indicador simple | 142.42 | EUR
FUSE 160A 1000V 2XL PV | cartucho fusible, ultra rápido, 160 A, DC 1000 V, 2XL, gPV, UL, IEC | 261.16 | EUR
FUSE 160A 1000V 2XL PV BOLT-IN VER | cartucho fusible, ultra rápido, 160 A, DC 1000 V, 2XL, gPV, UL, IEC | 261.16 | EUR
FUSE 160A 1000V 2XL PV BOLT-IN VER CUSTO |  | 261.16 | EUR
FUSE 160A 1000V DC IEC aR 230FU/90 |  | 224.93 | EUR
FUSE 160A 1000V DC PV SIZE 1 BOLTED TAG |  | 89.29 | EUR
FUSE 160A 1000V DC PV SIZE 1 DUAL IND | cartucho fusible, ultra rápido, 160 A, DC 1000 V, NH1, gPV, UL PV, UL, IEC, indicador doble | 89.29 | EUR
FUSE 160A 1000V DC PV SIZE 2 DUAL IND |  | 148.8 | EUR
FUSE 160A 1000V DC SIZE 2 FLUSH END | cartucho fusible, ultra rápido, 160 A, DC 1000 V, size 2, 61 x 77 x 91 mm, gPV, IEC, UL, indicador simple | 183.62 | EUR
FUSE 160A 1000V DIN 00 AR | cartucho fusible, ultra rápido, 160 A, AC 1000 V, DIN 00, aR, DIN, IEC, indicador simple, terminales metálicos | 67.02 | EUR
FUSE 160A 1200VDC 1C/A116 SST AR | cartucho fusible, ultra rápido, 160 A, DC 1200 V, compact size 1, 39 x 66 x 164 mm, aR, IEC, indicador simple | 254.29 | EUR
FUSE 160A 1250V 1*/110 AR CU | cartucho fusible, ultra rápido, 160 A, AC 1250 V, compact size 1, 45 x 45 x 138 mm, aR, DIN, IEC, indicador simple | 144.13 | EUR
FUSE 160A 1250V 1*BKN/75 AR CU | cartucho fusible, ultra rápido, 160 A, AC 1250 V, compact size 1, 45 x 59 x 75 mm, aR, IEC, UL, indicador simple | 174.09 | EUR
FUSE 160A 1250V 1*BKN/80 AR CU | cartucho fusible, ultra rápido, 160 A, AC 1250 V, compact size 1, 45 x 59 x 81 mm, aR, IEC, UL, indicador simple | 177.78 | EUR
FUSE 160A 1250V 1*FKE/115AR CU | cartucho fusible, ultra rápido, 160 A, AC 1250 V, compact size 1, 45 x 59 x 156 mm, aR, IEC, UL, indicador simple | 169.69 | EUR
FUSE 160A 1250V 1*KN/110 AR CU | cartucho fusible, ultra rápido, 160 A, AC 1250 V, compact size 1, 45 x 58 x 138 mm, aR, DIN, IEC, indicador simple | 169.73 | EUR
FUSE 160A 1250V 1*TN/110 AR CU | cartucho fusible, ultra rápido, 160 A, AC 1250 V, compact size 1, 45 x 58 x 138 mm, aR, DIN, IEC, indicador simple | 126.31 | EUR
FUSE 160A 1250V 1/110 AR CU | cartucho fusible, ultra rápido, 160 A, AC 1250 V, size 1, 53 x 66 x 138 mm, aR, DIN, IEC, indicador simple | 125.69 | EUR
FUSE 160A 1250V 1BKN/75 AR CU | cartucho fusible, ultra rápido, 160 A, AC 1250 V, size 1, 53 x 69 x 74 mm, aR, IEC, UL, indicador simple | 211.64 | EUR
FUSE 160A 1250V 1FU/115 AR CU | cartucho fusible, ultra rápido, 160 A, AC 1250 V, size 1, 53 x 69 x 160 mm, aR, IEC, UL | 186.47 | EUR
FUSE 160A 1250V 1KN/110 AR CU | cartucho fusible, ultra rápido, 160 A, AC 1250 V, size 1, 53 x 69 x 138 mm, aR, DIN, IEC, indicador simple | 206.76 | EUR
FUSE 160A 1250V 1SHT AR CU | cartucho fusible, ultra rápido, 160 A, AC 1250 V, size 1, 53 x 63 x 135 mm, aR, IEC, indicador simple | 184.27 | EUR
FUSE 160A 1250V 1TN/110 AR CU | cartucho fusible, ultra rápido, 160 A, AC 1250 V, size 1, 53 x 66 x 138 mm, aR, DIN, IEC, indicador simple | 186.6 | EUR
FUSE 160A 1500V 1XL PV | cartucho fusible, ultra rápido, 160 A, DC 1500 V, 1XL, 51 x 189 mm, gPV, IEC, UL, con indicador | 273.56 | EUR
FUSE 160A 1500V 1XL PV BOLT-IN VER |  | 273.56 | EUR
FUSE 160A 1500V 2XL PV |  | 290.6 | EUR
FUSE 160A 1500V 2XL PV BOLT-IN VER |  | 290.6 | EUR
FUSE 160A 1500V 2XL PV BOLT-IN VER CUSTO |  | 265.24 | EUR
FUSE 160A 2000VDC 1C/A170 SST AR | cartucho fusible, ultra rápido, 160 A, DC 2000 V, 39 x 66 x 216 mm, aR, IEC, con indicador | 233.38 | EUR
FUSE 160A 2000VDC 2+/A173 DST AR | cartucho fusible, ultra rápido, 160 A, DC 2000 V, 65 x 89 x 213 mm, aR, IEC, con indicador | 356.09 | EUR
FUSE 160A 2400VDC 1C/A228 DST AR | cartucho fusible, ultra rápido, 160 A, DC 2400 V, size 3, 83 x 93 x 268 mm, aR, IEC, indicador simple | 627.44 | EUR
FUSE 160A 660V DIN 0 AR | cartucho fusible, ultra rápido, 160 A, AC 660 V, DIN 0, aR, DIN, IEC, indicador simple, terminales metálicos | 78.69 | EUR
FUSE 160A 690V 00/80 AR UR | cartucho fusible, ultra rápido, 160 A, AC 690 V, DIN 00, 30 x 51 x 100 mm, aR, DIN, IEC, indicador simple | 35.33 | EUR
FUSE 160A 690V 000/80 AR UC | cartucho fusible, ultra rápido, 160 A, AC 690 V, DIN 000, 21 x 40 x 100 mm, aR, DIN, IEC, indicador simple | 32.02 | EUR
FUSE 160A 690V 000F/70 AR UR | cartucho fusible, ultra rápido, 160 A, AC 690 V, size 000, 24 x 36 x 96 mm, aR, IEC, visual indicator | 56.93 | EUR
FUSE 160A 690V 000FU/70 AR CU | cartucho fusible, ultra rápido, 160 A, AC 690 V, size 000, 24 x 36 x 96 mm, aR, IEC, UL | 134 | EUR
FUSE 160A 690V 000FU/70 AR UR | cartucho fusible, ultra rápido, 160 A, AC 690 V, size 000, 24 x 36 x 96 mm, aR, IEC | 65.2 | EUR
FUSE 160A 690V 000TN/80 AR UC | cartucho fusible, ultra rápido, 160 A, AC 690 V, DIN 000, aR, DIN, IEC, indicador simple, terminales metálicos | 33.84 | EUR
FUSE 160A 690V 000U/80 AR UC | cartucho fusible, ultra rápido, 160 A, AC 690 V, DIN 000, 21 x 40 x 100 mm, aR, DIN, IEC | 29.8 | EUR
FUSE 160A 690V 00BN/60 AR | cartucho fusible, ultra rápido, 160 A, AC 690 V, size 00, 30 x 48 x 64 mm, aR, IEC, visual indicator | 86.27 | EUR
FUSE 160A 690V 00BTN/60 AR | cartucho fusible, ultra rápido, 160 A, AC 690 V, size 00, 30 x 62 x 64 mm, aR, IEC, indicador simple | 90.91 | EUR
FUSE 160A 690V 00TN/80 AR UR | cartucho fusible, ultra rápido, 160 A, AC 690 V, DIN 00, aR, DIN, IEC, indicador simple, terminales metálicos | 71.6 | EUR
FUSE 160A 690V 1*/110 AR UC | cartucho fusible, ultra rápido, 160 A, AC 690 V, compact size 1, 45 x 45 x 134 mm, aR, DIN, IEC, indicador simple | 121.87 | EUR
FUSE 160A 690V 1*/80 AR UC | cartucho fusible, ultra rápido, 160 A, AC 690 V, compact DIN 1, 45 x 45 x 104 mm, aR, DIN, IEC, indicador simple | 67.56 | EUR
FUSE 160A 690V 1*BKN/50 AR UC | cartucho fusible, ultra rápido, 160 A, AC 690 V, compact size 1, aR, IEC, UL, indicador simple | 75.56 | EUR
FUSE 160A 690V 1*BN/50 AR UC | cartucho fusible, ultra rápido, 160 A, AC 690 V, compact size 1, 45 x 59 x 51 mm, aR, IEC, UL, indicador simple | 69.29 | EUR
FUSE 160A 690V 1*EK/76 AR UC | cartucho fusible, ultra rápido, 160 A, AC 690 V, compact size 1, 45 x 59 x 102 mm, aR, IEC, UL, indicador simple | 76.36 | EUR
FUSE 160A 690V 1*FKE/115 AR UC | cartucho fusible, ultra rápido, 160 A, AC 690 V, compact size 1, 45 x 59 x 148 mm, aR, IEC, UL, indicador simple | 134.82 | EUR
FUSE 160A 690V 1*FKE/78 AR UC | cartucho fusible, ultra rápido, 160 A, AC 690 V, compact size 1, 45 x 59 x 110 mm, aR, IEC, UL | 121.82 | EUR
FUSE 160A 690V 1*FU/115 AR UC | cartucho fusible, ultra rápido, 160 A, AC 690 V, compact size 1, 45 x 45 x 148 mm, aR, IEC, UL | 121.82 | EUR
FUSE 160A 690V 1*FU/78 AR UC | cartucho fusible, ultra rápido, 160 A, AC 690 V, compact size 1, 45 x 45 x 110 mm, aR, IEC, UL | 108.93 | EUR
FUSE 160A 690V 1*KN/110 AR UC | cartucho fusible, ultra rápido, 160 A, AC 690 V, compact DIN 1, 45 x 58 x 134 mm, aR, DIN, IEC, indicador simple | 83.64 | EUR
FUSE 160A 690V 1*KN/80 AR | cartucho fusible, ultra rápido, 160 A, AC 690 V, compact size 1, 43 x 60 x 110 mm, aR, DIN, IEC, indicador simple | 155.36 | EUR
FUSE 160A 690V 1*KN/80 AR UC | cartucho fusible, ultra rápido, 160 A, AC 690 V, compact DIN 1, 45 x 59 x 104 mm, aR, DIN, IEC, indicador simple | 75.56 | EUR
FUSE 160A 690V 1*STN/110 AR | cartucho fusible, ultra rápido, 160 A, AC 690 V, compact size 1, 43 x 59 x 141 mm, aR, DIN, IEC, visual indicator | 143.51 | EUR
FUSE 160A 690V 1*TN/110 AR UC | cartucho fusible, ultra rápido, 160 A, AC 690 V, compact DIN 1, 45 x 58 x 134 mm, aR, DIN, IEC, indicador simple | 78.8 | EUR
FUSE 160A 690V 1*TN/80 AR UC | cartucho fusible, ultra rápido, 160 A, AC 690 V, compact DIN 1, 45 x 58 x 104 mm, aR, DIN, IEC, indicador simple | 70.76 | EUR
FUSE 160A 690V aR DIN 000 HSDNH | cartucho fusible, ultra rápido, 160 A, AC 690 V, DIN 000, aR, DIN, IEC, indicador doble, terminales metálicos | 27.62 | EUR
FUSE 160A 690V aR DIN 1 HSDNH | cartucho fusible, ultra rápido, 160 A, AC 690 V, DIN 1, aR, DIN, IEC, indicador doble, terminales metálicos | 60.36 | EUR
FUSE 160A 690V DIN 00 GR | cartucho fusible, ultra rápido, 160 A, AC 690 V, DIN 00, 30 x 60 x 79 mm, gR, DIN, IEC, indicador simple | 52.89 | EUR
FUSE 160A 690V DIN 1 GR | cartucho fusible, ultra rápido, 160 A, AC 690 V, DIN 1, 52 x 66 x 135 mm, gR, DIN, IEC, indicador simple | 158.69 | EUR
FUSE 160A 750V DC IEC aR 000FN/70 |  | 148.31 | EUR
FUSE 160A 750VDC 1C/A124 PC GR | cartucho fusible, ultra rápido, 160 A, DC 750 V, compact size 1, 41 x 59 x 128 mm, aR, IEC, indicador simple | 164.96 | EUR
FUSE 160A 800V AC gR SIZE 1 DUAL IND |  | 204.84 | EUR
FUSE 160A 800V AC gR SIZE 2� DUAL IND |  | 327.51 | EUR
FUSE 160A DV 500V TYPE DZ | FUSE 160A DV 500V TYPE DZ | 16.58 | EUR
FUSE 160A DV 500VAC TYPE GR |  | 39.6 | EUR
FUSE 16A 660V 0000/80 GR UR | cartucho fusible, ultra rápido, 16 A, AC 660 V, size 0000, 18 x 19 x 100 mm, gR, UL, visual indicator | 34.67 | EUR
FUSE 16A 660V 0000FU/65 GR UR | cartucho fusible, ultra rápido, 16 A, AC 660 V, size 0000, 18 x 19 x 80 mm, gR, UL | 29.16 | EUR
FUSE 16A 660V DIN 0 AR | cartucho fusible, ultra rápido, 16 A, AC 660 V, DIN 0, 64 x 48 x 125 mm, aR, DIN, IEC, indicador simple | 77.16 | EUR
FUSE 16A 690V 000/80 GR UC | cartucho fusible, ultra rápido, 16 A, AC 690 V, DIN 000, 21 x 40 x 100 mm, gR, DIN, IEC, indicador simple | 27.42 | EUR
FUSE 16A 690V 000TN/80 GR UC | cartucho fusible, ultra rápido, 16 A, AC 690 V, DIN 000, 21 x 40 x 100 mm, gR, DIN, IEC, indicador simple | 29.11 | EUR
FUSE 16A 690V 000U/80 GR UC | cartucho fusible, ultra rápido, 16 A, AC 690 V, DIN 000, 21 x 40 x 100 mm, gR, DIN, IEC | 24.78 | EUR
FUSE 16A 690V DIN 00 GR | cartucho fusible, ultra rápido, 16 A, AC 690 V, DIN 00, 30 x 60 x 79 mm, gR, DIN, IEC, indicador simple | 41.02 | EUR
FUSE 16A 690V gR DIN 000 HSDNH | cartucho fusible, ultra rápido, 16 A, AC 690 V, DIN 000, gR, DIN, IEC, indicador doble, terminales metálicos | 23.62 | EUR
FUSE 16A DI/E16 500VAC DZ | cartucho fusible, BT 16 A, AC 500 V, D1, gR, IEC, actuación rápida | 2.09 | EUR
FUSE 16A DI/E16 GR 500VAC | cartucho fusible, BT 16 A, AC 500 V, D1, aR, IEC, ultra rapid | 3.53 | EUR
FUSE 16A DII/E27 500VAC | cartucho fusible, BT 16 A, AC 500 V, D2, gR, IEC, actuación rápida | 0.82 | EUR
FUSE 1700A 1000V 4SBKN/90 AR | cartucho fusible, ultra rápido, 1700 A, AC 1000 V, size 4, 100 x 133 x 90 mm, aR, IEC, indicador simple | 1393.89 | EUR
FUSE 1700A 1000V 4SPKN/80PWAR | cartucho fusible, ultra rápido, 1700 A, AC 1000 V, size 4, 120 x 105 x 80 mm, aR, IEC, indicador simple | 1211.11 | EUR
FUSE 1700A 1250V 4BKN/105 AR | FUSE 1700A 1250V 4BKN/105 AR | 1056.36 | EUR
FUSE 1700A 1250V 4SBKN/105 AR | cartucho fusible, ultra rápido, 1700 A, AC 1250 V, size 4, 100 x 120 x 106 mm, aR, IEC, indicador simple | 1059.58 | EUR
FUSE 1700A 1500V 4BKN/125AR | cartucho fusible, ultra rápido, 1700 A, AC 1500 V, size 4, 120 x 105 x 125 mm, aR, IEC, indicador simple | 1080.67 | EUR
FUSE 1750A 550V 3BKN/65 AR | cartucho fusible, ultra rápido, 1750 A, AC 550 V, size 3, 76 x 92 x 65 mm, aR, IEC, indicador simple | 451.51 | EUR
FUSE 175A 1000V DC PV SIZE 1 DUAL IND |  | 90.18 | EUR
FUSE 1800A 1000V 4SBKE/90AR | cartucho fusible, ultra rápido, 1800 A, AC 1000 V, size 4, 146 x 105 x 90 mm, aR, IEC, indicador simple | 1403.27 | EUR
FUSE 1800A 1250V aR 23BU/75 |  | 1732.69 | EUR
FUSE 1800A 1250V 23BKN/75AR | cartucho fusible, ultra rápido, 1800 A, AC 1250 V, 2 x size 3, 74 x 52 x 167 mm, aR, IEC, indicador simple | 2028.07 | EUR
FUSE 1800A 1250V 4BKN/105 AR | cartucho fusible, ultra rápido, 1800 A, AC 1250 V, size 4, 105 x 120 x 110 mm, aR, IEC, indicador simple | 1093.53 | EUR
FUSE 1800A 1250V 4SBKN/105 AR | cartucho fusible, ultra rápido, 1800 A, AC 1250 V, size 4, 100 x 120 x 106 mm, aR, IEC, indicador simple | 1348.31 | EUR
FUSE 1800A 1250V 4SBKW/105 AR | cartucho fusible, ultra rápido, 1800 A, AC 1250 V, size 4, 100 x 133 x 106 mm, aR, IEC, indicador simple | 1348.31 | EUR
FUSE 1800A 380V 3SBKN/60 AR | cartucho fusible, ultra rápido, 1800 A, AC 380 V, size 3, 76 x 140 x 59 mm, aR, IEC, indicador simple | 394.53 | EUR
FUSE 1800A 380V 4SBK/60 AR SUPER |  | 1104.98 | EUR
FUSE 1800A 600V 3/110 AR UR | cartucho fusible, ultra rápido, 1800 A, AC 600 V, DIN 3, 76 x 90 x 139 mm, aR, DIN, IEC, indicador simple | 398.13 | EUR
FUSE 1800A 600V 3/80 AR UR | cartucho fusible, ultra rápido, 1800 A, AC 600 V, DIN 3, 76 x 76 x 109 mm, aR, DIN, IEC, indicador simple | 292.49 | EUR
FUSE 1800A 600V 3BKN/65 AR UR | cartucho fusible, ultra rápido, 1800 A, AC 600 V, size 3, aR, IEC, UL, indicador simple | 425.27 | EUR
FUSE 1800A 600V 3BN/65 AR UR | cartucho fusible, ultra rápido, 1800 A, AC 600 V, size 3, 76 x 92 x 53 mm, aR, IEC, UL, indicador simple | 405 | EUR
FUSE 1800A 600V 3DKN/65 AR | cartucho fusible, ultra rápido, 1800 A, AC 600 V, size 3, 76 x 92 x 63 mm, aR, IEC, indicador simple | 440.4 | EUR
FUSE 1800A 600V 3FKE/90 AR UR | cartucho fusible, ultra rápido, 1800 A, AC 600 V, size 3, 76 x 92 x 135 mm, aR, IEC, UL, indicador simple | 411.6 | EUR
FUSE 1800A 600V 3FU/115 AR | cartucho fusible, ultra rápido, 1800 A, AC 600 V, size 3, 67 x 92 x 155 mm, aR, IEC, UL | 398.13 | EUR
FUSE 1800A 600V 3FU/90 AR UR | cartucho fusible, ultra rápido, 1800 A, AC 600 V, size 3, 76 x 92 x 135 mm, aR, IEC, UL | 391.51 | EUR
FUSE 1800A 600V 3GKN/65 AR UR | cartucho fusible, ultra rápido, 1800 A, AC 600 V, size 3, 76 x 92 x 65 mm, aR, IEC, UL, indicador simple | 425.04 | EUR
FUSE 1800A 600V 3GN/65 AR UR |  | 420.71 | EUR
FUSE 1800A 600V 3KN/110 AR UR | cartucho fusible, ultra rápido, 1800 A, AC 600 V, DIN 3, 76 x 92 x 139 mm, aR, DIN, IEC, indicador simple | 418.44 | EUR
FUSE 1800A 600V 3KN/80 AR UR | cartucho fusible, ultra rápido, 1800 A, AC 600 V, DIN 3, 76 x 92 x 109 mm, aR, DIN, IEC, indicador simple | 340.53 | EUR
FUSE 1800A 600V 3TN/110 AR UR | cartucho fusible, ultra rápido, 1800 A, AC 600 V, DIN 3, 76 x 90 x 139 mm, aR, DIN, IEC, indicador simple | 403.49 | EUR
FUSE 1800A 600V 3TN/80 AR UR | cartucho fusible, ultra rápido, 1800 A, AC 600 V, DIN 3, 76 x 90 x 109 mm, aR, DIN, IEC, indicador simple | 396.67 | EUR
FUSE 1800A 660V 23BU/55 AR |  | 758.36 | EUR
FUSE 1800A 800V 4BKN/90 AR | cartucho fusible, ultra rápido, 1800 A, AC 800 V, size 4, 120 x 105 x 91 mm, aR, IEC, indicador simple | 772.71 | EUR
FUSE 1900A 1000V 4SBKE/90AR |  | 1439.64 | EUR
FUSE 1900A 1500V 4BKN/125AR | cartucho fusible, ultra rápido, 1900 A, AC 1500 V, size 4, 120 x 105 x 125 mm, aR, IEC, indicador simple | 1114.11 | EUR
FUSE 200 DV GG 500VAC TIME DELAY | cartucho fusible, BT, 200 A, AC 500 V, D5, 56 x 46 mm, gL/gG, DIN, IEC, retardado | 17.09 | EUR
FUSE 2000A 1000V 2//3BKN/75 AR | cartucho fusible, ultra rápido, 2000 A, AC 1000 V, 2 x size 3, 74 x 177 x 95 mm, aR, IEC, indicador simple | 519.82 | EUR
FUSE 2000A 1000V 24BKN/85AR | cartucho fusible, ultra rápido, 2000 A, AC 1000 V, 2 x size 4, 120 x 230 x 87 mm, aR, IEC, indicador simple | 1378.84 | EUR
FUSE 2000A 1000V 4BKN/95 AR | cartucho fusible, ultra rápido, 2000 A, AC 1000 V, size 4, 105 x 120 x 95 mm, aR, IEC, indicador simple | 1300.98 | EUR
FUSE 2000A 1000V 4SBKN/90 AR | cartucho fusible, ultra rápido, 2000 A, AC 1000 V, size 4, 100 x 133 x 90 mm, aR, IEC, indicador simple | 1476.04 | EUR
FUSE 2000A 1000V 4SPKN/80 AR | cartucho fusible, ultra rápido, 2000 A, AC 1000 V, size 4, 120 x 105 x 80 mm, aR, IEC, indicador simple | 1438.4 | EUR
FUSE 2000A 1250V 4BKN/105 AR | cartucho fusible, ultra rápido, 2000 A, AC 1250 V, size 4, 105 x 120 x 110 mm, aR, IEC, indicador simple | 1139.13 | EUR
FUSE 2000A 1250V 4SBKN/105 AR | cartucho fusible, ultra rápido, 2000 A, AC 1250 V, size 4, 100 x 120 x 106 mm, aR, IEC, indicador simple | 1353.16 | EUR
FUSE 2000A 200V 3BKN/65 AR |  | 326.24 | EUR
FUSE 2000A 550V 3/110 AR UR | cartucho fusible, ultra rápido, 1800 A, AC 550 V, DIN 3, 76 x 90 x 139 mm, aR, DIN, IEC, indicador simple | 424.36 | EUR
FUSE 2000A 550V 3/80 AR UR | cartucho fusible, ultra rápido, 2000 A, AC 550 V, DIN 3, 76 x 76 x 109 mm, aR, DIN, IEC, indicador simple | 311.27 | EUR
FUSE 2000A 550V 3BKN/65 AR UR | cartucho fusible, ultra rápido, 2000 A, AC 550 V, size 3, 76 x 92 x 53 mm, aR, IEC, UL, indicador simple | 451.51 | EUR
FUSE 2000A 550V 3BN/65 AR UR | cartucho fusible, ultra rápido, 2000 A, AC 550 V, size 3, 76 x 92 x 53 mm, aR, IEC, UL, indicador simple | 431.31 | EUR
FUSE 2000A 550V 3FKE/115 AR UR | cartucho fusible, ultra rápido, 2000 A, AC 550 V, size 3, 76 x 92 x 139 mm, aR, IEC, UL, indicador simple | 444.58 | EUR
FUSE 2000A 550V 3FKE/90 AR UR |  | 420.09 | EUR
FUSE 2000A 550V 3FU/115 AR UR | cartucho fusible, ultra rápido, 2000 A, AC 550 V, size 3, 67 x 92 x 155 mm, aR, IEC, UL | 424.36 | EUR
FUSE 2000A 550V 3FU/90 AR UR | cartucho fusible, ultra rápido, 2000 A, AC 550 V, size 3, 76 x 92 x 135 mm, aR, IEC, UL | 417.6 | EUR
FUSE 2000A 550V 3GKN/65 AR UR | cartucho fusible, ultra rápido, 2000 A, AC 550 V, size 3, 76 x 92 x 65 mm, aR, IEC, UL, indicador simple | 451.29 | EUR
FUSE 2000A 550V 3KN/110 AR UR | cartucho fusible, ultra rápido, 2000 A, AC 550 V, DIN 3, 76 x 92 x 139 mm, aR, DIN, IEC, indicador simple | 444.8 | EUR
FUSE 2000A 550V 3KN/80 AR UR | cartucho fusible, ultra rápido, 2000 A, AC 550 V, DIN 3, 76 x 92 x 109 mm, aR, DIN, IEC, indicador simple | 364.07 | EUR
FUSE 2000A 550V 3TN/110 AR UR | cartucho fusible, ultra rápido, 2000 A, AC 550 V, DIN 3, 76 x 90 x 139 mm, aR, DIN, IEC, indicador simple | 429.78 | EUR
FUSE 2000A 550V 3TN/80 AR UR | cartucho fusible, ultra rápido, 2000 A, AC 550 V, DIN 3, 76 x 90 x 109 mm, aR, DIN, IEC, indicador simple | 423.02 | EUR
FUSE 2000A 600V 3SBKN/85 AR |  | 523 | EUR
FUSE 2000A 600V 3SBKN/90 AR | cartucho fusible, ultra rápido, 2000 A, AC 600 V, size 3, 74 x 92 x 90 mm, aR, IEC, indicador simple | 372.8 | EUR
FUSE 2000A 660V 24BKN/60 AR | FUSE 2000A 660V 24BKN/60 AR | 1417.78 | EUR
FUSE 2000A 660V 4PKN/60 AR | cartucho fusible, ultra rápido, 2000 A, AC 660 V, size 4, 120 x 105 x 59 mm, aR, IEC, indicador simple | 842.89 | EUR
FUSE 2000A 690V 2//2BKN/50 AR | cartucho fusible, ultra rápido, 2000 A, AC 690 V, 2 x size 2, 59 x 149 x 69 mm, aR, IEC, indicador simple | 436.4 | EUR
FUSE 2000A 690V 4BKN/65 AR UC | cartucho fusible, ultra rápido, 2000 A, AC 690 V, size 4, aR, IEC, UL, indicador simple | 876.8 | EUR
FUSE 2000A 690V 4BN/65 AR UC | cartucho fusible, ultra rápido, 2000 A, AC 690 V, size 4, 67 x 105 x 105 mm, aR, IEC, indicador simple | 857.13 | EUR
FUSE 2000A 800V 4BKN/95 AR |  | 954.22 | EUR
FUSE 200A 1000V 00/80 AR | cartucho fusible, ultra rápido, 200 A, AC 1000 V, size 00, 30 x 47 x 98 mm, aR, DIN, IEC, indicador simple | 101.49 | EUR
FUSE 200A 1000V 00TN/80 AR | cartucho fusible, ultra rápido, 200 A, AC 1000 V, size 00, 30 x 47 x 98 mm, aR, DIN, IEC, indicador simple | 106.09 | EUR
FUSE 200A 1000V 1*BKN/75 AR |  | 133.4 | EUR
FUSE 200A 1000V 1*KN/110 AR | cartucho fusible, ultra rápido, 200 A, AC 1000 V, compact DIN 1, 43 x 61 x 138 mm, aR, DIN, IEC, indicador simple | 124.13 | EUR
FUSE 200A 1000V 1*TN/110 AR | cartucho fusible, ultra rápido, 200 A, AC 1000 V, compact DIN 1, 43 x 61 x 138 mm, aR, DIN, IEC, indicador simple | 115.51 | EUR
FUSE 200A 1000V 1FKE/115 AR UR | cartucho fusible, ultra rápido, 200 A, AC 1000 V, size 1, 51 x 68 x 102 mm, aR, IEC, indicador simple | 153.42 | EUR
FUSE 200A 1000V 1KN/110 AR | cartucho fusible, ultra rápido, 200 A, AC 1000 V, DIN 1, 51 x 69 x 138 mm, aR, DIN, IEC, indicador simple | 153.42 | EUR
FUSE 200A 1000V 1TN/110 AR | cartucho fusible, ultra rápido, 200 A, AC 1000 V, DIN 1, 51 x 69 x 138 mm, aR, DIN, IEC, indicador simple | 144.69 | EUR
FUSE 200A 1000V 1XL PV | cartucho fusible, ultra rápido, 200 A, DC 1000 V, 1XL, gPV, UL, IEC | 252.13 | EUR
FUSE 200A 1000V 1XL PV BOLT-IN VER |  | 252.31 | EUR
FUSE 200A 1000V 2XL PV | cartucho fusible, ultra rápido, 200 A, DC 1000 V, 2XL, gPV, UL, IEC | 261.6 | EUR
FUSE 200A 1000V 2XL PV BOLT-IN VER | cartucho fusible, ultra rápido, 200 A, DC 1000 V, 2XL, gPV, UL, IEC | 261.6 | EUR
FUSE 200A 1000V 2XL PV BOLT-IN VER CUSTO |  | 261.6 | EUR
FUSE 200A 1000V DC 000FN/90 AR UR |  | 230.09 | EUR
FUSE 200A 1000V DC 000FU/90 AR UR |  | 177.56 | EUR
FUSE 200A 1000V DC IEC aR 230FU/90 |  | 257.64 | EUR
FUSE 200A 1000V DC PV SIZE 1 BOLTED TAG |  | 91.38 | EUR
FUSE 200A 1000V DC PV SIZE 1 DUAL IND | cartucho fusible, ultra rápido, 200 A, DC 1000 V, NH1, gPV, UL PV, UL, IEC, indicador doble | 91.38 | EUR
FUSE 200A 1000V DC PV SIZE 2 DUAL IND |  | 153.4 | EUR
FUSE 200A 1000V DC PV SIZE 2 DUAL IND |  | 153.4 | EUR
FUSE 200A 1000V DC SIZE 2 FLUSH END | cartucho fusible, ultra rápido, 200 A, DC 1000 V, size 2, 61 x 77 x 91 mm, gPV, IEC, UL, indicador simple | 183.93 | EUR
FUSE 200A 1200VDC 1C/A116 SST AR | cartucho fusible, ultra rápido, 200 A, DC 1200 V, compact size 1, 39 x 66 x 164 mm, aR, IEC, indicador simple | 286.53 | EUR
FUSE 200A 1250V 1*/110 AR CU | cartucho fusible, ultra rápido, 200 A, AC 1250 V, compact size 1, 45 x 45 x 138 mm, aR, DIN, IEC, indicador simple | 146.67 | EUR
FUSE 200A 1250V 1*BKN/75 AR CU | cartucho fusible, ultra rápido, 200 A, AC 1250 V, compact size 1, 45 x 59 x 75 mm, aR, IEC, UL, indicador simple | 177.31 | EUR
FUSE 200A 1250V 1*BKN/80 AR CU | cartucho fusible, ultra rápido, 200 A, AC 1250 V, compact size 1, 45 x 59 x 81 mm, aR, IEC, UL, indicador simple | 181.02 | EUR
FUSE 200A 1250V 1*FKE/115 AR CU | cartucho fusible, ultra rápido, 200 A, AC 1250 V, compact size 1, 45 x 59 x 156 mm, aR, IEC, UL, indicador simple | 172.93 | EUR
FUSE 200A 1250V 1*FU/115 AR CU | cartucho fusible, ultra rápido, 200 A, AC 1250 V, compact size 1, 45 x 45 x 156 mm, aR, IEC, UL | 152.96 | EUR
FUSE 200A 1250V 1*KN/110 AR CU | cartucho fusible, ultra rápido, 200 A, AC 1250 V, compact size 1, 45 x 58 x 138 mm, aR, DIN, IEC, indicador simple | 173 | EUR
FUSE 200A 1250V 1*TN/110 AR CU | cartucho fusible, ultra rápido, 200 A, AC 1250 V, compact size 1, 45 x 58 x 138 mm, aR, DIN, IEC, indicador simple | 138.36 | EUR
FUSE 200A 1250V 1/110 AR CU | cartucho fusible, ultra rápido, 200 A, AC 1250 V, size 1, 53 x 66 x 138 mm, aR, DIN, IEC, indicador simple | 129.58 | EUR
FUSE 200A 1250V 1BKN/75 AR CU | cartucho fusible, ultra rápido, 200 A, AC 1250 V, size 1, 53 x 69 x 74 mm, aR, IEC, UL, indicador simple | 214.69 | EUR
FUSE 200A 1250V 1BKN/80 AR CU | cartucho fusible, ultra rápido, 200 A, AC 1250 V, size 1, 53 x 69 x 80 mm, aR, IEC, UL, indicador simple | 217.96 | EUR
FUSE 200A 1250V 1KN/110 AR CU | cartucho fusible, ultra rápido, 200 A, AC 1250 V, size 1, 53 x 69 x 138 mm, aR, DIN, IEC, indicador simple | 209.73 | EUR
FUSE 200A 1250V 1SHT AR CU | cartucho fusible, ultra rápido, 200 A, AC 1250 V, size 1, 53 x 63 x 135 mm, aR, IEC, indicador simple | 195.47 | EUR
FUSE 200A 1250V 1TN/110 AR CU | cartucho fusible, ultra rápido, 200 A, AC 1250 V, size 1, 53 x 66 x 138 mm, aR, DIN, IEC, indicador simple | 196.4 | EUR
FUSE 200A 1500V 1XL PV | cartucho fusible, ultra rápido, 200 A, DC 1500 V, 1XL, 51 x 189 mm, gPV, IEC, UL, con indicador | 274.73 | EUR
FUSE 200A 1500V 1XL PV BOLT-IN VER | FUSE 200A 1500V 1XL PV BOLT-IN VER | 274.73 | EUR
FUSE 200A 1500V 2XL PV | cartucho fusible, ultra rápido, 200 A, DC 1500 V, 2XL, 61 x 205 mm, gPV, IEC, UL, con indicador | 293.56 | EUR
FUSE 200A 1500V 2XL PV BOLT-IN VER |  | 293.56 | EUR
FUSE 200A 1500V 2XL PV BOLT-IN VER CUSTO |  | 265.67 | EUR
FUSE 200A 2000VDC 1C/A170 SST AR | cartucho fusible, ultra rápido, 200 A, DC 2000 V, 39 x 66 x 216 mm, aR, IEC, con indicador | 277.42 | EUR
FUSE 200A 2000VDC 2+/A173 DST AR | cartucho fusible, ultra rápido, 200 A, DC 2000 V, 65 x 89 x 213 mm, aR, IEC, con indicador | 384.98 | EUR
FUSE 200A 2400VDC 1C/A228 DST AR | cartucho fusible, ultra rápido, 200 A, DC 2400 V, size 3, 83 x 93 x 268 mm, aR, IEC, indicador simple | 677.04 | EUR
FUSE 200A 660V DIN 0 AR | cartucho fusible, ultra rápido, 200 A, AC 660 V, DIN 0, aR, DIN, IEC, indicador simple, terminales metálicos | 96.64 | EUR
FUSE 200A 690V 00/80 AR UR | cartucho fusible, ultra rápido, 200 A, AC 690 V, DIN 00, 30 x 51 x 100 mm, aR, DIN, IEC, indicador simple | 35.87 | EUR
FUSE 200A 690V 000/80 AR UC | cartucho fusible, ultra rápido, 200 A, AC 690 V, DIN 000, 21 x 40 x 100 mm, aR, DIN, IEC, indicador simple | 33.62 | EUR
FUSE 200A 690V 000F/70 AR UR | cartucho fusible, ultra rápido, 200 A, AC 690 V, size 000, 24 x 36 x 96 mm, aR, IEC, visual indicator | 60.73 | EUR
FUSE 200A 690V 000FU/70 AR CU | cartucho fusible, ultra rápido, 200 A, AC 690 V, size 000, 24 x 36 x 96 mm, aR, IEC, UL | 139.47 | EUR
FUSE 200A 690V 000FU/70 AR UR | cartucho fusible, ultra rápido, 200 A, AC 690 V, size 000, 24 x 36 x 96 mm, aR, IEC | 82.53 | EUR
FUSE 200A 690V 000TN/80 AR UC | cartucho fusible, ultra rápido, 200 A, AC 690 V, DIN 000, aR, DIN, IEC, indicador simple, terminales metálicos | 35.36 | EUR
FUSE 200A 690V 000U/80 AR UC | cartucho fusible, ultra rápido, 200 A, AC 690 V, DIN 000, 21 x 40 x 100 mm, aR, DIN, IEC | 31.4 | EUR
FUSE 200A 690V 00BN/60 AR | cartucho fusible, ultra rápido, 200 A, AC 690 V, size 00, 30 x 48 x 64 mm, aR, IEC, visual indicator | 89.82 | EUR
FUSE 200A 690V 00BTN/60 AR | cartucho fusible, ultra rápido, 200 A, AC 690 V, size 00, 30 x 62 x 64 mm, aR, IEC, indicador simple | 94.4 | EUR
FUSE 200A 690V 00TN/80 AR UR | cartucho fusible, ultra rápido, 200 A, AC 690 V, DIN 00, aR, DIN, IEC, indicador simple, terminales metálicos | 75.13 | EUR
FUSE 200A 690V 1*/110 AR UC | cartucho fusible, ultra rápido, 200 A, AC 690 V, compact size 1, 45 x 45 x 134 mm, aR, DIN, IEC, indicador simple | 123.87 | EUR
FUSE 200A 690V 1*/80 AR UC | cartucho fusible, ultra rápido, 200 A, AC 690 V, compact DIN 1, 45 x 45 x 104 mm, aR, DIN, IEC, indicador simple | 77.67 | EUR
FUSE 200A 690V 1*BKN/50 AR UC | cartucho fusible, ultra rápido, 200 A, AC 690 V, compact size 1, aR, IEC, UL, indicador simple | 76.8 | EUR
FUSE 200A 690V 1*BN/50 AR UC | cartucho fusible, ultra rápido, 200 A, AC 690 V, compact size 1, 45 x 59 x 51 mm, aR, IEC, UL, indicador simple | 71.84 | EUR
FUSE 200A 690V 1*E/76 AR UC | cartucho fusible, ultra rápido, 200 A, AC 690 V, compact size 1, 45 x 59 x 102 mm, aR, IEC, UL, visual indicator | 74 | EUR
FUSE 200A 690V 1*EK/76 AR UC | cartucho fusible, ultra rápido, 200 A, AC 690 V, compact size 1, 45 x 59 x 102 mm, aR, IEC, UL, indicador simple | 77.91 | EUR
FUSE 200A 690V 1*FKE/115 AR UC | cartucho fusible, ultra rápido, 200 A, AC 690 V, compact size 1, 45 x 59 x 148 mm, aR, IEC, UL, indicador simple | 136.76 | EUR
FUSE 200A 690V 1*FKE/78 AR UC | cartucho fusible, ultra rápido, 200 A, AC 690 V, compact size 1, 45 x 59 x 110 mm, aR, IEC, UL | 123.82 | EUR
FUSE 200A 690V 1*FU/115 AR UC | cartucho fusible, ultra rápido, 200 A, AC 690 V, compact size 1, 45 x 45 x 148 mm, aR, IEC, UL | 123.82 | EUR
FUSE 200A 690V 1*FU/78 AR UC | cartucho fusible, ultra rápido, 200 A, AC 690 V, compact size 1, 45 x 45 x 110 mm, aR, IEC, UL | 110.87 | EUR
FUSE 200A 690V 1*GKN/50 AR UC | cartucho fusible, ultra rápido, 200 A, AC 690 V, compact size 1, 45 x 59 x 51 mm, aR, IEC, UL, indicador simple | 123.87 | EUR
FUSE 200A 690V 1*KN/110 AR UC | cartucho fusible, ultra rápido, 200 A, AC 690 V, compact DIN 1, 45 x 58 x 134 mm, aR, DIN, IEC, indicador simple | 84.87 | EUR
FUSE 200A 690V 1*KN/80 AR | cartucho fusible, ultra rápido, 200 A, AC 690 V, compact size 1, 43 x 60 x 110 mm, aR, DIN, IEC, indicador simple | 156.89 | EUR
FUSE 200A 690V 1*KN/80 AR UC | cartucho fusible, ultra rápido, 200 A, AC 690 V, compact DIN 1, 45 x 59 x 104 mm, aR, DIN, IEC, indicador simple | 79.16 | EUR
FUSE 200A 690V 1*KW/110 AR |  | 84.87 | EUR
FUSE 200A 690V 1*STN/110 AR | cartucho fusible, ultra rápido, 200 A, AC 690 V, compact size 1, 43 x 59 x 141 mm, aR, DIN, IEC, visual indicator | 145.82 | EUR
FUSE 200A 690V 1*TN/110 AR UC | cartucho fusible, ultra rápido, 200 A, AC 690 V, compact DIN 1, 45 x 58 x 134 mm, aR, DIN, IEC, indicador simple | 80.4 | EUR
FUSE 200A 690V 1*TN/80 AR UC | cartucho fusible, ultra rápido, 200 A, AC 690 V, compact DIN 1, 45 x 58 x 104 mm, aR, DIN, IEC, indicador simple | 75.78 | EUR
FUSE 200A 690V 1/110 AR UC | cartucho fusible, ultra rápido, 200 A, AC 690 V, DIN 1, 53 x 66 x 138 mm, aR, DIN, IEC, indicador simple | 107.42 | EUR
FUSE 200A 690V 1/80 AR UC | cartucho fusible, ultra rápido, 200 A, AC 690 V, DIN 1, 53 x 53 x 108 mm, aR, DIN, IEC, indicador simple | 96.33 | EUR
FUSE 200A 690V 1BKN/50 AR UC | cartucho fusible, ultra rápido, 200 A, AC 690 V, size 1, aR, IEC, UL, indicador simple | 106.98 | EUR
FUSE 200A 690V 1BN/50 AR UC | cartucho fusible, ultra rápido, 200 A, AC 690 V, size 1, 53 x 69 x 51 mm, aR, IEC, UL, indicador simple | 101.02 | EUR
FUSE 200A 690V 1EK/86 AR UC | cartucho fusible, ultra rápido, 200 A, AC 690 V, size 1, 53 x 69 x 111 mm, aR, IEC, indicador simple | 157.18 | EUR
FUSE 200A 690V 1FKE/90 AR UC | cartucho fusible, ultra rápido, 200 A, AC 690 V, size 1, 53 x 69 x 136 mm, aR, IEC, UL, indicador simple | 157.18 | EUR
FUSE 200A 690V 1FU/90 AR UC | cartucho fusible, ultra rápido, 200 A, AC 690 V, size 1, 53 x 69 x 136 mm, aR, IEC, UL | 99.62 | EUR
FUSE 200A 690V 1KN/110 AR UC | cartucho fusible, ultra rápido, 200 A, AC 690 V, DIN 1, 53 x 69 x 138 mm, aR, DIN, IEC, indicador simple | 113.22 | EUR
FUSE 200A 690V 1KN/80 AR UC | cartucho fusible, ultra rápido, 200 A, AC 690 V, DIN 1, 53 x 69 x 108 mm, aR, DIN, IEC, indicador simple | 105.16 | EUR
FUSE 200A 690V 1TN/110 AR UC | cartucho fusible, ultra rápido, 200 A, AC 690 V, DIN 1, 53 x 66 x 138 mm, aR, DIN, IEC, indicador simple | 114.22 | EUR
FUSE 200A 690V 1TN/80 AR UC | cartucho fusible, ultra rápido, 200 A, AC 690 V, DIN 1, 53 x 66 x 108 mm, aR, DIN, IEC, indicador simple | 149.29 | EUR
FUSE 200A 690V aR DIN 000 HSDNH | cartucho fusible, ultra rápido, 200 A, AC 690 V, DIN 000, aR, DIN, IEC, indicador doble, terminales metálicos | 30.76 | EUR
FUSE 200A 690V aR DIN 1 HSDNH | cartucho fusible, ultra rápido, 200 A, AC 690 V, DIN 1, aR, DIN, IEC, indicador doble, terminales metálicos | 64.73 | EUR
FUSE 200A 690V DIN 1 GR | cartucho fusible, ultra rápido, 200 A, AC 690 V, DIN 1, 52 x 66 x 135 mm, gR, DIN, IEC, indicador simple | 162.87 | EUR
FUSE 200A 690V DIN 2 GR | cartucho fusible, ultra rápido, 200 A, AC 690 V, DIN 2, 60 x 74 x 150 mm, gR, DIN, IEC, indicador simple | 179.8 | EUR
FUSE 200A 690V DIN 2* AR | cartucho fusible, ultra rápido, 200 A, AC 690 V, compact DIN 2, 55 x 71 x 150 mm, aR, DIN, IEC, indicador simple | 112.33 | EUR
FUSE 200A 750V 1EK/165 GR DC |  | 336.56 | EUR
FUSE 200A 750V DC IEC aR 000FN/70 |  | 164.73 | EUR
FUSE 200A 800V AC gR SIZE 1 DUAL IND |  | 212.96 | EUR
FUSE 200A 800V AC gR SIZE 2 DUAL IND |  | 339.22 | EUR
FUSE 200A 900V DIN 00 AR | cartucho fusible, ultra rápido, 200 A, AC 900 V, DIN 00, aR, DIN, IEC, indicador simple | 67.62 | EUR
FUSE 200A DV 500V TYPE DZ | cartucho fusible, BT, 200 A, AC 500 V, D5, 56 x 46 mm, gR, DIN, IEC, actuación rápida | 17.09 | EUR
FUSE 200A DV 500VAC TYPE GR | cartucho fusible, BT, 200 A, AC 500 V, D5, 56 x 46 mm, aR, DIN, IEC, ultra rapid | 39.6 | EUR
FUSE 20A 1000V 00/80 AR | cartucho fusible, ultra rápido, 20 A, AC 1000 V, size 00, 30 x 47 x 98 mm, aR, DIN, IEC, indicador simple | 76.89 | EUR
FUSE 20A 1000V 00TN/80 AR | cartucho fusible, ultra rápido, 20 A, AC 1000 V, size 00, 30 x 47 x 98 mm, aR, DIN, IEC, indicador simple | 81.51 | EUR
FUSE 20A 1000V DIN 00 AR | cartucho fusible, ultra rápido, 20 A, AC 1000 V, DIN 00, aR, DIN, IEC, indicador simple, terminales metálicos | 55.64 | EUR
FUSE 20A 1200VDC 1C/A116 SST AR | cartucho fusible, ultra rápido, 20 A, DC 1200 V, compact size 1, 39 x 66 x 164 mm, aR, IEC, indicador simple | 137.64 | EUR
FUSE 20A 1600V 1*BKN/110 AR |  | 289.87 | EUR
FUSE 20A 2000VDC 1C/A170 SST AR | cartucho fusible, ultra rápido, 20 A, DC 2000 V, 39 x 66 x 216 mm, aR, IEC, con indicador | 145.04 | EUR
FUSE 20A 660V 0000/80 GR | cartucho fusible, ultra rápido, 20 A, AC 660 V, size 0000, 18 x 19 x 100 mm, gR, UL, visual indicator | 34.67 | EUR
FUSE 20A 690V 000/80 GR UC | cartucho fusible, ultra rápido, 20 A, AC 690 V, DIN 000, 21 x 40 x 100 mm, gR, DIN, IEC, indicador simple | 27.98 | EUR
FUSE 20A 690V 000TN/80 GR UC | cartucho fusible, ultra rápido, 20 A, AC 690 V, DIN 000, 21 x 40 x 100 mm, gR, DIN, IEC, indicador simple | 29.64 | EUR
FUSE 20A 690V 000U/80 GR UC | cartucho fusible, ultra rápido, 20 A, AC 690 V, DIN 000, 21 x 40 x 100 mm, gR, DIN, IEC | 24.78 | EUR
FUSE 20A 690V DIN 00 GR | cartucho fusible, ultra rápido, 20 A, AC 690 V, DIN 00, 30 x 60 x 79 mm, gR, DIN, IEC, indicador simple | 41.02 | EUR
FUSE 20A 690V gR DIN 000 HSDNH | cartucho fusible, ultra rápido, 20 A, AC 690 V, DIN 000, gR, DIN, IEC, indicador doble, terminales metálicos | 23.78 | EUR
FUSE 20A DI/E16 500VAC DZ | cartucho fusible, BT 20 A, AC 500 V, D1, gR, IEC, actuación rápida | 1.96 | EUR
FUSE 20A DI/E16 GR 500VAC | cartucho fusible, BT 25 A, AC 500 V, D1, aR, IEC, ultra rapid | 3.71 | EUR
FUSE 20A DI/E16 GR 500VAC 20D16R | cartucho fusible, BT 20 A, AC 500 V, D1, aR, IEC, ultra rapid | 3.53 | EUR
FUSE 20A DII/E27 500VAC | cartucho fusible, BT 20 A, AC 500 V, D2, gR, IEC, actuación rápida | 0.87 | EUR
FUSE 2100A 1500V 4BKN/125AR | cartucho fusible, ultra rápido, 2100 A, AC 1500 V, size 4, 120 x 105 x 125 mm, aR, IEC, indicador simple | 1281.24 | EUR
FUSE 2100A 1500V 4SBKN/120 AR | cartucho fusible, ultra rápido, 2100 A, AC 1500 V, size 4, 120 x 105 x 119 mm, aR, IEC, indicador simple | 1618.53 | EUR
FUSE 2100A 500V 3FKE/90 US AR |  | 428.62 | EUR
FUSE 215A 1200VDC 1C/A116 SST AR | cartucho fusible, ultra rápido, 215 A, DC 1200 V, compact size 1, 39 x 66 x 164 mm, aR, IEC, indicador simple | 288 | EUR
FUSE 215A 2000VDC 1C/A170 SST AR | cartucho fusible, ultra rápido, 215 A, DC 2000 V, 39 x 66 x 216 mm, aR, IEC, con indicador | 304.58 | EUR
FUSE 2200A 1000V 4BKN/95 AR |  | 1340.02 | EUR
FUSE 2200A 1000V 4SBKN/90 AR | cartucho fusible, ultra rápido, 2200 A, AC 1000 V, size 4, 100 x 133 x 90 mm, aR, IEC, indicador simple | 1548.78 | EUR
FUSE 2200A 1000V 4SPKN/80PWAR | cartucho fusible, ultra rápido, 2200 A, AC 1000 V, size 4, 120 x 105 x 80 mm, aR, IEC, indicador simple | 1114.24 | EUR
FUSE 2200A 1000V 4SPKN/80WAR |  | 1147.67 | EUR
FUSE 2200A 1000V 4SPKN/90 AR |  | 1812.93 | EUR
FUSE 2200A 1250V 23BKN/80 AR | cartucho fusible, ultra rápido, 2200 A, AC 1250 V, 2 x size 3, 74 x 52 x 167 mm, aR, IEC, indicador simple | 1053.07 | EUR
FUSE 2200A 1250V 4BKN/105 AR |  | 1163.76 | EUR
FUSE 2200A 1250V 4SBKN/105 AR |  | 1358.58 | EUR
FUSE 2200A 550V 3PKN/55 AR |  | 1177.4 | EUR
FUSE 2200A 550V 3SPKN/55 AR | cartucho fusible, ultra rápido, 2200 A, AC 550 V, size 3, 91 x 76 x 70 mm, aR, IEC, indicador simple | 608.13 | EUR
FUSE 2200A 660V 23BKN/55 AR |  | 837.04 | EUR
FUSE 2200A 690V 4BKN/65 AR | cartucho fusible, ultra rápido, 2200 A, AC 690 V, size 4, 105 x 120 x 67 mm, aR, IEC, indicador simple | 980.42 | EUR
FUSE 2200A 690V 4SBKN/60 AR |  | 1026.2 | EUR
FUSE 225A 1000V DC IEC aR 000FN/90 |  | 227.44 | EUR
FUSE 225A 900V DIN 00 AR | cartucho fusible, ultra rápido, 225 A, AC 900 V, DIN 00, aR, DIN, IEC, indicador simple | 72.49 | EUR
FUSE 2300A 1500V 4BKN/125AR | cartucho fusible, ultra rápido, 2300 A, AC 1500 V, size 4, 120 x 105 x 125 mm, aR, IEC, indicador simple | 1350.84 | EUR
FUSE 2300A 1500V 4SBKN/120 AR | cartucho fusible, ultra rápido, 2300 A, AC 1500 V, size 4, 120 x 100 x 119 mm, aR, IEC, indicador simple | 1861.33 | EUR
FUSE 2300A 800V 4BKN/95 AR | cartucho fusible, ultra rápido, 2300 A, AC 800 V, size 4, 120 x 105 x 94 mm, aR, IEC, indicador simple | 914.49 | EUR
FUSE 2400A 1250V 4BKN/105 AR | cartucho fusible, ultra rápido, 2400 A, AC 1250 V, size 4, 105 x 120 x 110 mm, aR, IEC, indicador simple | 1176.8 | EUR
FUSE 2400A 1250V 4SBKN/105 AR | cartucho fusible, ultra rápido, 2400 A, AC 1250 V, size 4, 100 x 120 x 106 mm, aR, IEC, indicador simple | 1371.49 | EUR
FUSE 2400A 4000V 3BKN/305+3x3BU/305 AR | cartucho fusible, ultra rápido, 2400 A, AC 4000 V, 4 x size 3, aR, IEC, indicador simple | 3916.22 | EUR
FUSE 2500A 1000V 4BKN/95 AR | cartucho fusible, ultra rápido, 2500 A, AC 1000 V, size 4, 105 x 120 x 95 mm, aR, IEC, indicador simple | 1433.87 | EUR
FUSE 2500A 1000V 4SBKE/90 |  | 1285.71 | EUR
FUSE 2500A 1000V 4SBKN/90 AR | cartucho fusible, ultra rápido, 2500 A, AC 1000 V, size 4, 100 x 133 x 90 mm, aR, IEC, indicador simple | 1548.78 | EUR
FUSE 2500A 1000V 4SBKN/90AR | cartucho fusible, ultra rápido, 2500 A, AC 1000 V, size 4, 146 x 105 x 90 mm, aR, IEC, indicador simple | 1081.76 | EUR
FUSE 2500A 1250V 4BKN/105AR |  | 1440.6 | EUR
FUSE 2500A 1250V 4SBKN/105 AR |  | 1547.02 | EUR
FUSE 2500A 1250V 4SBKN/105 AR | cartucho fusible, ultra rápido, 2500 A, AC 1250 V, size 4, 100 x 120 x 106 mm, aR, IEC, indicador simple | 1412.64 | EUR
FUSE 2500A 200V 3BKN/65 AR |  | 379.98 | EUR
FUSE 2500A 380V 3SBKN/70 AR | cartucho fusible, ultra rápido, 2500 A, AC 380 V, size 3, 70 x 147 x 66 mm, aR, IEC, indicador simple | 529.42 | EUR
FUSE 2500A 450V 3SBKN/60 AR |  | 478.76 | EUR
FUSE 2500A 660V 4PKN/60 AR | cartucho fusible, ultra rápido, 2500 A, AC 660 V, size 4, 120 x 105 x 59 mm, aR, IEC, indicador simple | 877.67 | EUR
FUSE 2500A 660V 4PKN/60 AR 170M7043 | cartucho fusible, ultra rápido, 2500 A, AC 660 V, size 4, 120 x 105 x 59 mm, aR, IEC, indicador simple | 860.09 | EUR
FUSE 2500A 690V 4BKN/65 AR UC | cartucho fusible, ultra rápido, 2500 A, AC 690 V, size 4, 105 x 120 x 67 mm, aR, IEC, UL, indicador simple | 928.51 | EUR
FUSE 2500A 690V 4BN/65 AR UC | cartucho fusible, ultra rápido, 2500 A, AC 690 V, size 4, 67 x 105 x 105 mm, aR, IEC, indicador simple | 908.93 | EUR
FUSE 2500A 690V 4GKN/65 AR UC |  | 929.96 | EUR
FUSE 2500A 690V 4GN/65 AR UC |  | 1074.84 | EUR
FUSE 2500A 690V 4SBKN/60 AR | cartucho fusible, ultra rápido, 2500 A, AC 690 V, size 4, 120 x 100 x 132 mm, aR, IEC, indicador simple | 1034.31 | EUR
FUSE 2500A 800V 4BKN/90 AR | cartucho fusible, ultra rápido, 2500 A, AC 800 V, size 4, 120 x 105 x 91 mm, aR, IEC, indicador simple | 811.29 | EUR
FUSE 250A 1000V 00/80 AR | cartucho fusible, ultra rápido, 250 A, AC 1000 V, DIN 00, aR, DIN, IEC, indicador simple, terminales metálicos | 110.29 | EUR
FUSE 250A 1000V 000FU/90 AR UR | cartucho fusible, ultra rápido, 250 A, AC 1000 V, size 000, 24 x 36 x 115 mm, aR, IEC | 182.18 | EUR
FUSE 250A 1000V 00TN/80 AR | cartucho fusible, ultra rápido, 250 A, AC 1000 V, size 00, 30 x 47 x 98 mm, aR, DIN, IEC, indicador simple | 114.87 | EUR
FUSE 250A 1000V 1*BKN/75 AR |  | 136.22 | EUR
FUSE 250A 1000V 1*KN/110 AR | cartucho fusible, ultra rápido, 250 A, AC 1000 V, compact DIN 1, 43 x 61 x 138 mm, aR, DIN, IEC, indicador simple | 128.27 | EUR
FUSE 250A 1000V 1*TN/110 AR | cartucho fusible, ultra rápido, 250 A, AC 1000 V, compact DIN 1, 43 x 61 x 138 mm, aR, DIN, IEC, indicador simple | 119.78 | EUR
FUSE 250A 1000V 1BKN/75 AR | cartucho fusible, ultra rápido, 250 A, AC 1000 V, size 1, 52 x 69 x 74 mm, aR, IEC, UL, indicador simple | 160.44 | EUR
FUSE 250A 1000V 1FKE/115 AR |  | 157.53 | EUR
FUSE 250A 1000V 1TN/110 AR | cartucho fusible, ultra rápido, 250 A, AC 1000 V, DIN 1, 51 x 69 x 138 mm, aR, DIN, IEC, indicador simple | 147.96 | EUR
FUSE 250A 1000V 2BKN/75 AR UR | cartucho fusible, ultra rápido, 250 A, AC 1000 V, size 2, 59 x 77 x 75 mm, aR, IEC, UL, indicador simple | 134.04 | EUR
FUSE 250A 1000V 2FKE/115 AR |  | 211.49 | EUR
FUSE 250A 1000V 2KN/110 AR UR | cartucho fusible, ultra rápido, 250 A, AC 1000 V, DIN 2, aR, DIN, IEC, indicador simple | 171.11 | EUR
FUSE 250A 1000V 2TN/110 AR UR | cartucho fusible, ultra rápido, 250 A, AC 1000 V, DIN 2, 59 x 75 x 138 mm, aR, DIN, IEC, indicador simple | 117.11 | EUR
FUSE 250A 1000V 2XL PV | cartucho fusible, ultra rápido, 250 A, DC 1000 V, 2XL, gPV, UL, IEC | 262.2 | EUR
FUSE 250A 1000V 2XL PV BOLT-IN VER | cartucho fusible, ultra rápido, 250 A, DC 1000 V, 2XL, gPV, UL, IEC | 262.2 | EUR
FUSE 250A 1000V 2XL PV BOLT-IN VER CUSTO |  | 262.2 | EUR
FUSE 250A 1000V DC 000FN/90 AR UR |  | 240.98 | EUR
FUSE 250A 1000V DC IEC aR 230FU/90 |  | 262.73 | EUR
FUSE 250A 1000V DC PV SIZE 2 BOLTED TAG | FUSE 250A 1000V DC PV SIZE 2 BOLTED TAG | 166.18 | EUR
FUSE 250A 1000V DC PV SIZE 2 DUAL IND | cartucho fusible, ultra rápido, 250 A, DC 1000 V, NH2, gPV, UL PV, UL, IEC, indicador doble | 166.18 | EUR
FUSE 250A 1000V DC SIZE 2 FLUSH END | cartucho fusible, ultra rápido, 250 A, DC 1000 V, size 2, 61 x 77 x 91 mm, gPV, IEC, UL, indicador simple | 184.38 | EUR
FUSE 250A 1250V 1*/110 AR CU | cartucho fusible, ultra rápido, 250 A, AC 1250 V, compact size 1, 45 x 45 x 138 mm, aR, DIN, IEC, indicador simple | 152.29 | EUR
FUSE 250A 1250V 1*BKN/75 AR CU | cartucho fusible, ultra rápido, 250 A, AC 1250 V, compact size 1, 45 x 59 x 75 mm, aR, IEC, UL, indicador simple | 183.18 | EUR
FUSE 250A 1250V 1*BKN/80 AR CU | cartucho fusible, ultra rápido, 250 A, AC 1250 V, compact size 1, 45 x 59 x 81 mm, aR, IEC, UL, indicador simple | 186.93 | EUR
FUSE 250A 1250V 1*FKE/115AR CU | cartucho fusible, ultra rápido, 250 A, AC 1250 V, compact size 1, 45 x 59 x 156 mm, aR, IEC, UL, indicador simple | 178.91 | EUR
FUSE 250A 1250V 1*FU/115 AR CU | cartucho fusible, ultra rápido, 250 A, AC 1250 V, compact size 1, 45 x 45 x 156 mm, aR, IEC, UL | 158.89 | EUR
FUSE 250A 1250V 1*GKN/75 AR CU |  | 190.07 | EUR
FUSE 250A 1250V 1*KN/110 AR CU | cartucho fusible, ultra rápido, 250 A, AC 1250 V, compact size 1, 45 x 58 x 138 mm, aR, DIN, IEC, indicador simple | 178.91 | EUR
FUSE 250A 1250V 1*TN/110 AR CU | cartucho fusible, ultra rápido, 250 A, AC 1250 V, compact size 1, 45 x 58 x 138 mm, aR, DIN, IEC, indicador simple | 150.38 | EUR
FUSE 250A 1250V 1/110 AR CU | cartucho fusible, ultra rápido, 250 A, AC 1250 V, size 1, 53 x 66 x 138 mm, aR, DIN, IEC, indicador simple | 136.44 | EUR
FUSE 250A 1250V 1BKN/75 AR CU | cartucho fusible, ultra rápido, 250 A, AC 1250 V, size 1, 53 x 69 x 74 mm, aR, IEC, UL, indicador simple | 219.38 | EUR
FUSE 250A 1250V 1BKN/80 AR CU | cartucho fusible, ultra rápido, 250 A, AC 1250 V, size 1, 53 x 69 x 80 mm, aR, IEC, UL, indicador simple | 222.44 | EUR
FUSE 250A 1250V 1FKE/115 AR CU | cartucho fusible, ultra rápido, 250 A, AC 1250 V, size 1, 53 x 69 x 160 mm, aR, IEC, UL, indicador simple | 214.31 | EUR
FUSE 250A 1250V 1GKN/75 AR CU | cartucho fusible, ultra rápido, 250 A, AC 1250 V, size 1, 51 x 69 x 74 mm, aR, IEC, UL, indicador simple | 219.27 | EUR
FUSE 250A 1250V 1KN/110 AR CU | cartucho fusible, ultra rápido, 250 A, AC 1250 V, size 1, 53 x 69 x 138 mm, aR, DIN, IEC, indicador simple | 214.31 | EUR
FUSE 250A 1250V 1SHT AR CU | cartucho fusible, ultra rápido, 250 A, AC 1250 V, size 1, 53 x 63 x 135 mm, aR, IEC, indicador simple | 206.96 | EUR
FUSE 250A 1250V 1STN/110 AR | cartucho fusible, ultra rápido, 250 A, AC 1250 V, size 1, 51 x 51 x 135 mm, aR, IEC, indicador simple | 200.29 | EUR
FUSE 250A 1250V 1TN/110 AR CU | cartucho fusible, ultra rápido, 250 A, AC 1250 V, size 1, 53 x 66 x 138 mm, aR, DIN, IEC, indicador simple | 200.29 | EUR
FUSE 250A 1250V 2/110 AR CU | cartucho fusible, ultra rápido, 250 A, AC 1250 V, size 2, 61 x 75 x 138 mm, aR, DIN, IEC, indicador simple | 204.36 | EUR
FUSE 250A 1250V 2BKN/75 AR CU | cartucho fusible, ultra rápido, 250 A, AC 1250 V, size 2, 61 x 75 x 77 mm, aR, IEC, UL, indicador simple | 241.04 | EUR
FUSE 250A 1250V 2FU/115 AR CU |  | 214.16 | EUR
FUSE 250A 1250V 2KN/110 AR CU | cartucho fusible, ultra rápido, 250 A, AC 1250 V, size 2, 61 x 77 x 138 mm, aR, DIN, IEC, indicador simple | 233.98 | EUR
FUSE 250A 1250V 2TN/110 AR CU | cartucho fusible, ultra rápido, 250 A, AC 1250 V, size 2, 61 x 75 x 138 mm, aR, DIN, IEC, indicador simple | 205.67 | EUR
FUSE 250A 1500V 2XL PV | cartucho fusible, ultra rápido, 250 A, DC 1500 V, 2XL, 61 x 205 mm, gPV, IEC, UL, con indicador | 294.71 | EUR
FUSE 250A 1500V 2XL PV BOLT-IN VER |  | 294.71 | EUR
FUSE 250A 1500V 2XL PV BOLT-IN VER CUSTO |  | 266.31 | EUR
FUSE 250A 1500V 3L PV |  | 273.58 | EUR
FUSE 250A 1500V 3L PV BOLT-IN VER |  | 273.58 | EUR
FUSE 250A 2000VDC 2+/A173 DST AR | cartucho fusible, ultra rápido, 250 A, DC 2000 V, 65 x 89 x 213 mm, aR, IEC, con indicador | 428.44 | EUR
FUSE 250A 2400VDC 1C/A228 DST AR | cartucho fusible, ultra rápido, 250 A, DC 2400 V, size 3, 83 x 93 x 268 mm, aR, IEC, indicador simple | 724.24 | EUR
FUSE 250A 3000V 3BKN/230 AR |  | 838 | EUR
FUSE 250A 660V 2BKN/50 AR | cartucho fusible, ultra rápido, 250 A, AC 660 V, size 2, 59 x 59 x 77 mm, aR, IEC, UL, indicador simple | 326.44 | EUR
FUSE 250A 690V 00/80 AR UR | cartucho fusible, ultra rápido, 250 A, AC 690 V, DIN 00, 30 x 51 x 100 mm, aR, DIN, IEC, indicador simple | 40.8 | EUR
FUSE 250A 690V 000/80 AR UC | cartucho fusible, ultra rápido, 250 A, AC 690 V, DIN 000, 21 x 40 x 100 mm, aR, DIN, IEC, indicador simple | 39.2 | EUR
FUSE 250A 690V 000F/70 AR UR | cartucho fusible, ultra rápido, 250 A, AC 690 V, size 000, 24 x 36 x 96 mm, aR, IEC, visual indicator | 67.47 | EUR
FUSE 250A 690V 000FU/70 AR CU | cartucho fusible, ultra rápido, 250 A, AC 690 V, size 000, 24 x 36 x 96 mm, aR, IEC, UL | 154.67 | EUR
FUSE 250A 690V 000FU/70 AR UR | cartucho fusible, ultra rápido, 250 A, AC 690 V, size 000, 24 x 36 x 96 mm, aR, IEC | 91.69 | EUR
FUSE 250A 690V 000TN/80 AR UC | cartucho fusible, ultra rápido, 250 A, AC 690 V, DIN 000, aR, DIN, IEC, indicador simple, terminales metálicos | 40.96 | EUR
FUSE 250A 690V 000U/80 AR UC | cartucho fusible, ultra rápido, 250 A, AC 690 V, DIN 000, 21 x 40 x 100 mm, aR, DIN, IEC | 36.93 | EUR
FUSE 250A 690V 00BTN/60 AR | cartucho fusible, ultra rápido, 250 A, AC 690 V, size 00, 30 x 62 x 64 mm, aR, IEC, indicador simple | 100.82 | EUR
FUSE 250A 690V 00SU/80 AR | cartucho fusible, ultra rápido, 250 A, AC 690 V, size 00, 28 x 51 x 98 mm, aR, IEC | 81.58 | EUR
FUSE 250A 690V 00TN/80 AR UR | cartucho fusible, ultra rápido, 250 A, AC 690 V, DIN 00, aR, DIN, IEC, indicador simple, terminales metálicos | 81.58 | EUR
FUSE 250A 690V 1*/110 AR UC | cartucho fusible, ultra rápido, 250 A, AC 690 V, compact size 1, 45 x 45 x 134 mm, aR, DIN, IEC, indicador simple | 127.04 | EUR
FUSE 250A 690V 1*/80 AR UC | cartucho fusible, ultra rápido, 250 A, AC 690 V, compact DIN 1, 45 x 45 x 104 mm, aR, DIN, IEC, indicador simple | 79.42 | EUR
FUSE 250A 690V 1*BKN/50 AR UC | cartucho fusible, ultra rápido, 250 A, AC 690 V, compact size 1, aR, IEC, UL, indicador simple | 82.6 | EUR
FUSE 250A 690V 1*BN/50 AR UC | cartucho fusible, ultra rápido, 250 A, AC 690 V, compact size 1, 45 x 59 x 51 mm, aR, IEC, UL, indicador simple | 74.18 | EUR
FUSE 250A 690V 1*E/76 AR UC | cartucho fusible, ultra rápido, 250 A, AC 690 V, compact size 1, 45 x 59 x 102 mm, aR, IEC, UL, visual indicator | 78.24 | EUR
FUSE 250A 690V 1*EK/76 AR UC | cartucho fusible, ultra rápido, 250 A, AC 690 V, compact size 1, 45 x 59 x 102 mm, aR, IEC, UL, indicador simple | 82.36 | EUR
FUSE 250A 690V 1*FKE/115 AR UC | cartucho fusible, ultra rápido, 250 A, AC 690 V, compact size 1, 45 x 59 x 148 mm, aR, IEC, UL, indicador simple | 140 | EUR
FUSE 250A 690V 1*FKE/78 AR UC | cartucho fusible, ultra rápido, 250 A, AC 690 V, compact size 1, 45 x 59 x 110 mm, aR, IEC, UL | 127.04 | EUR
FUSE 250A 690V 1*FU/115 AR UC | cartucho fusible, ultra rápido, 250 A, AC 690 V, compact size 1, 45 x 45 x 148 mm, aR, IEC, UL | 127.11 | EUR
FUSE 250A 690V 1*FU/78 AR UC | cartucho fusible, ultra rápido, 250 A, AC 690 V, compact size 1, 45 x 45 x 110 mm, aR, IEC, UL | 114.04 | EUR
FUSE 250A 690V 1*GKN/50 AR UC | cartucho fusible, ultra rápido, 250 A, AC 690 V, compact size 1, 45 x 59 x 51 mm, aR, IEC, UL, indicador simple | 127.04 | EUR
FUSE 250A 690V 1*KN/110 AR UC | cartucho fusible, ultra rápido, 250 A, AC 690 V, compact DIN 1, 45 x 58 x 134 mm, aR, DIN, IEC, indicador simple | 91.02 | EUR
FUSE 250A 690V 1*KN/80 AR | cartucho fusible, ultra rápido, 250 A, AC 690 V, compact size 1, 43 x 60 x 110 mm, aR, DIN, IEC, indicador simple | 158.44 | EUR
FUSE 250A 690V 1*KN/80 AR UC | cartucho fusible, ultra rápido, 250 A, AC 690 V, compact DIN 1, 45 x 59 x 104 mm, aR, DIN, IEC, indicador simple | 82.6 | EUR
FUSE 250A 690V 1*KW/110 AR |  | 91.02 | EUR
FUSE 250A 690V 1*STN/110 AR | cartucho fusible, ultra rápido, 250 A, AC 690 V, compact size 1, 43 x 59 x 141 mm, aR, DIN, IEC, visual indicator | 145.96 | EUR
FUSE 250A 690V 1*TN/110 AR UC | cartucho fusible, ultra rápido, 250 A, AC 690 V, compact DIN 1, 45 x 58 x 134 mm, aR, DIN, IEC, indicador simple | 82.36 | EUR
FUSE 250A 690V 1*TN/80 AR UC | cartucho fusible, ultra rápido, 250 A, AC 690 V, compact DIN 1, 45 x 58 x 104 mm, aR, DIN, IEC, indicador simple | 78.6 | EUR
FUSE 250A 690V 1/110 AR UC | cartucho fusible, ultra rápido, 250 A, AC 690 V, DIN 1, 53 x 66 x 138 mm, aR, DIN, IEC, indicador simple | 111.56 | EUR
FUSE 250A 690V 1/80 AR UC | cartucho fusible, ultra rápido, 250 A, AC 690 V, DIN 1, 53 x 53 x 108 mm, aR, DIN, IEC, indicador simple | 97.82 | EUR
FUSE 250A 690V 1BKN/50 AR UC | cartucho fusible, ultra rápido, 250 A, AC 690 V, size 1, aR, IEC, UL, indicador simple | 108.07 | EUR
FUSE 250A 690V 1BN/50 AR UC | cartucho fusible, ultra rápido, 250 A, AC 690 V, size 1, 53 x 69 x 51 mm, aR, IEC, UL, indicador simple | 101.76 | EUR
FUSE 250A 690V 1E/86 AR UC | cartucho fusible, ultra rápido, 250 A, AC 690 V, size 1, 53 x 69 x 111 mm, aR, IEC, indicador simple | 145.96 | EUR
FUSE 250A 690V 1EK/86 AR UC | cartucho fusible, ultra rápido, 250 A, AC 690 V, size 1, 53 x 69 x 111 mm, aR, IEC, indicador simple | 159.04 | EUR
FUSE 250A 690V 1FKE/90 AR UC | cartucho fusible, ultra rápido, 250 A, AC 690 V, size 1, 53 x 69 x 136 mm, aR, IEC, UL, indicador simple | 158.98 | EUR
FUSE 250A 690V 1FU/115 AR UC | cartucho fusible, ultra rápido, 250 A, AC 690 V, size 1, 53 x 69 x 136 mm, aR, IEC, UL | 152.53 | EUR
FUSE 250A 690V 1FU/90 AR UC | cartucho fusible, ultra rápido, 250 A, AC 690 V, size 1, 53 x 69 x 136 mm, aR, IEC, UL | 100.6 | EUR
FUSE 250A 690V 1GKN/50 AR UC | cartucho fusible, ultra rápido, 250 A, AC 690 V, size 1, 53 x 69 x 51 mm, aR, IEC, indicador simple | 111.38 | EUR
FUSE 250A 690V 1GN/50 AR UC | cartucho fusible, ultra rápido, 250 A, AC 690 V, size 1, 53 x 69 x 51 mm, aR, IEC, UL, indicador simple | 149.29 | EUR
FUSE 250A 690V 1KN/110 AR UC | cartucho fusible, ultra rápido, 250 A, AC 690 V, DIN 1, 53 x 69 x 138 mm, aR, DIN, IEC, indicador simple | 113.38 | EUR
FUSE 250A 690V 1KN/80 AR UC | cartucho fusible, ultra rápido, 250 A, AC 690 V, DIN 1, 53 x 69 x 108 mm, aR, DIN, IEC, indicador simple | 106.42 | EUR
FUSE 250A 690V 1TN/110 AR UC | cartucho fusible, ultra rápido, 250 A, AC 690 V, DIN 1, 53 x 66 x 138 mm, aR, DIN, IEC, indicador simple | 114.22 | EUR
FUSE 250A 690V 1TN/80 AR UC | cartucho fusible, ultra rápido, 250 A, AC 690 V, DIN 1, 53 x 66 x 108 mm, aR, DIN, IEC, indicador simple | 151.16 | EUR
FUSE 250A 690V aR DIN 000 HSDNH | cartucho fusible, ultra rápido, 250 A, AC 690 V, DIN 000, aR, DIN, IEC, indicador doble, terminales metálicos | 34.73 | EUR
FUSE 250A 690V aR DIN 1 HSDNH | cartucho fusible, ultra rápido, 250 A, AC 690 V, DIN 1, aR, DIN, IEC, indicador doble, terminales metálicos | 69.96 | EUR
FUSE 250A 690V DIN 1 GR | cartucho fusible, ultra rápido, 250 A, AC 690 V, DIN 1, 52 x 66 x 135 mm, gR, DIN, IEC, indicador simple | 169.91 | EUR
FUSE 250A 690V DIN 2 GR | cartucho fusible, ultra rápido, 250 A, AC 690 V, DIN 2, 60 x 74 x 150 mm, gR, DIN, IEC, indicador simple | 184.29 | EUR
FUSE 250A 690V DIN 2* AR | cartucho fusible, ultra rápido, 250 A, AC 690 V, compact DIN 2, 55 x 71 x 150 mm, aR, DIN, IEC, indicador simple | 114.87 | EUR
FUSE 250A 750V 2BKN/130 GR DC |  | 407 | EUR
FUSE 250A 750V 2EK/170 GR DC |  | 426.98 | EUR
FUSE 250A 750V DC 000FN/70 AR CU |  | 169.78 | EUR
FUSE 250A 800V AC gR SIZE 2 DUAL IND |  | 369.16 | EUR
FUSE 25A 1000V 00TN/80 AR | cartucho fusible, ultra rápido, 25 A, AC 1000 V, size 00, 30 x 47 x 98 mm, aR, DIN, IEC, indicador simple | 81.87 | EUR
FUSE 25A 1000V DC IEC aR 000FU/90 |  | 124.02 | EUR
FUSE 25A 1000V DIN 00 AR | cartucho fusible, ultra rápido, 25 A, AC 1000 V, DIN 00, aR, DIN, IEC, indicador simple, terminales metálicos | 55.89 | EUR
FUSE 25A 1200VDC 1C/A116 SST AR | cartucho fusible, ultra rápido, 25 A, DC 1200 V, compact size 1, 39 x 66 x 164 mm, aR, IEC, indicador simple | 147.6 | EUR
FUSE 25A 2000VDC 1C/A170 SST AR | cartucho fusible, ultra rápido, 25 A, DC 2000 V, 39 x 66 x 216 mm, aR, IEC, con indicador | 147.64 | EUR
FUSE 25A 3000V 1BKN/170 AR |  | 418.53 | EUR
FUSE 25A 4000V 1*SKN/394 ADC DC |  | 444.51 | EUR
FUSE 25A 660V 0000/80 GR UR | cartucho fusible, ultra rápido, 25 A, AC 660 V, size 0000, 18 x 19 x 100 mm, gR, UL, visual indicator | 34.67 | EUR
FUSE 25A 660V 0000FU/65 GR UR | cartucho fusible, ultra rápido, 25 A, AC 660 V, size 0000, 18 x 19 x 80 mm, gR, UL | 29.16 | EUR
FUSE 25A 660V DIN 0 AR | cartucho fusible, ultra rápido, 25 A, AC 660 V, DIN 0, aR, DIN, IEC, indicador simple, terminales metálicos | 77.16 | EUR
FUSE 25A 690V 00/80 GR | cartucho fusible, ultra rápido, 25 A, AC 690 V, DIN 00, 30 x 51 x 100 mm, gR, DIN, IEC, indicador simple | 32.82 | EUR
FUSE 25A 690V 000/80 GR UC | cartucho fusible, ultra rápido, 25 A, AC 690 V, DIN 000, 21 x 40 x 100 mm, gR, DIN, IEC, indicador simple | 28.24 | EUR
FUSE 25A 690V 000TN/80 GR UC | cartucho fusible, ultra rápido, 25 A, AC 690 V, DIN 000, 21 x 40 x 100 mm, gR, DIN, IEC, indicador simple | 30.09 | EUR
FUSE 25A 690V 000U/80 GR UC | cartucho fusible, ultra rápido, 25 A, AC 690 V, DIN 000, 21 x 40 x 100 mm, gR, DIN, IEC | 25.38 | EUR
FUSE 25A 690V 00BN/60 GR | cartucho fusible, ultra rápido, 25 A, AC 690 V, size 00, 30 x 48 x 64 mm, aR, IEC, visual indicator | 77.04 | EUR
FUSE 25A 690V 00BTN/60 GR | cartucho fusible, ultra rápido, 25 A, AC 690 V, size 00, 30 x 62 x 64 mm, aR, IEC, indicador simple | 81.56 | EUR
FUSE 25A 690V 00TN/80 GR | cartucho fusible, ultra rápido, 25 A, AC 690 V, DIN 00, 30 x 67 x 100 mm, gR, DIN, IEC, indicador simple | 62.24 | EUR
FUSE 25A 690V DIN 00 GR | cartucho fusible, ultra rápido, 25 A, AC 690 V, DIN 00, 30 x 60 x 79 mm, gR, DIN, IEC, indicador simple | 41.51 | EUR
FUSE 25A 690V gR DIN 000 HSDNH | cartucho fusible, ultra rápido, 25 A, AC 690 V, DIN 000, gR, DIN, IEC, indicador doble, terminales metálicos | 23.78 | EUR
FUSE 25A 750V DC 000FU/70 AR CU |  | 110.11 | EUR
FUSE 25A DI/E16 500VAC DZ | cartucho fusible, BT 25 A, AC 500 V, D1, gR, IEC, actuación rápida | 1.96 | EUR
FUSE 25A DII/E27 500VAC | cartucho fusible, BT 25 A, AC 500 V, D2, gR, IEC, actuación rápida | 0.87 | EUR
FUSE 2700A 1000V 4BKN/95 AR |  | 1473 | EUR
FUSE 2700A 690V 4BKN/65 AR UR |  | 859.02 | EUR
FUSE 2800A 200V 3BKN/65 AR | cartucho fusible, ultra rápido, 2800 A, AC 200 V, size 3, 76 x 92 x 65 mm, aR, IEC, indicador simple | 383.82 | EUR
FUSE 280A 1250V 2BKN/75 AR CU |  | 244.13 | EUR
FUSE 280A 1250V 2BKN/80 AR | cartucho fusible, ultra rápido, 280 A, AC 1250 V, size 2, 61 x 77 x 81 mm, aR, IEC, UL, indicador simple | 247.07 | EUR
FUSE 280A 1250V 2KN/110 AR | cartucho fusible, ultra rápido, 280 A, AC 1250 V, size 2, 61 x 77 x 138 mm, aR, DIN, IEC, indicador simple | 236.87 | EUR
FUSE 2A DI/E16 500VAC DZ | cartucho fusible, BT 2 A, AC 500 V, D1, gR, IEC, actuación rápida | 1.96 | EUR
FUSE 2A DI/E16 GR 500VAC | cartucho fusible, BT 2 A, AC 500 V, D1, aR, IEC, ultra rapid | 3.53 | EUR
FUSE 2A DII/E27 500VAC | cartucho fusible, BT 2 A, AC 500 V, D2, gR, IEC, actuación rápida | 1.07 | EUR
FUSE 2X700A 690V 2X3BKN/50 AR UC |  | 443.87 | EUR
FUSE 2X900A 690V 2X3BKN/50 AR UC |  | 478.2 | EUR
FUSE 3000A 1000V 24BKN/85 AR |  | 2263.13 | EUR
FUSE 3000A 1000V 4BKN/95 AR | cartucho fusible, ultra rápido, 3000 A, AC 1000 V, size 4, 105 x 120 x 95 mm, aR, IEC, indicador simple | 1561.16 | EUR
FUSE 3000A 1000V 4SBKE/90 AR | cartucho fusible, ultra rápido, 3000 A, AC 1000 V, size 4, 146 x 105 x 90 mm, aR, IEC, indicador simple | 1597.84 | EUR
FUSE 3000A 1000V 4SBKN/90AR | cartucho fusible, ultra rápido, 3000 A, AC 1000 V, size 4, 120 x 105 x 89 mm, aR, IEC, indicador simple | 1657.13 | EUR
FUSE 3000A 200V 3BKN/50 AR | cartucho fusible, ultra rápido, 3000 A, AC 200 V, size 3, 76 x 92 x 50 mm, aR, IEC, indicador simple | 522.78 | EUR
FUSE 3000A 500V 4BKN/60 AR |  | 561.22 | EUR
FUSE 3000A 660V 24BKN/60 AR |  | 1476.84 | EUR
FUSE 3000A 660V 24BU/60 AR |  | 1424.69 | EUR
FUSE 3000A 660V 4PKN/60 AR |  | 864.56 | EUR
FUSE 3000A 660V 4PKN/60 AR | cartucho fusible, ultra rápido, 3000 A, AC 660 V, size 4, 120 x 105 x 59 mm, aR, IEC, indicador simple | 882.51 | EUR
FUSE 3000A 690V 4BKN/65 AR UR | cartucho fusible, ultra rápido, 3000 A, AC 690 V, size 4, 105 x 120 x 67 mm, aR, IEC, UL, indicador simple | 981.16 | EUR
FUSE 3000A 690V 4BN/65 AR | cartucho fusible, ultra rápido, 3000 A, AC 690 V, size 4, 67 x 105 x 105 mm, aR, IEC, indicador simple | 961.11 | EUR
FUSE 3000A 690V 4GKN/65 AR | cartucho fusible, ultra rápido, 3000 A, AC 690 V, size 4, 105 x 120 x 67 mm, aR, IEC, indicador simple | 980.64 | EUR
FUSE 3000A 690V 4SBKE/60 AR |  | 1325.73 | EUR
FUSE 3000A 690V 4SBKN/60 AR | cartucho fusible, ultra rápido, 3000 A, AC 690 V, size 4, 120 x 100 x 132 mm, aR, IEC, indicador simple | 1354.49 | EUR
FUSE 3000A 800V 4SBKN/90 AR | cartucho fusible, ultra rápido, 3000 A, AC 800 V, size 4, 146 x 105 x 90 mm, aR, IEC, indicador simple | 1512.16 | EUR
FUSE 300A 1000V DC PV SIZE 3 DUAL IND | cartucho fusible, ultra rápido, 300 A, DC 1000 V, NH3, gPV, UL PV, UL, IEC, indicador doble | 207.71 | EUR
FUSE 315A 1000V 1*FKE/115 AR |  | 153.93 | EUR
FUSE 315A 1000V 1*KN/110 AR | cartucho fusible, ultra rápido, 315 A, AC 1000 V, compact DIN 1, 43 x 61 x 138 mm, aR, DIN, IEC, indicador simple | 135.47 | EUR
FUSE 315A 1000V 1*TN/110 AR | cartucho fusible, ultra rápido, 315 A, AC 1000 V, compact DIN 1, 43 x 61 x 138 mm, aR, DIN, IEC, indicador simple | 126.89 | EUR
FUSE 315A 1000V 1FKE/115 AR |  | 161.69 | EUR
FUSE 315A 1000V 1KN/110 | cartucho fusible, ultra rápido, 315 A, AC 1000 V, DIN 1, 51 x 69 x 138 mm, aR, DIN, IEC, indicador simple | 161.07 | EUR
FUSE 315A 1000V 1TN/110 AR | cartucho fusible, ultra rápido, 315 A, AC 1000 V, DIN 1, 51 x 69 x 138 mm, aR, DIN, IEC, indicador simple | 152.22 | EUR
FUSE 315A 1000V 230FN/90 AR CU |  | 251.69 | EUR
FUSE 315A 1000V 2BKN/75 AR UR | cartucho fusible, ultra rápido, 315 A, AC 1000 V, size 2, 59 x 77 x 75 mm, aR, IEC, UL, indicador simple | 138.56 | EUR
FUSE 315A 1000V 2TN/110 AR UR | cartucho fusible, ultra rápido, 315 A, AC 1000 V, DIN 2, 59 x 75 x 138 mm, aR, DIN, IEC, indicador simple | 121.56 | EUR
FUSE 315A 1000V 2XL PV | cartucho fusible, ultra rápido, 315 A, DC 1000 V, 2XL, gPV, UL, IEC | 263.13 | EUR
FUSE 315A 1000V 2XL PV BOLT-IN VER | cartucho fusible, ultra rápido, 315 A, DC 1000 V, 2XL, gPV, UL, IEC | 263.13 | EUR
FUSE 315A 1000V 2XL PV BOLT-IN VER CUSTO |  | 263.13 | EUR
FUSE 315A 1000V 3BKN/75 AR UR |  | 169.04 | EUR
FUSE 315A 1000V 3GKN/75 AR UR |  | 221.07 | EUR
FUSE 315A 1000V 3KN/110 AR UR | cartucho fusible, ultra rápido, 315 A, AC 1000 V, DIN 3, 74 x 92 x 138 mm, aR, DIN, IEC, indicador simple | 227.96 | EUR
FUSE 315A 1000V 3TN/110 AR UR | cartucho fusible, ultra rápido, 315 A, AC 1000 V, DIN 3, 74 x 90 x 139 mm, aR, DIN, IEC, indicador simple | 158.84 | EUR
FUSE 315A 1000V DC PV SIZE 3 BOLTED TAG | FUSE 315A 1000V DC PV SIZE 3 BOLTED TAG | 207.71 | EUR
FUSE 315A 1000V DC PV SIZE 3 DUAL IND | cartucho fusible, ultra rápido, 315 A, DC 1000 V, NH3, gPV, UL PV, UL, IEC, indicador doble | 207.71 | EUR
FUSE 315A 1250V 1*BKN/75 AR CU | cartucho fusible, ultra rápido, 315 A, AC 1250 V, compact size 1, 45 x 59 x 75 mm, aR, IEC, UL, indicador simple | 193.16 | EUR
FUSE 315A 1250V 1*FKE/115AR CU | cartucho fusible, ultra rápido, 315 A, AC 1250 V, compact size 1, 45 x 59 x 156 mm, aR, IEC, UL, indicador simple | 188.91 | EUR
FUSE 315A 1250V 1*FU/115 AR CU | cartucho fusible, ultra rápido, 315 A, AC 1250 V, compact size 1, 45 x 45 x 156 mm, aR, IEC, UL | 172.93 | EUR
FUSE 315A 1250V 1*KN/110 AR CU | cartucho fusible, ultra rápido, 315 A, AC 1250 V, compact size 1, 45 x 58 x 138 mm, aR, DIN, IEC, indicador simple | 188.91 | EUR
FUSE 315A 1250V 1*TN/110 AR CU | cartucho fusible, ultra rápido, 315 A, AC 1250 V, compact size 1, 45 x 58 x 138 mm, aR, DIN, IEC, indicador simple | 169.38 | EUR
FUSE 315A 1250V 1/110 AR CU | cartucho fusible, ultra rápido, 315 A, AC 1250 V, size 1, 53 x 66 x 138 mm, aR, DIN, IEC, indicador simple | 148.27 | EUR
FUSE 315A 1250V 1BKN/75 AR CU | cartucho fusible, ultra rápido, 315 A, AC 1250 V, size 1, 53 x 69 x 74 mm, aR, IEC, UL, indicador simple | 225.24 | EUR
FUSE 315A 1250V 1BKN/80 AR CU | cartucho fusible, ultra rápido, 315 A, AC 1250 V, size 1, 53 x 69 x 80 mm, aR, IEC, UL, indicador simple | 228.22 | EUR
FUSE 315A 1250V 1KN/110 AR CU | cartucho fusible, ultra rápido, 315 A, AC 1250 V, size 1, 53 x 69 x 138 mm, aR, DIN, IEC, indicador simple | 220.22 | EUR
FUSE 315A 1250V 1SHT AR | cartucho fusible, ultra rápido, 315 A, AC 1250 V, size 1, 53 x 63 x 135 mm, aR, IEC, indicador simple | 176.09 | EUR
FUSE 315A 1250V 1STN/110 AR | cartucho fusible, ultra rápido, 315 A, AC 1250 V, size 1, 51 x 51 x 135 mm, aR, IEC, indicador simple | 201.53 | EUR
FUSE 315A 1250V 1TN/110 AR CU | cartucho fusible, ultra rápido, 315 A, AC 1250 V, size 1, 53 x 66 x 138 mm, aR, DIN, IEC, indicador simple | 201.53 | EUR
FUSE 315A 1250V 2/110 AR CU | cartucho fusible, ultra rápido, 315 A, AC 1250 V, size 2, 61 x 75 x 138 mm, aR, DIN, IEC, indicador simple | 210.69 | EUR
FUSE 315A 1250V 2BKN/75 AR CU | cartucho fusible, ultra rápido, 315 A, AC 1250 V, size 2, 61 x 75 x 77 mm, aR, IEC, UL, indicador simple | 247.2 | EUR
FUSE 315A 1250V 2KN/110 AR CU | cartucho fusible, ultra rápido, 315 A, AC 1250 V, size 2, 61 x 77 x 138 mm, aR, DIN, IEC, indicador simple | 240.16 | EUR
FUSE 315A 1250V 2SHT AR | cartucho fusible, ultra rápido, 315 A, AC 1250 V, size 2, 59 x 59 x 150 mm, aR, IEC, indicador simple | 186.18 | EUR
FUSE 315A 1250V 2TN/110 AR CU | cartucho fusible, ultra rápido, 315 A, AC 1250 V, size 2, 61 x 75 x 138 mm, aR, DIN, IEC, indicador simple | 212.04 | EUR
FUSE 315A 1250V 3BKN/75 AR CU | cartucho fusible, ultra rápido, 315 A, AC 1250 V, size 3, 76 x 92 x 76 mm, aR, IEC, UL, indicador simple | 230.18 | EUR
FUSE 315A 1250V 3BKN/80 AR CU | cartucho fusible, ultra rápido, 315 A, AC 1250 V, size 3, 76 x 92 x 83 mm, aR, IEC, UL, indicador simple | 248.4 | EUR
FUSE 315A 1250V 3FKE/115 AR CU | cartucho fusible, ultra rápido, 315 A, AC 1250 V, size 3, 76 x 92 x 159 mm, aR, IEC, UL, indicador simple | 276.31 | EUR
FUSE 315A 1250V 3FU/115 AR CU |  | 283.84 | EUR
FUSE 315A 1250V 3KN/110 AR CU | cartucho fusible, ultra rápido, 315 A, AC 1250 V, size 3, 76 x 92 x 139 mm, aR, DIN, IEC, indicador simple | 313.29 | EUR
FUSE 315A 1250V 3SHT AR CU | cartucho fusible, ultra rápido, 315 A, AC 1250 V, size 3, 76 x 76 x 155 mm, aR, IEC, indicador simple | 225.93 | EUR
FUSE 315A 1250V 3TN/110 AR CU | cartucho fusible, ultra rápido, 315 A, AC 1250 V, size 3, 76 x 90 x 139 mm, aR, DIN, IEC, indicador simple | 223 | EUR
FUSE 315A 1500V 3L PV |  | 292.93 | EUR
FUSE 315A 1500V 3L PV BOLTED NO SIDE IND |  | 287.2 | EUR
FUSE 315A 1500V 3L PV BOLT-IN VER |  | 292.93 | EUR
FUSE 315A 1500V 3L PV W/O IND |  | 287.2 | EUR
FUSE 315A 2000VDC 2+/A173 DST AR | cartucho fusible, ultra rápido, 315 A, DC 2000 V, 65 x 89 x 213 mm, aR, IEC, con indicador | 501.18 | EUR
FUSE 315A 2400VDC 1C/A228 DST AR | cartucho fusible, ultra rápido, 315 A, DC 2400 V, size 3, 83 x 93 x 268 mm, aR, IEC, indicador simple | 810.96 | EUR
FUSE 315A 660V 1KS/80 AR |  | 109.2 | EUR
FUSE 315A 690V 00/80 AR UR | cartucho fusible, ultra rápido, 315 A, AC 690 V, DIN 00, 30 x 51 x 100 mm, aR, DIN, IEC, indicador simple | 43.27 | EUR
FUSE 315A 690V 000/80 AR UC | cartucho fusible, ultra rápido, 315 A, AC 690 V, DIN 000, 21 x 40 x 100 mm, aR, DIN, IEC, indicador simple | 44.53 | EUR
FUSE 315A 690V 000F/70 AR UR |  | 75.71 | EUR
FUSE 315A 690V 000FU/70 AR UR | cartucho fusible, ultra rápido, 315 A, AC 690 V, size 000, 24 x 36 x 96 mm, aR, IEC | 100.82 | EUR
FUSE 315A 690V 000TN/80 AR UC | cartucho fusible, ultra rápido, 315 A, AC 690 V, DIN 000, aR, DIN, IEC, indicador simple, terminales metálicos | 46.31 | EUR
FUSE 315A 690V 000U/80 AR UC | cartucho fusible, ultra rápido, 315 A, AC 690 V, DIN 000, aR, DIN, IEC, terminales metálicos | 42.27 | EUR
FUSE 315A 690V 00BTN/60 AR | cartucho fusible, ultra rápido, 315 A, AC 690 V, size 00, 30 x 62 x 64 mm, aR, IEC, indicador simple | 108.22 | EUR
FUSE 315A 690V 00SU/80 AR |  | 94.09 | EUR
FUSE 315A 690V 00TN/80 AR UR | cartucho fusible, ultra rápido, 315 A, AC 690 V, DIN 00, aR, DIN, IEC, indicador simple, terminales metálicos | 88.93 | EUR
FUSE 315A 690V 1*/110 AR UC | cartucho fusible, ultra rápido, 315 A, AC 690 V, compact size 1, 45 x 45 x 134 mm, aR, DIN, IEC, indicador simple | 131 | EUR
FUSE 315A 690V 1*/80 AR UC | cartucho fusible, ultra rápido, 315 A, AC 690 V, compact DIN 1, 45 x 45 x 104 mm, aR, DIN, IEC, indicador simple | 83.69 | EUR
FUSE 315A 690V 1*BKN/50 AR UC | cartucho fusible, ultra rápido, 315 A, AC 690 V, compact size 1, aR, IEC, UL, indicador simple | 85.16 | EUR
FUSE 315A 690V 1*BN/50 AR UC | cartucho fusible, ultra rápido, 315 A, AC 690 V, compact size 1, 45 x 59 x 51 mm, aR, IEC, UL, indicador simple | 76.69 | EUR
FUSE 315A 690V 1*EK/76 AR UC | cartucho fusible, ultra rápido, 315 A, AC 690 V, compact size 1, 45 x 59 x 102 mm, aR, IEC, UL, indicador simple | 84.84 | EUR
FUSE 315A 690V 1*FKE/115 AR UC | cartucho fusible, ultra rápido, 315 A, AC 690 V, compact size 1, 45 x 59 x 148 mm, aR, IEC, UL, indicador simple | 143.82 | EUR
FUSE 315A 690V 1*FKE/78 AR UC | cartucho fusible, ultra rápido, 315 A, AC 690 V, compact size 1, 45 x 59 x 110 mm, aR, IEC, UL | 130.93 | EUR
FUSE 315A 690V 1*FU/115 AR UC | cartucho fusible, ultra rápido, 315 A, AC 690 V, compact size 1, 45 x 45 x 148 mm, aR, IEC, UL | 130.93 | EUR
FUSE 315A 690V 1*FU/78 AR UC | cartucho fusible, ultra rápido, 315 A, AC 690 V, compact size 1, 45 x 45 x 110 mm, aR, IEC, UL | 117.93 | EUR
FUSE 315A 690V 1*GKN/50 AR UC 0 | cartucho fusible, ultra rápido, 315 A, AC 690 V, compact size 1, 45 x 59 x 51 mm, aR, IEC, UL, indicador simple | 130.93 | EUR
FUSE 315A 690V 1*GN/50 AR UC |  | 117.22 | EUR
FUSE 315A 690V 1*KN/110 AR UC | cartucho fusible, ultra rápido, 315 A, AC 690 V, compact DIN 1, 45 x 58 x 134 mm, aR, DIN, IEC, indicador simple | 91.67 | EUR
FUSE 315A 690V 1*KN/80 AR | cartucho fusible, ultra rápido, 315 A, AC 690 V, compact size 1, 43 x 60 x 110 mm, aR, DIN, IEC, indicador simple | 163.33 | EUR
FUSE 315A 690V 1*KN/80 AR UC | cartucho fusible, ultra rápido, 315 A, AC 690 V, compact DIN 1, 45 x 59 x 104 mm, aR, DIN, IEC, indicador simple | 85.16 | EUR
FUSE 315A 690V 1*KW/110 AR UC |  | 91.69 | EUR
FUSE 315A 690V 1*STN/110 AR | cartucho fusible, ultra rápido, 315 A, AC 690 V, compact size 1, 43 x 59 x 141 mm, aR, DIN, IEC, visual indicator | 153.91 | EUR
FUSE 315A 690V 1*TN/110 AR UC | cartucho fusible, ultra rápido, 315 A, AC 690 V, compact DIN 1, 45 x 58 x 134 mm, aR, DIN, IEC, indicador simple | 84.24 | EUR
FUSE 315A 690V 1*TN/80 AR UC | cartucho fusible, ultra rápido, 315 A, AC 690 V, compact DIN 1, 45 x 58 x 104 mm, aR, DIN, IEC, indicador simple | 80.09 | EUR
FUSE 315A 690V 1/110 AR UC | cartucho fusible, ultra rápido, 315 A, AC 690 V, DIN 1, 53 x 66 x 138 mm, aR, DIN, IEC, indicador simple | 114.87 | EUR
FUSE 315A 690V 1/80 AR UC | cartucho fusible, ultra rápido, 315 A, AC 690 V, DIN 1, 53 x 53 x 108 mm, aR, DIN, IEC, indicador simple | 98.62 | EUR
FUSE 315A 690V 1BKN/50 AR UC | cartucho fusible, ultra rápido, 315 A, AC 690 V, size 1, aR, IEC, UL, indicador simple | 111.42 | EUR
FUSE 315A 690V 1BN/50 AR UC | cartucho fusible, ultra rápido, 315 A, AC 690 V, size 1, aR, IEC, UL, indicador simple | 104.78 | EUR
FUSE 315A 690V 1E/86 AR UC | cartucho fusible, ultra rápido, 315 A, AC 690 V, size 1, 53 x 69 x 111 mm, aR, IEC, indicador simple | 149.84 | EUR
FUSE 315A 690V 1EK/86 AR UC | cartucho fusible, ultra rápido, 315 A, AC 690 V, size 1, 53 x 69 x 111 mm, aR, IEC, indicador simple | 163.02 | EUR
FUSE 315A 690V 1FKE/90 AR UC | cartucho fusible, ultra rápido, 315 A, AC 690 V, size 1, 53 x 69 x 136 mm, aR, IEC, UL, indicador simple | 162.96 | EUR
FUSE 315A 690V 1FU/115 AR UC | cartucho fusible, ultra rápido, 315 A, AC 690 V, size 1, 53 x 69 x 136 mm, aR, IEC, UL | 156.47 | EUR
FUSE 315A 690V 1FU/90 AR UC | cartucho fusible, ultra rápido, 315 A, AC 690 V, size 1, 53 x 69 x 136 mm, aR, IEC, UL | 101.11 | EUR
FUSE 315A 690V 1KN/110 AR UC | cartucho fusible, ultra rápido, 315 A, AC 690 V, DIN 1, 53 x 69 x 138 mm, aR, DIN, IEC, indicador simple | 113.58 | EUR
FUSE 315A 690V 1KN/80 AR UC | cartucho fusible, ultra rápido, 315 A, AC 690 V, DIN 1, 53 x 69 x 108 mm, aR, DIN, IEC, indicador simple | 109.2 | EUR
FUSE 315A 690V 1TN/110 AR UC | cartucho fusible, ultra rápido, 315 A, AC 690 V, DIN 1, 53 x 66 x 138 mm, aR, DIN, IEC, indicador simple | 116.64 | EUR
FUSE 315A 690V 1TN/80 AR UC | cartucho fusible, ultra rápido, 315 A, AC 690 V, DIN 1, 53 x 66 x 108 mm, aR, DIN, IEC, indicador simple | 155.11 | EUR
FUSE 315A 690V aR DIN 00 HSDNH | cartucho fusible, ultra rápido, 315 A, AC 690 V, DIN 00, aR, DIN, IEC, indicador doble, terminales metálicos | 38.13 | EUR
FUSE 315A 690V aR DIN 1 HSDNH | cartucho fusible, ultra rápido, 315 A, AC 690 V, DIN 1, aR, DIN, IEC, indicador doble, terminales metálicos | 72.51 | EUR
FUSE 315A 690V DIN 1 GR | cartucho fusible, ultra rápido, 315 A, AC 690 V, DIN 1, 52 x 66 x 135 mm, gR, DIN, IEC, indicador simple | 175.04 | EUR
FUSE 315A 690V DIN 2 GR | cartucho fusible, ultra rápido, 315 A, AC 690 V, DIN 2, 60 x 74 x 150 mm, gR, DIN, IEC, indicador simple | 198.22 | EUR
FUSE 315A 690V DIN 2* AR | cartucho fusible, ultra rápido, 315 A, AC 690 V, compact DIN 2, 55 x 71 x 150 mm, aR, DIN, IEC, indicador simple | 121.53 | EUR
FUSE 315A 690V IEC aR 000FU/70 | cartucho fusible, ultra rápido, 315 A, AC 690 V, size 000, 24 x 36 x 96 mm, aR, IEC, UL | 179.49 | EUR
FUSE 315A 750V DC 000FN/70 AR CU |  | 196.67 | EUR
FUSE 315A 750V DC IEC aR 230FN/70 |  | 200 | EUR
FUSE 315A 800V AC gR SIZE 3 DUAL IND |  | 461.44 | EUR
FUSE 315A 900V 00/80 AR | cartucho fusible, ultra rápido, 315 A, AC 900 V, size 00, 30 x 47 x 98 mm, aR, DIN, IEC, indicador simple | 122.24 | EUR
FUSE 315A 900V 00TN/80 AR | cartucho fusible, ultra rápido, 315 A, AC 900 V, size 00, 30 x 47 x 98 mm, aR, DIN, IEC, indicador simple | 126.89 | EUR
FUSE 315A, 1000V DC SIZE 3 FLUSH END |  | 315.24 | EUR
FUSE 3200A 1000V 24BKN/85 AR |  | 2317.64 | EUR
FUSE 3200A 1000V 4BKN/95 AR |  | 1643.36 | EUR
FUSE 3200A 1000V 4SBKN/90 AR | cartucho fusible, ultra rápido, 3200 A, AC 1000 V, size 4, 120 x 90 x 146 mm, aR, IEC, indicador simple | 1905.69 | EUR
FUSE 32A 1000V 00/80 AR | cartucho fusible, ultra rápido, 32 A, AC 1000 V, size 00, 30 x 47 x 98 mm, aR, DIN, IEC, indicador simple | 77.93 | EUR
FUSE 32A 1000V 00TN/80 AR | cartucho fusible, ultra rápido, 32 A, AC 1000 V, size 00, 30 x 47 x 98 mm, aR, DIN, IEC, indicador simple | 82.53 | EUR
FUSE 32A 1000V DC IEC aR 000FU/90 |  | 124.04 | EUR
FUSE 32A 1000V DC PV SIZE 1 DUAL IND | cartucho fusible, ultra rápido, 32 A, DC 1000 V, NH1, gPV, UL PV, UL, IEC, indicador doble | 85.33 | EUR
FUSE 32A 1000V DIN 00 AR | cartucho fusible, ultra rápido, 32 A, AC 1000 V, DIN 00, aR, DIN, IEC, indicador simple, terminales metálicos | 56.11 | EUR
FUSE 32A 1200VDC 1C/A116 SST AR | cartucho fusible, ultra rápido, 32 A, DC 1200 V, compact size 1, 39 x 66 x 164 mm, aR, IEC, indicador simple | 151.51 | EUR
FUSE 32A 2000VDC 1C/A170 SST AR | cartucho fusible, ultra rápido, 32 A, DC 2000 V, 39 x 66 x 216 mm, aR, IEC, con indicador | 155.22 | EUR
FUSE 32A 660V 0000/80 GR UR | cartucho fusible, ultra rápido, 32 A, AC 660 V, size 0000, 18 x 19 x 100 mm, gR, UL, visual indicator | 34.67 | EUR
FUSE 32A 660V 0000FU/65 GR UR | cartucho fusible, ultra rápido, 32 A, AC 660 V, size 0000, 18 x 19 x 80 mm, gR, UL | 29.16 | EUR
FUSE 32A 660V DIN 0 AR | cartucho fusible, ultra rápido, 32 A, AC 660 V, DIN 0, aR, DIN, IEC, indicador simple, terminales metálicos | 77.16 | EUR
FUSE 32A 690V 00/80 GR | cartucho fusible, ultra rápido, 32 A, AC 690 V, DIN 00, 30 x 51 x 100 mm, gR, DIN, IEC, indicador simple | 32.82 | EUR
FUSE 32A 690V 000/80 GR UC | cartucho fusible, ultra rápido, 32 A, AC 690 V, DIN 000, 21 x 40 x 100 mm, gR, DIN, IEC, indicador simple | 28.31 | EUR
FUSE 32A 690V 000FU/70 AR CU | cartucho fusible, ultra rápido, 32 A, AC 690 V, size 000, 24 x 36 x 96 mm, aR, IEC, UL | 110.11 | EUR
FUSE 32A 690V 000TN/80 GR UC | cartucho fusible, ultra rápido, 32 A, AC 690 V, DIN 000, gR, DIN, IEC, indicador simple, terminales metálicos | 30.29 | EUR
FUSE 32A 690V 000U/80 GR UC | cartucho fusible, ultra rápido, 32 A, AC 690 V, DIN 000, 21 x 40 x 100 mm, gR, DIN, IEC | 26.13 | EUR
FUSE 32A 690V 00BTN/60 GR | cartucho fusible, ultra rápido, 32 A, AC 690 V, size 00, 30 x 62 x 64 mm, aR, IEC, indicador simple | 81.82 | EUR
FUSE 32A 690V 00TN/80 GR | cartucho fusible, ultra rápido, 32 A, AC 690 V, DIN 00, 30 x 67 x 100 mm, gR, DIN, IEC, indicador simple | 62.58 | EUR
FUSE 32A 690V DIN 00 GR | cartucho fusible, ultra rápido, 32 A, AC 690 V, DIN 00, 30 x 60 x 79 mm, gR, DIN, IEC, indicador simple | 42.78 | EUR
FUSE 32A 690V gR DIN 000 HSDNH | cartucho fusible, ultra rápido, 32 A, AC 690 V, DIN 000, gR, DIN, IEC, indicador doble, terminales metálicos | 24 | EUR
FUSE 32A 750V DC 000FN/70 AR CU |  | 124.69 | EUR
FUSE 32A 800V AC gR SIZE 1 DUAL IND |  | 179.87 | EUR
FUSE 32A D02 GG 400VAC | cartucho fusible, BT, 32 A, AC 400 V, D02, gL/gG, IEC, retardado | 1.13 | EUR
FUSE 3500A 1000V 24BKN/85 AR |  | 2382.24 | EUR
FUSE 3500A 600V 23BKE/55 AR | cartucho fusible, ultra rápido, 3500 A, AC 600 V, 2 x size 3, 74 x 167 x 52 mm, aR, IEC, indicador simple | 869.84 | EUR
FUSE 3500A 660V 24BKN/60 AR | cartucho fusible, ultra rápido, 3500 A, AC 690 V, 2 x size 4, 105 x 230 x 60 mm, aR, IEC, indicador simple | 1506.38 | EUR
FUSE 3500A 660V 4PKN/60 AR |  | 928.58 | EUR
FUSE 3500A 660V 4PKN/60 LCAR | cartucho fusible, ultra rápido, 3500 A, AC 660 V, size 4, 120 x 105 x 59 mm, aR, IEC, indicador simple | 965.93 | EUR
FUSE 3500A 690V 4BKN/65 AR | cartucho fusible, ultra rápido, 3500 A, AC 690 V, size 4, 105 x 120 x 67 mm, aR, IEC, UL, indicador simple | 1043.93 | EUR
FUSE 3500A 690V 4BN/65 AR | cartucho fusible, ultra rápido, 3500 A, AC 690 V, size 4, 67 x 105 x 105 mm, aR, IEC, indicador simple | 1024.36 | EUR
FUSE 3500A 690V 4SBKN/60 AR | cartucho fusible, ultra rápido, 3500 A, AC 690 V, size 4, 120 x 100 x 132 mm, aR, IEC, indicador simple | 2184.67 | EUR
FUSE 3500A 800V 4BKN/90 AR | cartucho fusible, ultra rápido, 3500 A, AC 800 V, size 4, 120 x 105 x 91 mm, aR, IEC, indicador simple | 835.64 | EUR
FUSE 3500A 800V 4SBKE/90 AR |  | 1680.44 | EUR
FUSE 350A 1000V 1*BKN/75 AR | cartucho fusible, ultra rápido, 350 A, AC 1000 V, compact size 1, 43 x 61 x 74 mm, aR, IEC, UL, indicador simple | 144.09 | EUR
FUSE 350A 1000V 1*KN/110 AR | cartucho fusible, ultra rápido, 350 A, AC 1000 V, compact DIN 1, 43 x 61 x 138 mm, aR, DIN, IEC, indicador simple | 140.53 | EUR
FUSE 350A 1000V 1*TN/110 AR | cartucho fusible, ultra rápido, 350 A, AC 1000 V, compact DIN 1, 43 x 61 x 138 mm, aR, DIN, IEC, indicador simple | 131.98 | EUR
FUSE 350A 1000V 1BKN/75 AR | cartucho fusible, ultra rápido, 350 A, AC 1000 V, size 1, 52 x 69 x 74 mm, aR, IEC, UL, indicador simple | 167.07 | EUR
FUSE 350A 1000V 1FKE/115 AR UR | cartucho fusible, ultra rápido, 350 A, AC 1000 V, size 1, 51 x 68 x 102 mm, aR, IEC, indicador simple | 163.33 | EUR
FUSE 350A 1000V 1KN/110 AR | cartucho fusible, ultra rápido, 350 A, AC 1000 V, DIN 1, 51 x 69 x 138 mm, aR, DIN, IEC, indicador simple | 163.33 | EUR
FUSE 350A 1000V 1STN/170 AR | cartucho fusible, ultra rápido, 350 A, AC 1000 V, size 1, 51 x 51 x 200 mm, aR, IEC, indicador simple | 177.82 | EUR
FUSE 350A 1000V 1TN/110 AR | cartucho fusible, ultra rápido, 350 A, AC 1000 V, DIN 1, 51 x 69 x 138 mm, aR, DIN, IEC, indicador simple | 154.62 | EUR
FUSE 350A 1000V 2BKN/75 AR UR | cartucho fusible, ultra rápido, 350 A, AC 1000 V, size 2, 59 x 77 x 75 mm, aR, IEC, UL, indicador simple | 140.49 | EUR
FUSE 350A 1000V 2TN/110 AR UR | cartucho fusible, ultra rápido, 350 A, AC 1000 V, DIN 2, 59 x 75 x 138 mm, aR, DIN, IEC, indicador simple | 123.51 | EUR
FUSE 350A 1000V 3L PV | cartucho fusible, ultra rápido, 350 A, DC 1000 V, 3L, gPV, UL, IEC | 481.16 | EUR
FUSE 350A 1000V 3L PV BOLT-IN VER |  | 481.16 | EUR
FUSE 350A 1000V 3TN/110 AR UR |  | 159.64 | EUR
FUSE 350A 1000V DC IEC aR 230FN/90 |  | 265.51 | EUR
FUSE 350A 1000V DC IEC aR 230FU/90 |  | 281.64 | EUR
FUSE 350A 1000V DC PV SIZE 3 DUAL IND | cartucho fusible, ultra rápido, 350 A, DC 1000 V, NH3, gPV, UL PV, UL, IEC, indicador doble | 230.8 | EUR
FUSE 350A 1250V 1*/110 AR CU | cartucho fusible, ultra rápido, 350 A, AC 1250 V, compact size 1, 45 x 45 x 138 mm, aR, DIN, IEC, indicador simple | 182.16 | EUR
FUSE 350A 1250V 1*BKN/75 AR CU | cartucho fusible, ultra rápido, 350 A, AC 1250 V, compact size 1, 45 x 59 x 75 mm, aR, IEC, UL, indicador simple | 222.09 | EUR
FUSE 350A 1250V 1*BKN/80 AR CU | cartucho fusible, ultra rápido, 350 A, AC 1250 V, compact size 1, 45 x 59 x 81 mm, aR, IEC, UL, indicador simple | 203.98 | EUR
FUSE 350A 1250V 1*FU/115 AR CU | cartucho fusible, ultra rápido, 350 A, AC 1250 V, compact size 1, 45 x 45 x 156 mm, aR, IEC, UL | 172.93 | EUR
FUSE 350A 1250V 1*GKN/75 AR CU | cartucho fusible, ultra rápido, 350 A, AC 1250 V, compact size 1, 45 x 59 x 81 mm, aR, IEC, UL, indicador simple | 200.07 | EUR
FUSE 350A 1250V 1*KN/110 AR CU | cartucho fusible, ultra rápido, 350 A, AC 1250 V, compact size 1, 45 x 58 x 138 mm, aR, DIN, IEC, indicador simple | 195.96 | EUR
FUSE 350A 1250V 1/110 AR CU | cartucho fusible, ultra rápido, 350 A, AC 1250 V, size 1, 53 x 66 x 138 mm, aR, DIN, IEC, indicador simple | 189.93 | EUR
FUSE 350A 1250V 1BKN/75 AR CU | cartucho fusible, ultra rápido, 350 A, AC 1250 V, size 1, 53 x 69 x 74 mm, aR, IEC, UL, indicador simple | 228.33 | EUR
FUSE 350A 1250V 1BKN/80 AR CU | cartucho fusible, ultra rápido, 350 A, AC 1250 V, size 1, 53 x 69 x 80 mm, aR, IEC, UL, indicador simple | 231.51 | EUR
FUSE 350A 1250V 1FKE/115 AR CU |  | 225.38 | EUR
FUSE 350A 1250V 1FU/115 AR CU |  | 199 | EUR
FUSE 350A 1250V 1KN/110 AR CU | cartucho fusible, ultra rápido, 350 A, AC 1250 V, size 1, 53 x 69 x 138 mm, aR, DIN, IEC, indicador simple | 223.38 | EUR
FUSE 350A 1250V 1SHT AR | cartucho fusible, ultra rápido, 350 A, AC 1250 V, size 1, 53 x 63 x 135 mm, aR, IEC, indicador simple | 187.29 | EUR
FUSE 350A 1250V 1TN/110 AR CU | cartucho fusible, ultra rápido, 350 A, AC 1250 V, size 1, 53 x 66 x 138 mm, aR, DIN, IEC, indicador simple | 202.96 | EUR
FUSE 350A 1250V 2BKN/75 AR CU | cartucho fusible, ultra rápido, 350 A, AC 1250 V, size 2, 61 x 75 x 77 mm, aR, IEC, UL, indicador simple | 249.87 | EUR
FUSE 350A 1250V 2BKN/80 AR CU | cartucho fusible, ultra rápido, 350 A, AC 1250 V, size 2, 61 x 77 x 81 mm, aR, IEC, UL, indicador simple | 252.93 | EUR
FUSE 350A 1250V 2GKN/75 AR CU | cartucho fusible, ultra rápido, 350 A, AC 1250 V, size 2, 61 x 77 x 75 mm, aR, IEC, UL, indicador simple | 249.76 | EUR
FUSE 350A 1250V 2KN/110 AR CU | cartucho fusible, ultra rápido, 350 A, AC 1250 V, size 2, 61 x 77 x 138 mm, aR, DIN, IEC, indicador simple | 242.8 | EUR
FUSE 350A 1250V 2TN/110 AR CU | cartucho fusible, ultra rápido, 350 A, AC 1250 V, size 2, 61 x 75 x 138 mm, aR, DIN, IEC, indicador simple | 218.62 | EUR
FUSE 350A 1250V 3BKN/75 AR CU | cartucho fusible, ultra rápido, 350 A, AC 1250 V, size 3, 76 x 92 x 76 mm, aR, IEC, UL, indicador simple | 232.31 | EUR
FUSE 350A 1250V 3KN/110 AR CU | cartucho fusible, ultra rápido, 350 A, AC 1250 V, size 3, 76 x 92 x 139 mm, aR, DIN, IEC, indicador simple | 314.22 | EUR
FUSE 350A 1250V 3SHT AR CU |  | 228.13 | EUR
FUSE 350A 1250V 3TN/110 AR CU | cartucho fusible, ultra rápido, 350 A, AC 1250 V, size 3, 76 x 90 x 139 mm, aR, DIN, IEC, indicador simple | 224.02 | EUR
FUSE 350A 2400VDC 1C/A228 DST AR | cartucho fusible, ultra rápido, 350 A, DC 2400 V, size 3, 83 x 93 x 268 mm, aR, IEC, indicador simple | 865.2 | EUR
FUSE 350A 2500V 3BKN/170 AR | cartucho fusible, ultra rápido, 350 A, AC 2500 V, size 3, 75 x 96 x 166 mm, aR, IEC, indicador simple | 380.89 | EUR
FUSE 350A 4000V 2//2SKN/394 DC |  | 1689 | EUR
FUSE 350A 690V 00/80 AR UR | cartucho fusible, ultra rápido, 250 A, AC 690 V, DIN 00, 30 x 51 x 100 mm, aR, DIN, IEC, indicador simple | 47.33 | EUR
FUSE 350A 690V 000/80 AR | cartucho fusible, ultra rápido, 350 A, AC 690 V, DIN 000, 21 x 40 x 100 mm, aR, DIN, IEC, indicador simple | 46.22 | EUR
FUSE 350A 690V 00BTN/60 AR | cartucho fusible, ultra rápido, 350 A, AC 690 V, size 00, 30 x 62 x 64 mm, aR, IEC, indicador simple | 113.62 | EUR
FUSE 350A 690V 00TN/80 AR UR | cartucho fusible, ultra rápido, 350 A, AC 690 V, DIN 00, aR, DIN, IEC, indicador simple, terminales metálicos | 94.4 | EUR
FUSE 350A 690V 1*/110 AR UC | cartucho fusible, ultra rápido, 350 A, AC 690 V, compact size 1, 45 x 45 x 134 mm, aR, DIN, IEC, indicador simple | 133.53 | EUR
FUSE 350A 690V 1*/80 AR UC | cartucho fusible, ultra rápido, 350 A, AC 690 V, compact DIN 1, 45 x 45 x 104 mm, aR, DIN, IEC, indicador simple | 88.84 | EUR
FUSE 350A 690V 1*BKN/50 AR UC | cartucho fusible, ultra rápido, 350 A, AC 690 V, compact size 1, aR, IEC, UL, indicador simple | 89.73 | EUR
FUSE 350A 690V 1*BN/50 AR UC | cartucho fusible, ultra rápido, 350 A, AC 690 V, compact size 1, 45 x 59 x 51 mm, aR, IEC, UL, indicador simple | 78.4 | EUR
FUSE 350A 690V 1*FKE/115 AR UC | cartucho fusible, ultra rápido, 350 A, AC 690 V, compact size 1, 45 x 59 x 148 mm, aR, IEC, UL, indicador simple | 146.53 | EUR
FUSE 350A 690V 1*FKE/78 AR UC | cartucho fusible, ultra rápido, 350 A, AC 690 V, compact size 1, 45 x 59 x 110 mm, aR, IEC, UL | 133.49 | EUR
FUSE 350A 690V 1*FU/115 AR UC | cartucho fusible, ultra rápido, 350 A, AC 690 V, compact size 1, 45 x 45 x 148 mm, aR, IEC, UL | 133.49 | EUR
FUSE 350A 690V 1*FU/78 AR UC | cartucho fusible, ultra rápido, 350 A, AC 690 V, compact size 1, 45 x 45 x 110 mm, aR, IEC, UL | 120.62 | EUR
FUSE 350A 690V 1*KN/110 AR UC | cartucho fusible, ultra rápido, 350 A, AC 690 V, compact DIN 1, 45 x 58 x 134 mm, aR, DIN, IEC, indicador simple | 93.82 | EUR
FUSE 350A 690V 1*KN/80 AR | cartucho fusible, ultra rápido, 350 A, AC 690 V, compact size 1, 43 x 60 x 110 mm, aR, DIN, IEC, indicador simple | 168.09 | EUR
FUSE 350A 690V 1*KN/80 AR UC | cartucho fusible, ultra rápido, 350 A, AC 690 V, compact DIN 1, 45 x 59 x 104 mm, aR, DIN, IEC, indicador simple | 86.8 | EUR
FUSE 350A 690V 1*STN/110 AR |  | 163.27 | EUR
FUSE 350A 690V 1*TN/110 AR UC | cartucho fusible, ultra rápido, 350 A, AC 690 V, compact DIN 1, 45 x 58 x 134 mm, aR, DIN, IEC, indicador simple | 85.98 | EUR
FUSE 350A 690V 1*TN/80 AR UC | cartucho fusible, ultra rápido, 350 A, AC 690 V, compact DIN 1, 45 x 58 x 104 mm, aR, DIN, IEC, indicador simple | 82.8 | EUR
FUSE 350A 690V 1/110 AR UC | cartucho fusible, ultra rápido, 350 A, AC 690 V, DIN 1, 53 x 66 x 138 mm, aR, DIN, IEC, indicador simple | 116.98 | EUR
FUSE 350A 690V 1/80 AR UC | cartucho fusible, ultra rápido, 350 A, AC 690 V, DIN 1, 53 x 53 x 108 mm, aR, DIN, IEC, indicador simple | 101.2 | EUR
FUSE 350A 690V 1BKN/50 AR UC | cartucho fusible, ultra rápido, 350 A, AC 690 V, size 1, aR, IEC, UL, indicador simple | 113.58 | EUR
FUSE 350A 690V 1BN/50 AR UC | cartucho fusible, ultra rápido, 350 A, AC 690 V, size 1, aR, IEC, UL, indicador simple | 107.78 | EUR
FUSE 350A 690V 1EK/86 AR UC | cartucho fusible, ultra rápido, 350 A, AC 690 V, size 1, 53 x 69 x 111 mm, aR, IEC, indicador simple | 164.98 | EUR
FUSE 350A 690V 1FKE/115 AR UC | cartucho fusible, ultra rápido, 350 A, AC 690 V, size 1, 53 x 69 x 136 mm, aR, IEC, UL, indicador simple | 171.51 | EUR
FUSE 350A 690V 1FU/115 AR UC | cartucho fusible, ultra rápido, 350 A, AC 690 V, size 1, 53 x 69 x 136 mm, aR, IEC, UL | 158.42 | EUR
FUSE 350A 690V 1FU/90 AR UC | cartucho fusible, ultra rápido, 350 A, AC 690 V, size 1, 53 x 69 x 136 mm, aR, IEC, UL | 101.62 | EUR
FUSE 350A 690V 1GKN/50 AR UC | cartucho fusible, ultra rápido, 350 A, AC 690 V, size 1, 53 x 69 x 51 mm, aR, IEC, UL, indicador simple | 115.42 | EUR
FUSE 350A 690V 1GN/50 AR UC | cartucho fusible, ultra rápido, 350 A, AC 690 V, size 1, 53 x 69 x 51 mm, aR, IEC, UL, indicador simple | 155.11 | EUR
FUSE 350A 690V 1KN/110 AR UC | cartucho fusible, ultra rápido, 350 A, AC 690 V, DIN 1, 53 x 69 x 138 mm, aR, DIN, IEC, indicador simple | 114.87 | EUR
FUSE 350A 690V 1KN/80 AR UC | cartucho fusible, ultra rápido, 350 A, AC 690 V, DIN 1, 53 x 69 x 108 mm, aR, DIN, IEC, indicador simple | 110.22 | EUR
FUSE 350A 690V 1TN/110 AR UC | cartucho fusible, ultra rápido, 350 A, AC 690 V, DIN 1, 53 x 66 x 138 mm, aR, DIN, IEC, indicador simple | 120.89 | EUR
FUSE 350A 690V 1TN/80 AR UC | cartucho fusible, ultra rápido, 350 A, AC 690 V, DIN 1, 53 x 66 x 108 mm, aR, DIN, IEC, indicador simple | 157.09 | EUR
FUSE 350A 690V aR DIN 1 HSDNH | cartucho fusible, ultra rápido, 350 A, AC 690 V, DIN 1, aR, DIN, IEC, indicador doble, terminales metálicos | 74.18 | EUR
FUSE 350A 690V DIN 1 GR | cartucho fusible, ultra rápido, 350 A, AC 690 V, DIN 1, 52 x 66 x 135 mm, gR, DIN, IEC, indicador simple | 175.84 | EUR
FUSE 350A 690V DIN 2 GR | cartucho fusible, ultra rápido, 350 A, AC 690 V, DIN 2, 60 x 74 x 150 mm, gR, DIN, IEC, indicador simple | 202 | EUR
FUSE 350A 690V DIN 2* AR | cartucho fusible, ultra rápido, 350 A, AC 690 V, compact DIN 2, 55 x 71 x 150 mm, aR, DIN, IEC, indicador simple | 122.76 | EUR
FUSE 350A 690V DIN 3 GR | cartucho fusible, ultra rápido, 350 A, AC 690 V, DIN 3, 75 x 89 x 150 mm, gR, DIN, IEC, indicador simple | 239.02 | EUR
FUSE 350A 750V DC 000FN/70 AR CU |  | 208.4 | EUR
FUSE 350A 750V DC IEC aR 230FN/70 |  | 204.09 | EUR
FUSE 355A 1000V 2XL PV | cartucho fusible, ultra rápido, 355 A, DC 1000 V, 2XL, gPV, UL, IEC | 263.58 | EUR
FUSE 355A 1000V 2XL PV BOLT-IN VER | cartucho fusible, ultra rápido, 355 A, DC 1000 V, 2XL, gPV, UL, IEC | 263.58 | EUR
FUSE 355A 1000V 2XL PV BOLT-IN VER CUSTO |  | 263.58 | EUR
FUSE 355A 1000V DC PV SIZE 3 BOLTED TAG | FUSE 355A 1000V DC PV SIZE 3 BOLTED TAG | 230.8 | EUR
FUSE 355A 1000V DC PV SIZE 3 DUAL IND | cartucho fusible, ultra rápido, 355 A, DC 1000 V, NH3, gPV, UL PV, UL, IEC, indicador doble | 230.8 | EUR
FUSE 355A 1500V 3L PV |  | 287.2 | EUR
FUSE 355A 1500V 3L PV |  | 292.93 | EUR
FUSE 355A 1500V 3L PV BOLT-IN VER |  | 287.2 | EUR
FUSE 355A 1500V 3L PV BOLT-IN VER |  | 292.93 | EUR
FUSE 355A, 1000V DC SIZE 3 FLUSH END |  | 318.42 | EUR
FUSE 35A 1000V 00TN/80 AR | cartucho fusible, ultra rápido, 35 A, AC 1000 V, size 00, 30 x 47 x 98 mm, aR, DIN, IEC, indicador simple | 82.82 | EUR
FUSE 35A 1000V DIN 00 AR | cartucho fusible, ultra rápido, 35 A, AC 1000 V, DIN 00, aR, DIN, IEC, indicador simple, terminales metálicos | 56.89 | EUR
FUSE 35A 660V 0000F/65 GR | cartucho fusible, ultra rápido, 35 A, AC 660 V, size 0000, 18 x 19 x 80 mm, gR, UL, visual indicator | 40.04 | EUR
FUSE 35A 690V 00TN/80 AR | cartucho fusible, ultra rápido, 35 A, AC 690 V, size 00, 30 x 67 x 100 mm, gR, DIN, IEC, indicador simple | 62.8 | EUR
FUSE 35A D11/E27 GL 500V | cartucho fusible, BT 35 A, AC 500 V, D2, gL/gG, IEC, retardado | 1.47 | EUR
FUSE 35A DIII/E33 500VAC | cartucho fusible, BT, 35 A, AC 500 V, D3, 27 x 16 mm, gR, IEC, actuación rápida | 1.64 | EUR
FUSE 3600A 800V 4SBKN/80 AR |  | 1485.04 | EUR
FUSE 3700A 1250V 24SBKE/105 AR |  | 2612 | EUR
FUSE 3700A 1250V 24SBKW/105 AR |  | 2612 | EUR
FUSE 375A 3000V 3BKN/170 AR | cartucho fusible, ultra rápido, 375 A, AC 3000 V, size 3, 75 x 96 x 166 mm, aR, IEC, indicador simple | 638.62 | EUR
FUSE 4000A 1000V 24BKE/85 AR | cartucho fusible, ultra rápido, 4000 A, AC 1000 V, 2 x size 4, 105 x 250 x 87 mm, aR, IEC, indicador simple | 2453.73 | EUR
FUSE 4000A 1000V 24BKN/85 AR |  | 2447.36 | EUR
FUSE 4000A 1000V 24SBKN/90 W AR |  | 2472.02 | EUR
FUSE 4000A 1000V 24SBKS/90 AR | cartucho fusible, ultra rápido, 4000 A, AC 1000 V, 2 x size 4, 180 x 245 x 90 mm, aR, IEC, indicador simple | 2414.58 | EUR
FUSE 4000A 1100V 24SBKN/90 WAR | cartucho fusible, ultra rápido, 4000 A, AC 1100 V, 2 X size 4, 250 x 145 x 89 mm, aR, IEC, indicador simple | 2776.76 | EUR
FUSE 4000A 550V 23SBKN/55WAR |  | 816.13 | EUR
FUSE 4000A 600V 4BKN/65 AR | cartucho fusible, ultra rápido, 4000 A, AC 600 V, size 4, 105 x 120 x 67 mm, aR, IEC, UL, indicador simple | 1103.24 | EUR
FUSE 4000A 600V 4BN/65 AR | cartucho fusible, ultra rápido, 4000 A, AC 600 V, size 4, 67 x 105 x 105 mm, aR, IEC, indicador simple | 1083.67 | EUR
FUSE 4000A 600V 4GKN/65 AR | cartucho fusible, ultra rápido, 4000 A, AC 600 V, size 4, 105 x 120 x 67 mm, aR, IEC, indicador simple | 1103.24 | EUR
FUSE 4000A 600V 4PKN/60 AR | cartucho fusible, ultra rápido, 4000 A, AC 600 V, size 4, 120 x 105 x 59 mm, aR, IEC, indicador simple | 947.51 | EUR
FUSE 4000A 600V 4PKN/60 AR |  | 947.51 | EUR
FUSE 4000A 600V 4PKN/60 LCAR | cartucho fusible, ultra rápido, 4000 A, AC 600 V, size 4, 120 x 105 x 59 mm, aR, IEC, indicador simple | 1016.76 | EUR
FUSE 4000A 600V 4SBKN/60 AR |  | 1773.58 | EUR
FUSE 4000A 600V 4SBKN/60 AR | cartucho fusible, ultra rápido, 4000 A, AC 600 V, size 4, 120 x 105 x 170 mm, aR, IEC, indicador simple | 1348.36 | EUR
FUSE 4000A 660V 24BKN/60 AR |  | 1535.73 | EUR
FUSE 400A 1000V 1*BKN/75 AR | cartucho fusible, ultra rápido, 400 A, AC 1000 V, compact size 1, 43 x 61 x 74 mm, aR, IEC, UL, indicador simple | 160.2 | EUR
FUSE 400A 1000V 1*FKE/115 AR |  | 157.02 | EUR
FUSE 400A 1000V 1*TN/110 AR | cartucho fusible, ultra rápido, 400 A, AC 1000 V, compact DIN 1, 43 x 61 x 138 mm, aR, DIN, IEC, indicador simple | 148.02 | EUR
FUSE 400A 1000V 1BKN/75 AR | cartucho fusible, ultra rápido, 400 A, AC 1000 V, size 1, 52 x 69 x 74 mm, aR, IEC, UL, indicador simple | 170.82 | EUR
FUSE 400A 1000V 1GKN/75 AR | cartucho fusible, ultra rápido, 400 A, AC 1000 V, size 1, 52 x 69 x 74 mm, aR, IEC, UL, indicador simple | 170.82 | EUR
FUSE 400A 1000V 1KN/110 AR | cartucho fusible, ultra rápido, 400 A, AC 1000 V, DIN 1, 51 x 69 x 138 mm, aR, DIN, IEC, indicador simple | 167.22 | EUR
FUSE 400A 1000V 1TN/110 AR | cartucho fusible, ultra rápido, 400 A, AC 1000 V, DIN 1, 51 x 69 x 138 mm, aR, DIN, IEC, indicador simple | 158.47 | EUR
FUSE 400A 1000V 2/110 AR |  | 192.96 | EUR
FUSE 400A 1000V 2BKN/75 AR UR | cartucho fusible, ultra rápido, 400 A, AC 1000 V, size 2, 59 x 77 x 75 mm, aR, IEC, UL, indicador simple | 143.58 | EUR
FUSE 400A 1000V 2GKN/75 AR UR |  | 168.76 | EUR
FUSE 400A 1000V 2KN/110 AR UR | cartucho fusible, ultra rápido, 400 A, AC 1000 V, DIN 2, 59 x 77 x 138 mm, aR, DIN, IEC, indicador simple | 180.73 | EUR
FUSE 400A 1000V 2TN/110 AR UR | cartucho fusible, ultra rápido, 400 A, AC 1000 V, DIN 2, 59 x 75 x 138 mm, aR, DIN, IEC, indicador simple | 126.64 | EUR
FUSE 400A 1000V 3BKN/75 AR UR |  | 173.38 | EUR
FUSE 400A 1000V 3FKE/115 AR UR |  | 230.2 | EUR
FUSE 400A 1000V 3GKN/75 AR UR |  | 229.73 | EUR
FUSE 400A 1000V 3KN/110 AR UR | cartucho fusible, ultra rápido, 400 A, AC 1000 V, DIN 3, 74 x 92 x 138 mm, aR, DIN, IEC, indicador simple | 229.89 | EUR
FUSE 400A 1000V 3L PV | cartucho fusible, ultra rápido, 400 A, DC 1000 V, 3L, gPV, UL, IEC | 482.53 | EUR
FUSE 400A 1000V 3L PV BOLT-IN VER | cartucho fusible, ultra rápido, 400 A, DC 1000 V, 3L, gPV, UL, IEC | 482.53 | EUR
FUSE 400A 1000V 3TN/110 AR UR | cartucho fusible, ultra rápido, 400 A, AC 1000 V, DIN 3, 74 x 90 x 139 mm, aR, DIN, IEC, indicador simple | 160.42 | EUR
FUSE 400A 1000V DC 230FU/90 AR CU |  | 292.67 | EUR
FUSE 400A 1000V DC PV SIZE 3 BOLTED TAG |  | 288.49 | EUR
FUSE 400A 1000V DC PV SIZE 3 DUAL IND | cartucho fusible, ultra rápido, 400 A, DC 1000 V, NH3, gPV, UL PV, UL, IEC, indicador doble | 288.49 | EUR
FUSE 400A 1000V IEC aR 230FN/90 |  | 280.76 | EUR
F'USE 400A 1250V 1*/110 AR CU | cartucho fusible, ultra rápido, 400 A, AC 1250 V, compact size 1, 45 x 45 x 138 mm, aR, DIN, IEC, indicador simple | 200.38 | EUR
FUSE 400A 1250V 1*BKN/80 AR CU | cartucho fusible, ultra rápido, 400 A, AC 1250 V, compact size 1, 45 x 59 x 81 mm, aR, IEC, UL, indicador simple | 226.87 | EUR
FUSE 400A 1250V 1*KN/110 AR CU | cartucho fusible, ultra rápido, 400 A, AC 1250 V, compact size 1, 45 x 58 x 138 mm, aR, DIN, IEC, indicador simple | 218.67 | EUR
FUSE 400A 1250V 1*TN/110 AR CU | cartucho fusible, ultra rápido, 400 A, AC 1250 V, compact size 1, 45 x 58 x 138 mm, aR, DIN, IEC, indicador simple | 188.44 | EUR
FUSE 400A 1250V 1/110 AR CU | cartucho fusible, ultra rápido, 400 A, AC 1250 V, size 1, 53 x 66 x 138 mm, aR, DIN, IEC, indicador simple | 195.82 | EUR
FUSE 400A 1250V 1BKN/75 AR CU | cartucho fusible, ultra rápido, 400 A, AC 1250 V, size 1, 53 x 69 x 74 mm, aR, IEC, UL, indicador simple | 233.62 | EUR
FUSE 400A 1250V 1BKN/80 AR CU | cartucho fusible, ultra rápido, 400 A, AC 1250 V, size 1, 53 x 69 x 80 mm, aR, IEC, UL, indicador simple | 236.62 | EUR
FUSE 400A 1250V 1FKE/115 AR CU | cartucho fusible, ultra rápido, 400 A, AC 1250 V, size 1, 53 x 69 x 160 mm, aR, IEC, UL, indicador simple | 228.56 | EUR
FUSE 400A 1250V 1FU/115 AR CU |  | 203.2 | EUR
FUSE 400A 1250V 1KN/110 AR CU | cartucho fusible, ultra rápido, 400 A, AC 1250 V, size 1, 53 x 69 x 138 mm, aR, DIN, IEC, indicador simple | 228.64 | EUR
FUSE 400A 1250V 1SHT AR | cartucho fusible, ultra rápido, 400 A, AC 1250 V, size 1, 53 x 63 x 135 mm, aR, IEC, indicador simple | 199.02 | EUR
FUSE 400A 1250V 1TN/110 AR CU | cartucho fusible, ultra rápido, 400 A, AC 1250 V, size 1, 53 x 66 x 138 mm, aR, DIN, IEC, indicador simple | 207.62 | EUR
FUSE 400A 1250V 2/110 AR CU | cartucho fusible, ultra rápido, 400 A, AC 1250 V, size 2, 61 x 75 x 138 mm, aR, DIN, IEC, indicador simple | 217.16 | EUR
FUSE 400A 1250V 2BKN/75 AR CU | cartucho fusible, ultra rápido, 400 A, AC 1250 V, size 2, 61 x 75 x 77 mm, aR, IEC, UL, indicador simple | 254.09 | EUR
FUSE 400A 1250V 2BKN/80 AR CU | cartucho fusible, ultra rápido, 400 A, AC 1250 V, size 2, 61 x 77 x 81 mm, aR, IEC, UL, indicador simple | 257.33 | EUR
FUSE 400A 1250V 2GKN/75 AR CU | cartucho fusible, ultra rápido, 400 A, AC 1250 V, size 2, 61 x 77 x 75 mm, aR, IEC, UL, indicador simple | 254 | EUR
FUSE 400A 1250V 2KN/110 AR CU | cartucho fusible, ultra rápido, 400 A, AC 1250 V, size 2, 61 x 77 x 138 mm, aR, DIN, IEC, indicador simple | 247.13 | EUR
FUSE 400A 1250V 2SHT AR | cartucho fusible, ultra rápido, 400 A, AC 1250 V, size 2, 59 x 59 x 150 mm, aR, IEC, indicador simple | 239.33 | EUR
FUSE 400A 1250V 2TN/110 AR CU | cartucho fusible, ultra rápido, 400 A, AC 1250 V, size 2, 61 x 75 x 138 mm, aR, DIN, IEC, indicador simple | 232.53 | EUR
FUSE 400A 1250V 3/110 AR CU | cartucho fusible, ultra rápido, 400 A, AC 1250 V, size 3, 76 x 90 x 139 mm, aR, DIN, IEC, indicador simple | 219.02 | EUR
FUSE 400A 1250V 3BKN/75 AR CU | cartucho fusible, ultra rápido, 400 A, AC 1250 V, size 3, 76 x 92 x 76 mm, aR, IEC, UL, indicador simple | 233.22 | EUR
FUSE 400A 1250V 3BKN/80 AR CU | cartucho fusible, ultra rápido, 400 A, AC 1250 V, size 3, 76 x 92 x 83 mm, aR, IEC, UL, indicador simple | 252.11 | EUR
FUSE 400A 1250V 3FU/115 AR CU | cartucho fusible, ultra rápido, 400 A, AC 1250 V, size 3, 76 x 92 x 159 mm, aR, IEC, UL | 289.6 | EUR
FUSE 400A 1250V 3KN/110 AR CU | cartucho fusible, ultra rápido, 400 A, AC 1250 V, size 3, 76 x 92 x 139 mm, aR, DIN, IEC, indicador simple | 315.73 | EUR
FUSE 400A 1250V 3SHT AR CU | cartucho fusible, ultra rápido, 400 A, AC 1250 V, size 3, 76 x 76 x 155 mm, aR, IEC, indicador simple | 230.36 | EUR
FUSE 400A 1250V 3TN/110 AR CU | cartucho fusible, ultra rápido, 400 A, AC 1250 V, size 3, 76 x 90 x 139 mm, aR, DIN, IEC, indicador simple | 225.22 | EUR
FUSE 400A 1400V 3BKN/80 AR |  | 434.38 | EUR
FUSE 400A 1500V 3L PV | cartucho fusible, ultra rápido, 400 A, DC 1500 V, 3L, 75 x 205 mm, gPV, IEC, UL, con indicador | 294.49 | EUR
FUSE 400A 1500V 3L PV BOLT-IN VER |  | 288.71 | EUR
FUSE 400A 1500V 3L PV BOLT-IN VER |  | 294.49 | EUR
FUSE 400A 1500V 3L PV W/O IND |  | 288.71 | EUR
FUSE 400A 2000V 2BKN/130 AR |  | 449.56 | EUR
FUSE 400A 2000V 2BKN/140 AR |  | 418.69 | EUR
FUSE 400A 2000V 2BKN/195 AR |  | 617.84 | EUR
FUSE 400A 2000V US 1SW/230 AR |  | 296 | EUR
FUSE 400A 2000VDC 2+/A173 DST AR | cartucho fusible, ultra rápido, 400 A, DC 2000 V, 65 x 89 x 213 mm, aR, IEC, con indicador | 575.49 | EUR
FUSE 400A 2400VDC 1C/A228 DST AR | cartucho fusible, ultra rápido, 400 A, DC 2400 V, size 3, 83 x 93 x 268 mm, aR, IEC, indicador simple | 879.53 | EUR
FUSE 400A 2500V 3BKN/170 AR |  | 419.58 | EUR
FUSE 400A 4000V DC 2//2SKN/394 |  | 1785.8 | EUR
FUSE 400A 600V 000/80 AR | cartucho fusible, ultra rápido, 400 A, AC 600 V, size 000, 21 x 40 x 100 mm, aR, DIN, IEC, visual indicator | 57.78 | EUR
FUSE 400A 600V 000T/80 AR | cartucho fusible, ultra rápido, 400 A, AC 600 V, size 000, 21 x 40 x 100 mm, aR, DIN, IEC, indicador simple | 59.4 | EUR
FUSE 400A 660V 1*TN/110 AR |  | 251.2 | EUR
FUSE 400A 660V 1/80 AR |  | 141.78 | EUR
FUSE 400A 690V 00/80 AR UR | cartucho fusible, ultra rápido, 400 A, AC 690 V, DIN 00, aR, DIN, IEC, indicador simple, terminales metálicos | 48.16 | EUR
FUSE 400A 690V 00BN/60 AR | cartucho fusible, ultra rápido, 400 A, AC 690 V, size 00, 30 x 48 x 64 mm, aR, IEC, visual indicator | 115.49 | EUR
FUSE 400A 690V 00BTN/60 AR | cartucho fusible, ultra rápido, 400 A, AC 690 V, size 00, 30 x 62 x 64 mm, aR, IEC, indicador simple | 120 | EUR
FUSE 400A 690V 00TN/80 AR UR | cartucho fusible, ultra rápido, 400 A, AC 690 V, DIN 00, aR, DIN, IEC, indicador simple, terminales metálicos | 100.82 | EUR
FUSE 400A 690V 1*/110 AR UC | cartucho fusible, ultra rápido, 400 A, AC 690 V, compact size 1, 45 x 45 x 134 mm, aR, DIN, IEC, indicador simple | 138.07 | EUR
FUSE 400A 690V 1*/80 AR UC | cartucho fusible, ultra rápido, 400 A, AC 690 V, compact DIN 1, 45 x 45 x 104 mm, aR, DIN, IEC, indicador simple | 89.56 | EUR
FUSE 400A 690V 1*BKN/50 AR UC | cartucho fusible, ultra rápido, 400 A, AC 690 V, compact size 1, aR, IEC, UL, indicador simple | 92.91 | EUR
FUSE 400A 690V 1*BN/50 AR UC | cartucho fusible, ultra rápido, 400 A, AC 690 V, compact size 1, 45 x 59 x 51 mm, aR, IEC, UL, indicador simple | 87.87 | EUR
FUSE 400A 690V 1*FKE/115 AR UC | cartucho fusible, ultra rápido, 400 A, AC 690 V, compact size 1, 45 x 59 x 148 mm, aR, IEC, UL, indicador simple | 151.04 | EUR
FUSE 400A 690V 1*FKE/78 AR UC | cartucho fusible, ultra rápido, 400 A, AC 690 V, compact size 1, 45 x 59 x 110 mm, aR, IEC, UL | 138 | EUR
FUSE 400A 690V 1*FU/115 AR UC | cartucho fusible, ultra rápido, 400 A, AC 690 V, compact size 1, 45 x 45 x 148 mm, aR, IEC, UL | 138.07 | EUR
FUSE 400A 690V 1*FU/78 AR UC | cartucho fusible, ultra rápido, 400 A, AC 690 V, compact size 1, 45 x 45 x 110 mm, aR, IEC, UL | 125.11 | EUR
FUSE 400A 690V 1*KN/110 AR UC | cartucho fusible, ultra rápido, 400 A, AC 690 V, compact DIN 1, 45 x 58 x 134 mm, aR, DIN, IEC, indicador simple | 97 | EUR
FUSE 400A 690V 1*KN/80 AR UC | cartucho fusible, ultra rápido, 400 A, AC 690 V, compact DIN 1, 45 x 59 x 104 mm, aR, DIN, IEC, indicador simple | 93.82 | EUR
FUSE 400A 690V 1*STN/110 AR | cartucho fusible, ultra rápido, 400 A, AC 690 V, compact size 1, 43 x 59 x 141 mm, aR, DIN, IEC, visual indicator | 177.6 | EUR
FUSE 400A 690V 1*TN/110 AR UC | cartucho fusible, ultra rápido, 400 A, AC 690 V, compact DIN 1, 45 x 58 x 134 mm, aR, DIN, IEC, indicador simple | 87.44 | EUR
FUSE 400A 690V 1*TN/80 AR UC | cartucho fusible, ultra rápido, 400 A, AC 690 V, compact DIN 1, 45 x 58 x 104 mm, aR, DIN, IEC, indicador simple | 84.87 | EUR
FUSE 400A 690V 1/110 AR UC | cartucho fusible, ultra rápido, 400 A, AC 690 V, DIN 1, 53 x 66 x 138 mm, aR, DIN, IEC, indicador simple | 121.47 | EUR
FUSE 400A 690V 1/80 AR UC | cartucho fusible, ultra rápido, 400 A, AC 690 V, DIN 1, 53 x 53 x 108 mm, aR, DIN, IEC, indicador simple | 103.47 | EUR
FUSE 400A 690V 1BKN/50 AR UC | cartucho fusible, ultra rápido, 400 A, AC 690 V, size 1, aR, IEC, UL, indicador simple | 114.93 | EUR
FUSE 400A 690V 1BN/50 AR UC | cartucho fusible, ultra rápido, 400 A, AC 690 V, size 1, aR, IEC, UL, indicador simple | 110.02 | EUR
FUSE 400A 690V 1EK/86 AR UC | cartucho fusible, ultra rápido, 400 A, AC 690 V, size 1, 53 x 69 x 111 mm, aR, IEC, indicador simple | 168.29 | EUR
FUSE 400A 690V 1FKE/115 AR UC | cartucho fusible, ultra rápido, 400 A, AC 690 V, size 1, 53 x 69 x 136 mm, aR, IEC, UL, indicador simple | 174.73 | EUR
FUSE 400A 690V 1FKE/90 AR UC | cartucho fusible, ultra rápido, 400 A, AC 690 V, size 1, 53 x 69 x 136 mm, aR, IEC, UL, indicador simple | 168.22 | EUR
FUSE 400A 690V 1GKN/50 AR UC | cartucho fusible, ultra rápido, 400 A, AC 690 V, size 1, 53 x 69 x 51 mm, aR, IEC, UL, indicador simple | 117.69 | EUR
FUSE 400A 690V 1KN/110 AR UC | cartucho fusible, ultra rápido, 400 A, AC 690 V, DIN 1, 53 x 69 x 138 mm, aR, DIN, IEC, indicador simple | 117.58 | EUR
FUSE 400A 690V 1KN/80 AR UC | cartucho fusible, ultra rápido, 400 A, AC 690 V, DIN 1, 53 x 69 x 108 mm, aR, DIN, IEC, indicador simple | 114.71 | EUR
FUSE 400A 690V 1TN/110 AR UC | cartucho fusible, ultra rápido, 400 A, AC 690 V, DIN 1, 53 x 66 x 138 mm, aR, DIN, IEC, indicador simple | 125.07 | EUR
FUSE 400A 690V 1TN/80 AR UC | cartucho fusible, ultra rápido, 400 A, AC 690 V, DIN 1, 53 x 66 x 108 mm, aR, DIN, IEC, indicador simple | 160.36 | EUR
FUSE 400A 690V 2/110 AR UC | cartucho fusible, ultra rápido, 400 A, AC 690 V, DIN 2, 61 x 61 x 108 mm, aR, DIN, IEC, indicador simple | 137.98 | EUR
FUSE 400A 690V 2/80 AR UC | cartucho fusible, ultra rápido, 400 A, AC 690 V, DIN 2, 61 x 61 x 108 mm, aR, DIN, IEC, indicador simple | 138.38 | EUR
FUSE 400A 690V 2BKN/50 AR UC | cartucho fusible, ultra rápido, 400 A, AC 690 V, size 2, aR, IEC, UL, indicador simple | 140.71 | EUR
FUSE 400A 690V 2BN/50 AR UC | cartucho fusible, ultra rápido, 400 A, AC 690 V, size 2, 61 x 77 x 51 mm, aR, IEC, UL, indicador simple | 145.33 | EUR
FUSE 400A 690V 2E/91 AR UC | cartucho fusible, ultra rápido, 400 A, AC 690 V, size 2, 61 x 61 x 126 mm, aR, IEC, indicador simple | 178.44 | EUR
FUSE 400A 690V 2EK/91 AR UC | cartucho fusible, ultra rápido, 400 A, AC 690 V, size 2, 61 x 77 x 126 mm, aR, IEC, UL, indicador simple | 140.44 | EUR
FUSE 400A 690V 2FKE/90 AR UC | cartucho fusible, ultra rápido, 400 A, AC 690 V, size 2, 61 x 77 x 135 mm, aR, IEC, UL, indicador simple | 191.64 | EUR
FUSE 400A 690V 2FU/115 AR UC | cartucho fusible, ultra rápido, 400 A, AC 690 V, size 2, 61 x 77 x 135 mm, aR, IEC, UL | 185.07 | EUR
FUSE 400A 690V 2FU/90 AR UC | cartucho fusible, ultra rápido, 400 A, AC 690 V, size 2, 61 x 77 x 135 mm, aR, IEC, UL | 177.8 | EUR
FUSE 400A 690V 2GKN/50 AR UC | cartucho fusible, ultra rápido, 400 A, AC 690 V, size 2, 61 x 77 x 51 mm, aR, IEC, UL, indicador simple | 140.78 | EUR
FUSE 400A 690V 2KN/110 AR UC | cartucho fusible, ultra rápido, 400 A, AC 690 V, DIN 2, 61 x 77 x 138 mm, aR, DIN, IEC, indicador simple | 146.33 | EUR
FUSE 400A 690V 2KN/80 AR | cartucho fusible, ultra rápido, 400 A, AC 690 V, size 2, 59 x 77 x 108 mm, aR, IEC, indicador simple | 153.76 | EUR
FUSE 400A 690V 2KN/80 AR UC | cartucho fusible, ultra rápido, 400 A, AC 690 V, DIN 2, 61 x 77 x 108 mm, aR, DIN, IEC, indicador simple | 144.89 | EUR
FUSE 400A 690V 2TN/110 AR UC | cartucho fusible, ultra rápido, 400 A, AC 690 V, DIN 2, 61 x 75 x 138 mm, aR, DIN, IEC, indicador simple | 145.51 | EUR
FUSE 400A 690V 2TN/80 AR UC | cartucho fusible, ultra rápido, 400 A, AC 690 V, DIN 2, 61 x 75 x 108 mm, aR, DIN, IEC, indicador simple | 183.78 | EUR
FUSE 400A 690V aR DIN 1 HSDNH | cartucho fusible, ultra rápido, 400 A, AC 690 V, DIN 1, aR, DIN, IEC, indicador doble, terminales metálicos | 79.4 | EUR
FUSE 400A 690V aR DIN 2 HSDNH | cartucho fusible, ultra rápido, 400 A, AC 690 V, DIN 2, aR, DIN, IEC, indicador doble, terminales metálicos | 124 | EUR
FUSE 400A 690V DIN 1 GR | cartucho fusible, ultra rápido, 400 A, AC 690 V, DIN 1, 52 x 66 x 135 mm, gR, DIN, IEC, indicador simple | 181.51 | EUR
FUSE 400A 690V DIN 2 GR | cartucho fusible, ultra rápido, 400 A, AC 690 V, DIN 2, 60 x 74 x 150 mm, gR, DIN, IEC, indicador simple | 211.53 | EUR
FUSE 400A 690V DIN 3 GR | cartucho fusible, ultra rápido, 400 A, AC 690 V, DIN 3, 75 x 89 x 150 mm, gR, DIN, IEC, indicador simple | 244.22 | EUR
FUSE 400A 750V 2BKN/130 GR DC |  | 461.78 | EUR
FUSE 400A 750V DC 230FU/70 AR CU |  | 198.6 | EUR
FUSE 400A 750V DC IEC aR 230FN/70 |  | 208.24 | EUR
FUSE 400A 800V AC gR SIZE 3 DUAL IND |  | 646.84 | EUR
FUSE 400A 900V 3SEKE/180 GR DC |  | 1343.18 | EUR
FUSE 400A, 1000V DC SIZE 3 FLUSH END | cartucho fusible, ultra rápido, 400 A, DC 1000 V, size 3, 76 x 92 x 91 mm, gPV, IEC, UL, indicador simple | 319.33 | EUR
FUSE 40A 1000V 00/80 AR | cartucho fusible, ultra rápido, 40 A, AC 1000 V, size 00, 30 x 47 x 98 mm, aR, DIN, IEC, indicador simple | 78.84 | EUR
FUSE 40A 1000V 000FU/90 AR | High Speed - Square Body | 124.04 | EUR
FUSE 40A 1000V 00TN/80 AR | cartucho fusible, ultra rápido, 40 A, AC 1000 V, size 00, 30 x 47 x 98 mm, aR, DIN, IEC, indicador simple | 83.49 | EUR
FUSE 40A 1000V DC PV SIZE 1 DUAL IND | cartucho fusible, ultra rápido, 40 A, DC 1000 V, NH1, gPV, UL PV, UL, IEC, indicador doble, terminales metálicos | 85.51 | EUR
FUSE 40A 1000V DIN 00 AR | cartucho fusible, ultra rápido, 40 A, AC 1000 V, DIN 00, aR, DIN, IEC, indicador simple, terminales metálicos | 57.29 | EUR
FUSE 40A 1200VDC 1C/A116 SST AR | cartucho fusible, ultra rápido, 40 A, DC 1200 V, compact size 1, 39 x 66 x 164 mm, aR, IEC, indicador simple | 165.49 | EUR
FUSE 40A 2000VDC 1C/A170 SST AR | cartucho fusible, ultra rápido, 40 A, DC 2000 V, 39 x 66 x 216 mm, aR, IEC, con indicador | 156.58 | EUR
FUSE 40A 660V 0000/80 GR UR | cartucho fusible, ultra rápido, 40 A, AC 660 V, size 0000, 18 x 19 x 100 mm, gR, UL, visual indicator | 34.67 | EUR
FUSE 40A 660V 0000FU/65 GR UR | cartucho fusible, ultra rápido, 40 A, AC 660 V, size 0000, 18 x 19 x 80 mm, gR, UL | 29.16 | EUR
FUSE 40A 660V 0000U/80 GR UR |  | 40.02 | EUR
FUSE 40A 660V DIN 0 AR | cartucho fusible, ultra rápido, 40 A, AC 660 V, DIN 0, aR, DIN, IEC, indicador simple, terminales metálicos | 77.16 | EUR
FUSE 40A 690V 00/80 GR | cartucho fusible, ultra rápido, 40 A, AC 690 V, DIN 00, 30 x 51 x 100 mm, gR, DIN, IEC, indicador simple | 32.82 | EUR
FUSE 40A 690V 000/80 GR UC | cartucho fusible, ultra rápido, 40 A, AC 690 V, DIN 000, 21 x 40 x 100 mm, gR, DIN, IEC, indicador simple | 28.47 | EUR
FUSE 40A 690V 000TN/80 GR UC | cartucho fusible, ultra rápido, 40 A, AC 690 V, DIN 000, gR, DIN, IEC, indicador simple, terminales metálicos | 30.29 | EUR
FUSE 40A 690V 00BN/60 GR | cartucho fusible, ultra rápido, 40 A, AC 690 V, size 00, 30 x 48 x 64 mm, aR, IEC, visual indicator | 77.69 | EUR
FUSE 40A 690V 00BTN/60 GR | cartucho fusible, ultra rápido, 40 A, AC 690 V, size 00, 30 x 62 x 64 mm, aR, IEC, indicador simple | 82.16 | EUR
FUSE 40A 690V 00TN/80 GR | cartucho fusible, ultra rápido, 40 A, AC 690 V, DIN 00, 30 x 67 x 100 mm, gR, DIN, IEC, indicador simple | 62.98 | EUR
FUSE 40A 690V 1*BKN/50 AR UC | cartucho fusible, ultra rápido, 40 A, AC 690 V, compact size 1, 45 x 59 x 51 mm, aR, IEC, UL, indicador simple | 58.67 | EUR
FUSE 40A 690V 1*BN/50 AR UC |  | 63.82 | EUR
FUSE 40A 690V 1*EK/76 AR UC | cartucho fusible, ultra rápido, 40 A, AC 690 V, compact size 1, 45 x 59 x 102 mm, aR, IEC, UL, indicador simple | 70.18 | EUR
FUSE 40A 690V 1*FU/78 AR UC | cartucho fusible, ultra rápido, 40 A, AC 690 V, compact size 1, 45 x 45 x 110 mm, aR, IEC, UL | 103.8 | EUR
FUSE 40A 690V 1*KN/110 AR UC | cartucho fusible, ultra rápido, 40 A, AC 690 V, compact DIN 1, 45 x 58 x 134 mm, aR, DIN, IEC, indicador simple | 79.42 | EUR
FUSE 40A 690V 1*KN/80 AR UC | cartucho fusible, ultra rápido, 40 A, AC 690 V, compact DIN 1, 45 x 59 x 104 mm, aR, DIN, IEC, indicador simple | 71.6 | EUR
FUSE 40A 690V 1*TN/80 AR UC | cartucho fusible, ultra rápido, 40 A, AC 690 V, compact DIN 1, 45 x 58 x 104 mm, aR, DIN, IEC, indicador simple | 62.53 | EUR
FUSE 40A 690V aR DIN 1 HSDNH | cartucho fusible, ultra rápido, 40 A, AC 690 V, DIN 1, aR, DIN, IEC, indicador doble, terminales metálicos | 46.02 | EUR
FUSE 40A 690V DIN 00 GR | cartucho fusible, ultra rápido, 40 A, AC 690 V, DIN 00, 30 x 60 x 79 mm, gR, DIN, IEC, indicador simple | 43.53 | EUR
FUSE 40A 690V gR DIN 000 HSDNH | cartucho fusible, ultra rápido, 40 A, AC 690 V, DIN 000, gR, DIN, IEC, indicador doble, terminales metálicos | 24 | EUR
FUSE 40A 750V DC 000FN/70 AR CU |  | 130.22 | EUR
FUSE 40A 750V DC 000FU/70 AR CU |  | 115.22 | EUR
FUSE 40A 800V AC gR SIZE 1 DUAL IND |  | 181.6 | EUR
FUSE 40A D02 GG 400VAC | cartucho fusible, BT 40 A, AC 400 V, D02, gL/gG, IEC, retardado | 1.36 | EUR
FUSE 40A D111/E33 GG 500V TIME DELAY | cartucho fusible, BT, 40 A, AC 500 V, D3, gL/gG, DIN, IEC, retardado | 1.56 | EUR
FUSE 4500A 1000V 24SBKN/90 AR |  | 2479.29 | EUR
FUSE 4500A 1250V 24SBKN/105 AR | cartucho fusible, ultra rápido, 4500 A, AC 1250 V, 2 X size 4, 180 x 240 x 106 mm, aR, IEC, indicador simple | 2877.62 | EUR
FUSE 4500A 400V 4BKN/65 AR |  | 883.87 | EUR
FUSE 4500A 400V 4PKN/60 AR | cartucho fusible, ultra rápido, 4500 A, AC 400 V, size 4, 120 x 105 x 59 mm, aR, IEC, indicador simple | 1075.13 | EUR
FUSE 4500A 400V 4SBKN/60 AR |  | 2760.93 | EUR
FUSE 4500A 660V 24BKN/60 AR |  | 1598.76 | EUR
FUSE 450A 1000V 1BKN/75 AR | cartucho fusible, ultra rápido, 450 A, AC 1000 V, size 1, 52 x 69 x 74 mm, aR, IEC, UL, indicador simple | 175 | EUR
FUSE 450A 1000V 1KN/110 AR | cartucho fusible, ultra rápido, 450 A, AC 1000 V, DIN 1, 51 x 69 x 138 mm, aR, DIN, IEC, indicador simple | 171.29 | EUR
FUSE 450A 1000V 1TN/110 AR | cartucho fusible, ultra rápido, 450 A, AC 1000 V, DIN 1, 51 x 69 x 138 mm, aR, DIN, IEC, indicador simple | 162.53 | EUR
FUSE 450A 1000V 230FN/90 AR CU |  | 303.71 | EUR
FUSE 450A 1000V 230FU/90 AR CU |  | 298.09 | EUR
FUSE 450A 1000V 2BKN/75 AR UR | cartucho fusible, ultra rápido, 450 A, AC 1000 V, size 2, 59 x 77 x 75 mm, aR, IEC, UL, indicador simple | 148.09 | EUR
FUSE 450A 1000V 2KN/110 AR UR | cartucho fusible, ultra rápido, 450 A, AC 1000 V, DIN 2, 59 x 77 x 138 mm, aR, DIN, IEC, indicador simple | 185.11 | EUR
FUSE 450A 1000V 2TN/110 AR UR | cartucho fusible, ultra rápido, 450 A, AC 1000 V, DIN 2, 59 x 75 x 138 mm, aR, DIN, IEC, indicador simple | 131.11 | EUR
FUSE 450A 1000V 3TN/110 AR UR | cartucho fusible, ultra rápido, 450 A, AC 1000 V, DIN 3, 74 x 90 x 139 mm, aR, DIN, IEC, indicador simple | 161.47 | EUR
FUSE 450A 1000V DIN 3 AR UR | cartucho fusible, ultra rápido, 450 A, AC 1000 V, DIN 3, 90 x 75 x 150 mm, aR, DIN, IEC, indicador simple | 227.42 | EUR
FUSE 450A 1250V 1/110 AR CU | cartucho fusible, ultra rápido, 450 A, AC 1250 V, size 1, 53 x 66 x 138 mm, aR, DIN, IEC, indicador simple | 201.18 | EUR
FUSE 450A 1250V 1BKN/75 AR CU | cartucho fusible, ultra rápido, 450 A, AC 1250 V, size 1, 53 x 69 x 74 mm, aR, IEC, UL, indicador simple | 239.31 | EUR
FUSE 450A 1250V 1BKN/80 AR CU | cartucho fusible, ultra rápido, 450 A, AC 1250 V, size 1, 53 x 69 x 80 mm, aR, IEC, UL, indicador simple | 242.36 | EUR
FUSE 450A 1250V 1FKE/115 AR CU | cartucho fusible, ultra rápido, 450 A, AC 1250 V, size 1, 53 x 69 x 160 mm, aR, IEC, UL, indicador simple | 234.09 | EUR
FUSE 450A 1250V 1FU/115 AR CU | cartucho fusible, ultra rápido, 450 A, AC 1250 V, size 1, 53 x 69 x 160 mm, aR, IEC, UL | 213.96 | EUR
FUSE 450A 1250V 1KN/110 AR CU | cartucho fusible, ultra rápido, 450 A, AC 1250 V, size 1, 53 x 69 x 138 mm, aR, DIN, IEC, indicador simple | 234.18 | EUR
FUSE 450A 1250V 1SHT AR CU | cartucho fusible, ultra rápido, 450 A, AC 1250 V, size 1, 53 x 63 x 135 mm, aR, IEC, indicador simple | 218.56 | EUR
FUSE 450A 1250V 1STN/110 AR | cartucho fusible, ultra rápido, 450 A, AC 1250 V, size 1, 51 x 51 x 135 mm, aR, IEC, indicador simple | 282.89 | EUR
FUSE 450A 1250V 1TN/110 AR CU | cartucho fusible, ultra rápido, 450 A, AC 1250 V, size 1, 53 x 66 x 138 mm, aR, DIN, IEC, indicador simple | 222.13 | EUR
FUSE 450A 1250V 2/110 AR CU | cartucho fusible, ultra rápido, 450 A, AC 1250 V, size 2, 61 x 75 x 138 mm, aR, DIN, IEC, indicador simple | 249.24 | EUR
FUSE 450A 1250V 2BKN/75 AR CU | cartucho fusible, ultra rápido, 450 A, AC 1250 V, size 2, 61 x 75 x 77 mm, aR, IEC, UL, indicador simple | 260.22 | EUR
FUSE 450A 1250V 2FKE/115 AR CU | cartucho fusible, ultra rápido, 450 A, AC 1250 V, size 2, 61 x 77 x 160 mm, aR, IEC, UL, indicador simple | 253.18 | EUR
FUSE 450A 1250V 2FU/115 AR CU | cartucho fusible, ultra rápido, 450 A, AC 1250 V, size 2, 61 x 77 x 160 mm, aR, IEC, UL | 232.73 | EUR
FUSE 450A 1250V 2KN/110 AR CU | cartucho fusible, ultra rápido, 450 A, AC 1250 V, size 2, 61 x 77 x 138 mm, aR, DIN, IEC, indicador simple | 253.18 | EUR
FUSE 450A 1250V 2KW/110 AR | cartucho fusible, ultra rápido, 450 A, AC 1250 V, size 2, 61 x 77 x 138 mm, aR, IEC, indicador simple | 149.62 | EUR
FUSE 450A 1250V 2SHT AR | cartucho fusible, ultra rápido, 450 A, AC 1250 V, size 2, 59 x 59 x 150 mm, aR, IEC, indicador simple | 244.84 | EUR
FUSE 450A 1250V 2TN/110 AR CU | cartucho fusible, ultra rápido, 450 A, AC 1250 V, size 2, 61 x 75 x 138 mm, aR, DIN, IEC, indicador simple | 245.6 | EUR
FUSE 450A 1250V 3/110 AR CU | cartucho fusible, ultra rápido, 450 A, AC 1250 V, size 3, 76 x 90 x 139 mm, aR, DIN, IEC, indicador simple | 283.29 | EUR
FUSE 450A 1250V 3BKN/80 AR CU | cartucho fusible, ultra rápido, 450 A, AC 1250 V, size 3, 76 x 92 x 83 mm, aR, IEC, UL, indicador simple | 255.16 | EUR
FUSE 450A 1250V 3FKE/115 AR CU | cartucho fusible, ultra rápido, 450 A, AC 1250 V, size 3, 76 x 92 x 159 mm, aR, IEC, UL, indicador simple | 290.09 | EUR
FUSE 450A 1250V 3FU/115 AR CU |  | 291.04 | EUR
FUSE 450A 1250V 3KN/110 AR CU | cartucho fusible, ultra rápido, 450 A, AC 1250 V, DIN 3, aR, DIN, IEC, single (top) indicator system | 318.13 | EUR
FUSE 450A 1250V 3TN/110 AR CU | cartucho fusible, ultra rápido, 450 A, AC 1250 V, size 3, 76 x 90 x 139 mm, aR, DIN, IEC, indicador simple | 237.31 | EUR
FUSE 450A 1600V 3BKN/110 AR |  | 465.49 | EUR
FUSE 450A 1600V 3KN/140 AR |  | 288.04 | EUR
FUSE 450A 2000V 3BKN/140 AR | cartucho fusible, ultra rápido, 450 A, AC 2000 V, size 3, 74 x 96 x 143 mm, aR, IEC, indicador simple | 512.73 | EUR
FUSE 450A 690V 1*/110 AR UC | cartucho fusible, ultra rápido, 450 A, AC 690 V, compact size 1, 45 x 45 x 134 mm, aR, DIN, IEC, indicador simple | 141.93 | EUR
FUSE 450A 690V 1*/80 AR UC | cartucho fusible, ultra rápido, 450 A, AC 690 V, compact DIN 1, 45 x 45 x 104 mm, aR, DIN, IEC, indicador simple | 90.38 | EUR
FUSE 450A 690V 1*BKN/50 AR UC | cartucho fusible, ultra rápido, 450 A, AC 690 V, compact size 1, aR, IEC, UL, indicador simple | 97 | EUR
FUSE 450A 690V 1*BN/50 AR UC | cartucho fusible, ultra rápido, 450 A, AC 690 V, compact size 1, 45 x 59 x 51 mm, aR, IEC, UL, indicador simple | 90.33 | EUR
FUSE 450A 690V 1*FKE/78 AR UC | cartucho fusible, ultra rápido, 450 A, AC 690 V, compact size 1, 45 x 59 x 110 mm, aR, IEC, UL | 141.93 | EUR
FUSE 450A 690V 1*FU/115 AR UC | cartucho fusible, ultra rápido, 450 A, AC 690 V, compact size 1, 45 x 45 x 148 mm, aR, IEC, UL | 141.93 | EUR
FUSE 450A 690V 1*FU/78 AR UC | cartucho fusible, ultra rápido, 450 A, AC 690 V, compact size 1, 45 x 45 x 110 mm, aR, IEC, UL | 129.02 | EUR
FUSE 450A 690V 1*KN/110 AR UC | cartucho fusible, ultra rápido, 450 A, AC 690 V, compact DIN 1, 45 x 58 x 134 mm, aR, DIN, IEC, indicador simple | 98.02 | EUR
FUSE 450A 690V 1*KN/80 AR UC | cartucho fusible, ultra rápido, 450 A, AC 690 V, compact DIN 1, 45 x 59 x 104 mm, aR, DIN, IEC, indicador simple | 99.44 | EUR
FUSE 450A 690V 1*STN/110 AR | cartucho fusible, ultra rápido, 450 A, AC 690 V, compact size 1, 43 x 59 x 141 mm, aR, DIN, IEC, visual indicator | 192.44 | EUR
FUSE 450A 690V 1*TN/110 AR UC | cartucho fusible, ultra rápido, 450 A, AC 690 V, compact DIN 1, 45 x 58 x 134 mm, aR, DIN, IEC, indicador simple | 89.49 | EUR
FUSE 450A 690V 1*TN/80 AR UC | cartucho fusible, ultra rápido, 450 A, AC 690 V, compact DIN 1, 45 x 58 x 104 mm, aR, DIN, IEC, indicador simple | 87.42 | EUR
FUSE 450A 690V 1/110 AR UC | cartucho fusible, ultra rápido, 450 A, AC 690 V, DIN 1, 53 x 66 x 138 mm, aR, DIN, IEC, indicador simple | 124.29 | EUR
FUSE 450A 690V 1/80 AR UC | cartucho fusible, ultra rápido, 450 A, AC 690 V, DIN 1, 53 x 53 x 108 mm, aR, DIN, IEC, indicador simple | 106.84 | EUR
FUSE 450A 690V 1BKN/50 AR UC | cartucho fusible, ultra rápido, 450 A, AC 690 V, size 1, aR, IEC, UL, indicador simple | 116.27 | EUR
FUSE 450A 690V 1BN/50 AR UC | cartucho fusible, ultra rápido, 450 A, AC 690 V, size 1, aR, IEC, UL, indicador simple | 111.73 | EUR
FUSE 450A 690V 1E/86 AR UC | cartucho fusible, ultra rápido, 450 A, AC 690 V, size 1, 53 x 69 x 111 mm, aR, IEC, indicador simple | 157.09 | EUR
FUSE 450A 690V 1FKE/115 AR UC | cartucho fusible, ultra rápido, 450 A, AC 690 V, size 1, 53 x 69 x 136 mm, aR, IEC, UL, indicador simple | 176.67 | EUR
FUSE 450A 690V 1FU/115 AR UC | cartucho fusible, ultra rápido, 450 A, AC 690 V, size 1, 53 x 69 x 136 mm, aR, IEC, UL | 163.64 | EUR
FUSE 450A 690V 1GKN/50 AR UC | cartucho fusible, ultra rápido, 450 A, AC 690 V, size 1, 53 x 69 x 51 mm, aR, IEC, UL, indicador simple | 119 | EUR
FUSE 450A 690V 1KN/110 AR UC | cartucho fusible, ultra rápido, 450 A, AC 690 V, DIN 1, 53 x 69 x 138 mm, aR, DIN, IEC, indicador simple | 119.73 | EUR
FUSE 450A 690V 1KN/80 AR | cartucho fusible, ultra rápido, 450 A, AC 690 V, size 1, 50 x 78 x 109 mm, aR, DIN, IEC, indicador simple | 119.56 | EUR
FUSE 450A 690V 1KN/80 AR UC | cartucho fusible, ultra rápido, 450 A, AC 690 V, DIN 1, 53 x 69 x 108 mm, aR, DIN, IEC, indicador simple | 118.04 | EUR
FUSE 450A 690V 1KW/110 AR | cartucho fusible, ultra rápido, 450 A, AC 690 V, size 1, 51 x 69 x 138 mm, aR, DIN, IEC, indicador simple | 119.8 | EUR
FUSE 450A 690V 1TN/110 AR UC | cartucho fusible, ultra rápido, 450 A, AC 690 V, DIN 1, 53 x 66 x 138 mm, aR, DIN, IEC, indicador simple | 128.89 | EUR
FUSE 450A 690V 1TN/80 AR UC | cartucho fusible, ultra rápido, 450 A, AC 690 V, DIN 1, 53 x 66 x 108 mm, aR, DIN, IEC, indicador simple | 162.31 | EUR
FUSE 450A 690V 2/110 AR UC | cartucho fusible, ultra rápido, 450 A, AC 690 V, DIN 2, 61 x 61 x 108 mm, aR, DIN, IEC, indicador simple | 141.76 | EUR
FUSE 450A 690V 2/80 AR UC | cartucho fusible, ultra rápido, 450 A, AC 690 V, DIN 2, 61 x 61 x 108 mm, aR, DIN, IEC, indicador simple | 139.31 | EUR
FUSE 450A 690V 2BKN/50 AR UC | cartucho fusible, ultra rápido, 450 A, AC 690 V, size 2, aR, IEC, UL, indicador simple | 144.31 | EUR
FUSE 450A 690V 2BN/50 AR UC | cartucho fusible, ultra rápido, 450 A, AC 690 V, size 2, 61 x 77 x 51 mm, aR, IEC, UL, indicador simple | 147.04 | EUR
FUSE 450A 690V 2EK/91 AR UC | cartucho fusible, ultra rápido, 450 A, AC 690 V, size 2, 61 x 77 x 126 mm, aR, IEC, UL, indicador simple | 144.38 | EUR
FUSE 450A 690V 2FU/115 AR UC | cartucho fusible, ultra rápido, 450 A, AC 690 V, size 2, 61 x 77 x 135 mm, aR, IEC, UL | 187.64 | EUR
FUSE 450A 690V 2FU/90 AR UC | cartucho fusible, ultra rápido, 450 A, AC 690 V, size 2, 61 x 77 x 135 mm, aR, IEC, UL | 180.33 | EUR
FUSE 450A 690V 2GN/50 AR UC | cartucho fusible, ultra rápido, 450 A, AC 690 V, size 2, 61 x 77 x 51 mm, aR, IEC, UL, indicador simple | 194.4 | EUR
FUSE 450A 690V 2KN/110 AR UC | cartucho fusible, ultra rápido, 450 A, AC 690 V, DIN 2, 61 x 77 x 138 mm, aR, DIN, IEC, indicador simple | 147.93 | EUR
FUSE 450A 690V 2KN/80 AR UC | cartucho fusible, ultra rápido, 450 A, AC 690 V, DIN 2, 61 x 77 x 108 mm, aR, DIN, IEC, indicador simple | 147.4 | EUR
FUSE 450A 690V 2SHT AR | cartucho fusible, ultra rápido, 450 A, AC 690 V, size 2, 59 x 59 x 120 mm, aR, IEC, indicador simple | 154.76 | EUR
FUSE 450A 690V 2TN/110 AR UC | cartucho fusible, ultra rápido, 450 A, AC 690 V, DIN 2, 61 x 75 x 138 mm, aR, DIN, IEC, indicador simple | 147.56 | EUR
FUSE 450A 690V 2TN/80 AR UC | cartucho fusible, ultra rápido, 450 A, AC 690 V, DIN 2, 61 x 75 x 108 mm, aR, DIN, IEC, indicador simple | 186.44 | EUR
FUSE 450A 690V aR DIN 1 HSDNH | cartucho fusible, ultra rápido, 450 A, AC 690 V, DIN 1, aR, DIN, IEC, indicador doble, terminales metálicos | 86.56 | EUR
FUSE 450A 690V aR DIN 2 HSDNH | cartucho fusible, ultra rápido, 450 A, AC 690 V, DIN 2, aR, DIN, IEC, indicador doble, terminales metálicos | 125.96 | EUR
FUSE 450A 690V DIN 2 GR | cartucho fusible, ultra rápido, 450 A, AC 690 V, DIN 2, 60 x 74 x 150 mm, gR, DIN, IEC, indicador simple | 215.42 | EUR
FUSE 450A 690V DIN 3 GR | cartucho fusible, ultra rápido, 450 A, AC 690 V, DIN 3, 75 x 89 x 150 mm, gR, DIN, IEC, indicador simple | 255.42 | EUR
FUSE 450A 750V DC IEC aR 230FN/70 |  | 209.78 | EUR
FUSE 450A 750VDC A3/A130 PC GR | cartucho fusible, ultra rápido, 450 A, DC 750 V, size 3, 75 x 88 x 131 mm, gR, IEC, indicador simple | 378.42 | EUR
FUSE 4A DI/E16 500VAC DZ | cartucho fusible, BT 4 A, AC 500 V, D1, gR, IEC, actuación rápida | 1.96 | EUR
FUSE 4A DI/E16 GR 500VAC | cartucho fusible, BT 4 A, AC 500 V, D1, aR, IEC, ultra rapid | 3.53 | EUR
FUSE 4A DII/E27 500VAC | cartucho fusible, BT 4 A, AC 500 V, D2, gR, IEC, actuación rápida | 1.07 | EUR
FUSE 5000A 1000V 24BKN/85 AR |  | 2549.98 | EUR
FUSE 5000A 1000V 24SBKN/90 AR |  | 2788.27 | EUR
FUSE 5000A 1000V 24SBKN/90 AR |  | 2807.89 | EUR
FUSE 5000A 1000V 24SBKN/90 AR | cartucho fusible, ultra rápido, 5000 A, AC 1000 V, 2 X size 4, 144 x 105 x 89 mm, aR, IEC, indicador simple | 2496.76 | EUR
FUSE 5000A 1000V 24SBKS/90 WAR |  | 2496.73 | EUR
FUSE 5000A 1000V 24SBKS/90 WAR |  | 2274.96 | EUR
FUSE 5000A 660V 24BKN/60 AR |  | 1649.24 | EUR
FUSE 5000A 660V 24SBKE/60 AR |  | 2068.64 | EUR
FUSE 5000A 660V IEC aR 24SBKS/60 |  | 1651.18 | EUR
FUSE 500A 1000V 1B/75 AR |  | 157.98 | EUR
FUSE 500A 1000V 1BKN/75 AR | cartucho fusible, ultra rápido, 500 A, AC 1000 V, size 1, 52 x 69 x 74 mm, aR, IEC, UL, indicador simple | 185.84 | EUR
FUSE 500A 1000V 1KN/110 AR | cartucho fusible, ultra rápido, 500 A, AC 1000 V, DIN 1, 51 x 69 x 138 mm, aR, DIN, IEC, indicador simple | 182.04 | EUR
FUSE 500A 1000V 1TN/110 AR | cartucho fusible, ultra rápido, 500 A, AC 1000 V, DIN 1, 51 x 69 x 138 mm, aR, DIN, IEC, indicador simple | 173.09 | EUR
FUSE 500A 1000V 230FU/90 AR CU | cartucho fusible, ultra rápido, 500 A, AC 1000 V, size 230, 24 x 78 x 115 mm, aR, IEC | 303.51 | EUR
FUSE 500A 1000V 2BKN/75 AR UR | cartucho fusible, ultra rápido, 500 A, AC 1000 V, size 2, 59 x 77 x 75 mm, aR, IEC, UL, indicador simple | 152.91 | EUR
FUSE 500A 1000V 2GKN/75 AR UR |  | 181.76 | EUR
FUSE 500A 1000V 2KN/110 AR UR | cartucho fusible, ultra rápido, 500 A, AC 1000 V, DIN 2, 59 x 77 x 138 mm, aR, DIN, IEC, indicador simple | 189.98 | EUR
FUSE 500A 1000V 2TN/110 AR UR | cartucho fusible, ultra rápido, 500 A, AC 1000 V, DIN 2, 59 x 75 x 138 mm, aR, DIN, IEC, indicador simple | 135.91 | EUR
FUSE 500A 1000V 3BKN/75 AR UR | cartucho fusible, ultra rápido, 500 A, AC 1000 V, size 3, 74 x 92 x 76 mm, aR, IEC, UL, indicador simple | 179.67 | EUR
FUSE 500A 1000V 3L PV | cartucho fusible, ultra rápido, 500 A, DC 1000 V, 3L, gPV, UL, IEC | 483.24 | EUR
FUSE 500A 1000V 3L PV BOLT-IN VER | cartucho fusible, ultra rápido, 500 A, DC 1000 V, 3L, gPV, UL, IEC | 483.24 | EUR
FUSE 500A 1000V 3TN/110 AR UR | cartucho fusible, ultra rápido, 500 A, AC 1000 V, DIN 3, 74 x 90 x 139 mm, aR, DIN, IEC, indicador simple | 162.36 | EUR
FUSE 500A 1000V DC 230FN/90 AR CU |  | 312.64 | EUR
FUSE 500A 1100V 1BKN/75 AR | cartucho fusible, ultra rápido, 500 A, AC 1100 V, size 1, 53 x 69 x 74 mm, aR, IEC, UL, indicador simple | 254.09 | EUR
FUSE 500A 1100V 1FU/115 AR | cartucho fusible, ultra rápido, 500 A, AC 1100 V, size 1, 45 x 59 x 156 mm, aR, IEC, UL | 228.22 | EUR
FUSE 500A 1250V 1BKN/80 AR CU | cartucho fusible, ultra rápido, 500 A, AC 1250 V, size 1, 53 x 69 x 80 mm, aR, IEC, UL, indicador simple | 257.18 | EUR
FUSE 500A 1250V 1KN/110 AR CU | cartucho fusible, ultra rápido, 500 A, AC 1250 V, size 1, 53 x 69 x 138 mm, aR, DIN, IEC, indicador simple | 248.93 | EUR
FUSE 500A 1250V 1TN/110 AR CU | cartucho fusible, ultra rápido, 500 A, AC 1250 V, size 1, 53 x 66 x 138 mm, aR, DIN, IEC, indicador simple | 236.71 | EUR
FUSE 500A 1250V 2/110 AR CU | cartucho fusible, ultra rápido, 500 A, AC 1250 V, size 2, 61 x 75 x 138 mm, aR, DIN, IEC, indicador simple | 254.78 | EUR
FUSE 500A 1250V 2BKN/75 AR CU | cartucho fusible, ultra rápido, 500 A, AC 1250 V, size 2, 61 x 75 x 77 mm, aR, IEC, UL, indicador simple | 266.8 | EUR
FUSE 500A 1250V 2BKN/80 AR | cartucho fusible, ultra rápido, 500 A, AC 1250 V, size 2, 61 x 77 x 81 mm, aR, IEC, UL, indicador simple | 269.87 | EUR
FUSE 500A 1250V 2BKN/90 AR |  | 301.04 | EUR
FUSE 500A 1250V 2FKE/115 AR CU | cartucho fusible, ultra rápido, 500 A, AC 1250 V, size 2, 61 x 77 x 160 mm, aR, IEC, UL, indicador simple | 259.76 | EUR
FUSE 500A 1250V 2FU/115 AR CU | cartucho fusible, ultra rápido, 500 A, AC 1250 V, size 2, 61 x 77 x 160 mm, aR, IEC, UL | 239.31 | EUR
FUSE 500A 1250V 2GKN/75 AR CU | cartucho fusible, ultra rápido, 500 A, AC 1250 V, size 2, 61 x 77 x 75 mm, aR, IEC, UL, indicador simple | 266.69 | EUR
FUSE 500A 1250V 2KN/110 AR CU | cartucho fusible, ultra rápido, 500 A, AC 1250 V, size 2, 61 x 77 x 138 mm, aR, DIN, IEC, indicador simple | 259.76 | EUR
FUSE 500A 1250V 2SHT AR | cartucho fusible, ultra rápido, 500 A, AC 1250 V, size 2, 59 x 59 x 150 mm, aR, IEC, indicador simple | 252.18 | EUR
FUSE 500A 1250V 2STN/110 AR |  | 255.62 | EUR
FUSE 500A 1250V 2TN/110 AR CU | cartucho fusible, ultra rápido, 500 A, AC 1250 V, size 2, 61 x 75 x 138 mm, aR, DIN, IEC, indicador simple | 257.82 | EUR
FUSE 500A 1250V 3/110 AR CU | cartucho fusible, ultra rápido, 500 A, AC 1250 V, size 3, 76 x 90 x 139 mm, aR, DIN, IEC, indicador simple | 286.13 | EUR
FUSE 500A 1250V 3BKN/75 AR CU | cartucho fusible, ultra rápido, 500 A, AC 1250 V, size 3, 76 x 92 x 76 mm, aR, IEC, UL, indicador simple | 237.47 | EUR
FUSE 500A 1250V 3BKN/80 AR CU | cartucho fusible, ultra rápido, 500 A, AC 1250 V, size 3, 76 x 92 x 83 mm, aR, IEC, UL, indicador simple | 255.91 | EUR
FUSE 500A 1250V 3KN/110 AR CU | cartucho fusible, ultra rápido, 500 A, AC 1250 V, size 3, 76 x 92 x 139 mm, aR, DIN, IEC, indicador simple | 319.6 | EUR
FUSE 500A 1250V 3SHT AR CU | cartucho fusible, ultra rápido, 500 A, AC 1250 V, size 3, 76 x 76 x 150 mm, aR, IEC, indicador simple | 277.38 | EUR
FUSE 500A 1250V 3TN/110 AR CU | cartucho fusible, ultra rápido, 500 A, AC 1250 V, size 3, 76 x 90 x 139 mm, aR, DIN, IEC, indicador simple | 251.87 | EUR
FUSE 500A 1500V 3L PV |  | 319.8 | EUR
FUSE 500A 1500V 3L PV BOLTED NO SIDE IND |  | 313.53 | EUR
FUSE 500A 1500V 3L PV BOLT-IN VER |  | 319.8 | EUR
FUSE 500A 1500V 3L PV W/O IND |  | 313.53 | EUR
FUSE 500A 2000VDC 2+/A173 PDST AR | cartucho fusible, ultra rápido, 500 A, DC 2000 V, 65 x 164 x 216 mm, aR, IEC, con indicador | 885.69 | EUR
FUSE 500A 3000V AC 3TN/260 AR | cartucho fusible, ultra rápido, 500 A, AC 3000 V, size 3, 76 x 90 x 294 mm, aR, IEC, indicador simple | 1753.84 | EUR
FUSE 500A 690V 1*/110 AR UC | cartucho fusible, ultra rápido, 500 A, AC 690 V, compact size 1, 45 x 45 x 134 mm, aR, DIN, IEC, indicador simple | 145.29 | EUR
FUSE 500A 690V 1*/80 AR UC | cartucho fusible, ultra rápido, 500 A, AC 690 V, compact DIN 1, 45 x 45 x 104 mm, aR, DIN, IEC, indicador simple | 92.62 | EUR
FUSE 500A 690V 1*BKN/50 AR UC | cartucho fusible, ultra rápido, 500 A, AC 690 V, compact size 1, aR, IEC, UL, indicador simple | 101.71 | EUR
FUSE 500A 690V 1*BN/50 AR UC | cartucho fusible, ultra rápido, 500 A, AC 690 V, compact size 1, 45 x 59 x 51 mm, aR, IEC, UL, indicador simple | 92.56 | EUR
FUSE 500A 690V 1*FKE/115 AR UC | cartucho fusible, ultra rápido, 500 A, AC 690 V, compact size 1, 45 x 59 x 148 mm, aR, IEC, UL, indicador simple | 158.13 | EUR
FUSE 500A 690V 1*FU/115 AR UC | cartucho fusible, ultra rápido, 500 A, AC 690 V, compact size 1, 45 x 45 x 148 mm, aR, IEC, UL | 145.2 | EUR
FUSE 500A 690V 1*FU/78 AR UC | cartucho fusible, ultra rápido, 500 A, AC 690 V, compact size 1, 45 x 45 x 110 mm, aR, IEC, UL | 132.22 | EUR
FUSE 500A 690V 1*GKN/50 AR UC |  | 174.96 | EUR
FUSE 500A 690V 1*KN/110 AR UC | cartucho fusible, ultra rápido, 500 A, AC 690 V, compact DIN 1, 45 x 58 x 134 mm, aR, DIN, IEC, indicador simple | 99.49 | EUR
FUSE 500A 690V 1*KN/80 AR UC | cartucho fusible, ultra rápido, 500 A, AC 690 V, compact DIN 1, 45 x 59 x 104 mm, aR, DIN, IEC, indicador simple | 101.71 | EUR
FUSE 500A 690V 1*TN/110 AR UC | cartucho fusible, ultra rápido, 500 A, AC 690 V, compact DIN 1, 45 x 58 x 134 mm, aR, DIN, IEC, indicador simple | 91.24 | EUR
FUSE 500A 690V 1*TN/80 AR UC | cartucho fusible, ultra rápido, 500 A, AC 690 V, compact DIN 1, 45 x 58 x 104 mm, aR, DIN, IEC, indicador simple | 91.18 | EUR
FUSE 500A 690V 1/80 AR UC | cartucho fusible, ultra rápido, 500 A, AC 690 V, DIN 1, 53 x 53 x 108 mm, aR, DIN, IEC, indicador simple | 108.36 | EUR
FUSE 500A 690V 1BKN/50 AR UC | cartucho fusible, ultra rápido, 500 A, AC 690 V, size 1, aR, IEC, UL, indicador simple | 119.33 | EUR
FUSE 500A 690V 1BN/50 AR UC | cartucho fusible, ultra rápido, 500 A, AC 690 V, size 1, aR, IEC, UL, indicador simple | 115.6 | EUR
FUSE 500A 690V 1E/86 AR | cartucho fusible, ultra rápido, 500 A, AC 690 V, size 1, 53 x 69 x 111 mm, aR, IEC, indicador simple | 161.64 | EUR
FUSE 500A 690V 1EK/86 AR UC | cartucho fusible, ultra rápido, 500 A, AC 690 V, size 1, 53 x 69 x 111 mm, aR, IEC, indicador simple | 174.8 | EUR
FUSE 500A 690V 1FKE/115 AR UC | cartucho fusible, ultra rápido, 500 A, AC 690 V, size 1, 53 x 69 x 136 mm, aR, IEC, UL, indicador simple | 181.29 | EUR
FUSE 500A 690V 1FKE/90 AR UC | cartucho fusible, ultra rápido, 500 A, AC 690 V, size 1, 53 x 69 x 136 mm, aR, IEC, UL, indicador simple | 174.73 | EUR
FUSE 500A 690V 1GKN/50 AR UC | cartucho fusible, ultra rápido, 500 A, AC 690 V, size 1, 53 x 69 x 51 mm, aR, IEC, UL, indicador simple | 122.18 | EUR
FUSE 500A 690V 1GN/50 AR UC | cartucho fusible, ultra rápido, 500 A, AC 690 V, size 1, 53 x 69 x 51 mm, aR, IEC, UL, indicador simple | 164.91 | EUR
FUSE 500A 690V 1KN/110 AR UC | cartucho fusible, ultra rápido, 500 A, AC 690 V, DIN 1, 53 x 69 x 138 mm, aR, DIN, IEC, indicador simple | 124.96 | EUR
FUSE 500A 690V 1KN/80 AR UC | cartucho fusible, ultra rápido, 500 A, AC 690 V, DIN 1, 53 x 69 x 108 mm, aR, DIN, IEC, indicador simple | 120.38 | EUR
FUSE 500A 690V 1TN/110 AR UC | cartucho fusible, ultra rápido, 500 A, AC 690 V, DIN 1, 53 x 66 x 138 mm, aR, DIN, IEC, indicador simple | 130.27 | EUR
FUSE 500A 690V 1TN/80 AR UC | cartucho fusible, ultra rápido, 500 A, AC 690 V, DIN 1, 53 x 66 x 108 mm, aR, DIN, IEC, indicador simple | 166.98 | EUR
FUSE 500A 690V 2/110 AR UC | cartucho fusible, ultra rápido, 500 A, AC 690 V, DIN 2, 61 x 61 x 108 mm, aR, DIN, IEC, indicador simple | 145.33 | EUR
FUSE 500A 690V 2/80 AR UC | cartucho fusible, ultra rápido, 500 A, AC 690 V, DIN 2, 61 x 61 x 108 mm, aR, DIN, IEC, indicador simple | 140.58 | EUR
FUSE 500A 690V 230FU/70 AR CU | cartucho fusible, ultra rápido, 500 A, AC 690 V, size 230, 24 x 78 x 98 mm, aR, IEC, UL | 204.51 | EUR
FUSE 500A 690V 2BKN/50 AR UC | cartucho fusible, ultra rápido, 500 A, AC 690 V, size 2, aR, IEC, UL, indicador simple | 158.2 | EUR
FUSE 500A 690V 2BN/50 AR UC | cartucho fusible, ultra rápido, 500 A, AC 690 V, size 2, 61 x 77 x 51 mm, aR, IEC, UL, indicador simple | 148.22 | EUR
FUSE 500A 690V 2EK/91 AR UC | cartucho fusible, ultra rápido, 500 A, AC 690 V, size 2, 61 x 77 x 126 mm, aR, IEC, UL, indicador simple | 148.22 | EUR
FUSE 500A 690V 2FKE/115 AR UC | cartucho fusible, ultra rápido, 500 A, AC 690 V, size 2, 61 x 77 x 135 mm, aR, IEC, UL, indicador simple | 204.27 | EUR
FUSE 500A 690V 2FKE/90 AR UC | cartucho fusible, ultra rápido, 500 A, AC 690 V, size 2, 61 x 77 x 135 mm, aR, IEC, UL, indicador simple | 197.56 | EUR
FUSE 500A 690V 2FU/115 AR UC | cartucho fusible, ultra rápido, 500 A, AC 690 V, size 2, 61 x 77 x 135 mm, aR, IEC, UL | 191 | EUR
FUSE 500A 690V 2FU/90 AR UC | cartucho fusible, ultra rápido, 500 A, AC 690 V, size 2, 61 x 77 x 135 mm, aR, IEC, UL | 183.69 | EUR
FUSE 500A 690V 2GKN/50 AR UC |  | 150.38 | EUR
FUSE 500A 690V 2GN/50 AR UC | cartucho fusible, ultra rápido, 500 A, AC 690 V, size 2, 61 x 77 x 51 mm, aR, IEC, UL, indicador simple | 197.56 | EUR
FUSE 500A 690V 2KN/110 AR UC | cartucho fusible, ultra rápido, 500 A, AC 690 V, DIN 2, 61 x 77 x 138 mm, aR, DIN, IEC, indicador simple | 151.62 | EUR
FUSE 500A 690V 2KN/80 AR UC | cartucho fusible, ultra rápido, 500 A, AC 690 V, DIN 2, 61 x 77 x 108 mm, aR, DIN, IEC, indicador simple | 151.82 | EUR
FUSE 500A 690V 2TN/110 AR UC | cartucho fusible, ultra rápido, 500 A, AC 690 V, DIN 2, 61 x 75 x 138 mm, aR, DIN, IEC, indicador simple | 148.71 | EUR
FUSE 500A 690V 2TN/80 AR UC | cartucho fusible, ultra rápido, 500 A, AC 690 V, DIN 2, 61 x 75 x 108 mm, aR, DIN, IEC, indicador simple | 189.78 | EUR
FUSE 500A 690V 3/110 AR UC | cartucho fusible, ultra rápido, 500 A, AC 690 V, DIN 3, 76 x 90 x 139 mm, aR, DIN, IEC, indicador simple | 171.76 | EUR
FUSE 500A 690V 3/80 AR UC | cartucho fusible, ultra rápido, 500 A, AC 690 V, DIN 3, 76 x 76 x 109 mm, aR, DIN, IEC, indicador simple | 165.6 | EUR
FUSE 500A 690V 3BKN/50 AR UC | cartucho fusible, ultra rápido, 500 A, AC 690 V, size 3, aR, IEC, UL, indicador simple | 195.8 | EUR
FUSE 500A 690V 3BN/50 AR UC | cartucho fusible, ultra rápido, 500 A, AC 690 V, size 3, aR, IEC, UL, indicador simple | 173.33 | EUR
FUSE 500A 690V 3EK/91 AR UC | cartucho fusible, ultra rápido, 500 A, AC 690 V, size 3, 76 x 92 x 126 mm, aR, IEC, indicador simple | 244.64 | EUR
FUSE 500A 690V 3FKE/90 AR UC | cartucho fusible, ultra rápido, 500 A, AC 690 V, size 3, 76 x 92 x 135 mm, aR, IEC, UL, indicador simple | 181.62 | EUR
FUSE 500A 690V 3FU/115 AR UC | cartucho fusible, ultra rápido, 500 A, AC 690 V, size 3, 67 x 92 x 155 mm, aR, IEC, UL | 176.36 | EUR
FUSE 500A 690V 3FU/90 AR UC | cartucho fusible, ultra rápido, 500 A, AC 690 V, size 3, 76 x 92 x 135 mm, aR, IEC, UL | 224.71 | EUR
FUSE 500A 690V 3GN/50 AR UC | cartucho fusible, ultra rápido, 500 A, AC 690 V, size 3, 76 x 92 x 53 mm, aR, IEC, UL, indicador simple | 237.91 | EUR
FUSE 500A 690V 3KN/110 AR UC | cartucho fusible, ultra rápido, 500 A, AC 690 V, DIN 3, 76 x 92 x 139 mm, aR, DIN, IEC, indicador simple | 226.8 | EUR
FUSE 500A 690V 3KN/80 AR UC | cartucho fusible, ultra rápido, 500 A, AC 690 V, DIN 3, 76 x 92 x 109 mm, aR, DIN, IEC, indicador simple | 183.18 | EUR
FUSE 500A 690V 3TN/110 AR UC | cartucho fusible, ultra rápido, 500 A, AC 690 V, DIN 3, 76 x 90 x 139 mm, aR, DIN, IEC, indicador simple | 183.18 | EUR
FUSE 500A 690V 3TN/80 AR UC | cartucho fusible, ultra rápido, 500 A, AC 690 V, DIN 3, 76 x 90 x 109 mm, aR, DIN, IEC, indicador simple | 230.02 | EUR
FUSE 500A 690V aR DIN 1 HSDNH | cartucho fusible, ultra rápido, 500 A, AC 690 V, DIN 1, aR, DIN, IEC, indicador doble, terminales metálicos | 90.71 | EUR
FUSE 500A 690V aR DIN 2 HSDNH | cartucho fusible, ultra rápido, 500 A, AC 690 V, DIN 2, aR, DIN, IEC, indicador doble, terminales metálicos | 128.44 | EUR
FUSE 500A 690V aR DIN 3 HSDNH | cartucho fusible, ultra rápido, 500 A, AC 690 V, DIN 3, aR, DIN, IEC, indicador doble, terminales metálicos | 168.6 | EUR
FUSE 500A 690V DIN 2 GR | cartucho fusible, ultra rápido, 500 A, AC 690 V, DIN 2, 60 x 74 x 150 mm, gR, DIN, IEC, indicador simple | 223.69 | EUR
FUSE 500A 690V DIN 3 GR | cartucho fusible, ultra rápido, 500 A, AC 690 V, DIN 3, 75 x 89 x 150 mm, gR, DIN, IEC, indicador simple | 261.42 | EUR
FUSE 500A 750V DC IEC aR 230FN/70 |  | 211.33 | EUR
FUSE 500A 750VDC A3/A130 PC GR | cartucho fusible, ultra rápido, 500 A, DC 750 V, size 3, 75 x 88 x 131 mm, gR, IEC, indicador simple | 392.78 | EUR
FUSE 50A 1000V 00/80 AR | cartucho fusible, ultra rápido, 50 A, AC 1000 V, size 00, 30 x 47 x 98 mm, aR, DIN, IEC, indicador simple | 79.91 | EUR
FUSE 50A 1000V 00TN/80 AR | cartucho fusible, ultra rápido, 50 A, AC 1000 V, size 00, 30 x 47 x 98 mm, aR, DIN, IEC, indicador simple | 84.51 | EUR
FUSE 50A 1000V 1*BKN/75 AR |  | 117.44 | EUR
FUSE 50A 1000V DC PV SIZE 1 DUAL IND | cartucho fusible, ultra rápido, 50 A, DC 1000 V, NH1, gPV, UL PV, UL, IEC, indicador doble, terminales metálicos | 85.78 | EUR
FUSE 50A 1000V DIN 00 AR | cartucho fusible, ultra rápido, 50 A, AC 1000 V, DIN 00, aR, DIN, IEC, indicador simple, terminales metálicos | 57.89 | EUR
FUSE 50A 1200VDC 1C/A116 SST AR | cartucho fusible, ultra rápido, 50 A, DC 1200 V, compact size 1, 39 x 66 x 164 mm, aR, IEC, indicador simple | 166.93 | EUR
FUSE 50A 1250V 1*/110 AR CU | cartucho fusible, ultra rápido, 50 A, AC 1250 V, compact size 1, 45 x 45 x 138 mm, aR, DIN, IEC, indicador simple | 131.11 | EUR
FUSE 50A 1250V 1*BKN/75 AR CU | cartucho fusible, ultra rápido, 50 A, AC 1250 V, compact size 1, 45 x 59 x 75 mm, aR, IEC, UL, indicador simple | 167.93 | EUR
FUSE 50A 1250V 1*BKN/80 AR CU | cartucho fusible, ultra rápido, 50 A, AC 1250 V, compact size 1, 45 x 59 x 81 mm, aR, IEC, UL, indicador simple | 171.64 | EUR
FUSE 50A 1250V 1*FU/115 AR CU | cartucho fusible, ultra rápido, 50 A, AC 1250 V, compact size 1, 45 x 45 x 156 mm, aR, IEC, UL | 143.58 | EUR
FUSE 50A 1250V 1*GKN/75 AR CU | cartucho fusible, ultra rápido, 50 A, AC 1250 V, compact size 1, 45 x 59 x 81 mm, aR, IEC, UL, indicador simple | 168.58 | EUR
FUSE 50A 1250V 1*KN/110 AR CU | cartucho fusible, ultra rápido, 50 A, AC 1250 V, compact size 1, 45 x 58 x 138 mm, aR, DIN, IEC, indicador simple | 163.6 | EUR
FUSE 50A 1250V 1*TN/110 AR CU | cartucho fusible, ultra rápido, 50 A, AC 1250 V, compact size 1, 45 x 58 x 138 mm, aR, DIN, IEC, indicador simple | 121.2 | EUR
FUSE 50A 1250V 1SHT AR | cartucho fusible, ultra rápido, 50 A, AC 1250 V, size 1, 53 x 63 x 135 mm, aR, IEC, indicador simple | 149.44 | EUR
FUSE 50A 1500V 1*XL PV |  | 236.2 | EUR
FUSE 50A 1500V 1*XL PV BOLT-IN VER |  | 236.2 | EUR
FUSE 50A 2000VDC 1C/A170 SST AR | cartucho fusible, ultra rápido, 50 A, DC 2000 V, 39 x 66 x 216 mm, aR, IEC, con indicador | 162.58 | EUR
FUSE 50A 4000V 1*SKN/394 AR DC |  | 515.42 | EUR
FUSE 50A 660V 0000/80 AR UR | cartucho fusible, ultra rápido, 50 A, AC 660 V, size 0000, 18 x 19 x 100 mm, aR, UL, visual indicator | 40.47 | EUR
FUSE 50A 660V 0000FU/65 AR UR | cartucho fusible, ultra rápido, 50 A, AC 660 V, size 0000, 18 x 19 x 80 mm, aR, UL | 29.16 | EUR
FUSE 50A 660V 0000FU/65 GR |  | 33.11 | EUR
FUSE 50A 660V 0000U/80 AR UR | cartucho fusible, ultra rápido, 50 A, AC 660 V, size 0000, 17 x 19 x 100 mm, aR, IEC, UL | 40.02 | EUR
FUSE 50A 660V DIN 0 AR | cartucho fusible, ultra rápido, 50 A, AC 660 V, DIN 0, aR, DIN, IEC, indicador simple, terminales metálicos | 77.16 | EUR
FUSE 50A 690V 00/80 GR | cartucho fusible, ultra rápido, 50 A, AC 690 V, DIN 00, 30 x 51 x 100 mm, gR, DIN, IEC, indicador simple | 32.82 | EUR
FUSE 50A 690V 000/80 GR UC | cartucho fusible, ultra rápido, 50 A, AC 690 V, DIN 000, 21 x 40 x 100 mm, gR, DIN, IEC, indicador simple | 28.71 | EUR
FUSE 50A 690V 000TN/80 GR UC | cartucho fusible, ultra rápido, 50 A, AC 690 V, DIN 000, gR, DIN, IEC, indicador simple, terminales metálicos | 30.51 | EUR
FUSE 50A 690V 000U/80 GR UC | cartucho fusible, ultra rápido, 50 A, AC 690 V, DIN 000, 21 x 40 x 100 mm, gR, DIN, IEC | 26.73 | EUR
FUSE 50A 690V 00BTN/60 GR | cartucho fusible, ultra rápido, 50 A, AC 690 V, size 00, 30 x 62 x 64 mm, aR, IEC, indicador simple | 82.82 | EUR
FUSE 50A 690V 00TN/80 GR | cartucho fusible, ultra rápido, 50 A, AC 690 V, DIN 00, 30 x 67 x 100 mm, gR, DIN, IEC, indicador simple | 63.58 | EUR
FUSE 50A 690V 1*BKN/50 AR UC | cartucho fusible, ultra rápido, 50 A, AC 690 V, compact size 1, 45 x 59 x 51 mm, aR, IEC, UL, indicador simple | 58.67 | EUR
FUSE 50A 690V 1*EK/76 AR UC | cartucho fusible, ultra rápido, 50 A, AC 690 V, compact size 1, 45 x 59 x 102 mm, aR, IEC, UL, indicador simple | 70.44 | EUR
FUSE 50A 690V 1*FKE/78 AR UC | cartucho fusible, ultra rápido, 50 A, AC 690 V, compact size 1, 45 x 59 x 110 mm, aR, IEC, UL, indicador simple | 117.36 | EUR
FUSE 50A 690V 1*FU/78 AR UC | cartucho fusible, ultra rápido, 50 A, AC 690 V, compact size 1, 45 x 45 x 110 mm, aR, IEC, UL | 104.33 | EUR
FUSE 50A 690V 1*GKN/50 AR UC | cartucho fusible, ultra rápido, 50 A, AC 690 V, compact size 1, 45 x 59 x 51 mm, aR, IEC, UL, indicador simple | 117.31 | EUR
FUSE 50A 690V 1*KN/110 AR UC | cartucho fusible, ultra rápido, 50 A, AC 690 V, compact DIN 1, 45 x 58 x 134 mm, aR, DIN, IEC, indicador simple | 79.42 | EUR
FUSE 50A 690V 1*KN/80 AR UC | cartucho fusible, ultra rápido, 50 A, AC 690 V, compact DIN 1, 45 x 59 x 104 mm, aR, DIN, IEC, indicador simple | 72.11 | EUR
FUSE 50A 690V 1*TN/110 AR UC | cartucho fusible, ultra rápido, 50 A, AC 690 V, compact DIN 1, 45 x 58 x 134 mm, aR, DIN, IEC, indicador simple | 74.98 | EUR
FUSE 50A 690V aR DIN 1 HSDNH | cartucho fusible, ultra rápido, 50 A, AC 690 V, DIN 1, aR, DIN, IEC, indicador doble, terminales metálicos | 48.98 | EUR
FUSE 50A 690V DIN 00 GR | cartucho fusible, ultra rápido, 50 A, AC 690 V, DIN 00, 30 x 60 x 79 mm, gR, DIN, IEC, indicador simple | 44.91 | EUR
FUSE 50A 690V DIN 1 GR | cartucho fusible, ultra rápido, 50 A, AC 690 V, DIN 1, 52 x 66 x 135 mm, gR, DIN, IEC, indicador simple | 144.38 | EUR
FUSE 50A 690V gR DIN 000 HSDNH | cartucho fusible, ultra rápido, 50 A, AC 690 V, DIN 000, gR, DIN, IEC, indicador doble, terminales metálicos | 24.24 | EUR
FUSE 50A 750V DC 000FN/70 AR CU |  | 133.36 | EUR
FUSE 50A 750V DC 000FU/70 AR CU |  | 115.24 | EUR
FUSE 50A 750VDC 1C/A124 PC GR | cartucho fusible, ultra rápido, 50 A, DC 750 V, compact size 1, 41 x 59 x 128 mm, aR, IEC, indicador simple | 126.38 | EUR
FUSE 50A 800V AC gR SIZE 1 DUAL IND |  | 183.47 | EUR
FUSE 50A DIII/E33 500VAC | cartucho fusible, BT, 50 A, AC 500 V, D3, 27 x 18 mm, gR, IEC, actuación rápida | 1.64 | EUR
FUSE 5500A 660V 24SBKW/60 AR |  | 2465.82 | EUR
FUSE 550A 1000V 1BKN/75 AR | cartucho fusible, ultra rápido, 550 A, AC 1000 V, size 1, 52 x 69 x 74 mm, aR, IEC, UL, indicador simple | 194.31 | EUR
FUSE 550A 1000V 1BKN/75 AR 170M4396 | cartucho fusible, ultra rápido, 550 A, AC 1000 V, size 1, 53 x 69 x 74 mm, aR, IEC, UL, indicador simple | 265.56 | EUR
FUSE 550A 1000V 1GKN/75 AR |  | 265.56 | EUR
FUSE 550A 1000V 1GKN/75 AR | cartucho fusible, ultra rápido, 550 A, AC 1000 V, size 1, 52 x 69 x 74 mm, aR, IEC, UL, indicador simple | 194.31 | EUR
FUSE 550A 1000V 1KN/110 AR |  | 191.22 | EUR
FUSE 550A 1000V 1TN/110 AR | cartucho fusible, ultra rápido, 550 A, AC 1000 V, DIN 1, 51 x 69 x 138 mm, aR, DIN, IEC, indicador simple | 181.62 | EUR
FUSE 550A 1000V 2BKN/75 AR UR | cartucho fusible, ultra rápido, 550 A, AC 1000 V, size 2, 59 x 77 x 75 mm, aR, IEC, UL, indicador simple | 159.73 | EUR
FUSE 550A 1000V 2TN/110 AR UR | cartucho fusible, ultra rápido, 550 A, AC 1000 V, DIN 2, 59 x 75 x 138 mm, aR, DIN, IEC, indicador simple | 139.84 | EUR
FUSE 550A 1000V 3BKN/75 AR UR | cartucho fusible, ultra rápido, 550 A, AC 1000 V, size 3, 74 x 92 x 76 mm, aR, IEC, UL, indicador simple | 181.31 | EUR
FUSE 550A 1000V 3FKE/115 AR UR |  | 232.47 | EUR
FUSE 550A 1000V 3KN/110 AR | FUSE 550A 1000V 3KN/110 AR | 233.4 | EUR
FUSE 550A 1000V 3TN/110 AR UR | cartucho fusible, ultra rápido, 550 A, AC 1000 V, DIN 3, 74 x 90 x 139 mm, aR, DIN, IEC, indicador simple | 163.13 | EUR
FUSE 550A 1100V 1FU/115 AR | cartucho fusible, ultra rápido, 550 A, AC 1100 V, size 1, 45 x 59 x 156 mm, aR, IEC, UL | 239.87 | EUR
FUSE 550A 1100V 1SHT AR CU | cartucho fusible, ultra rápido, 550 A, AC 1100 V, size 1, 53 x 63 x 135 mm, aR, IEC, indicador simple | 260.42 | EUR
FUSE 550A 1250V 1/110 AR CU | cartucho fusible, ultra rápido, 550 A, AC 1250 V, size 1, 53 x 66 x 138 mm, aR, DIN, IEC, indicador simple | 205.76 | EUR
FUSE 550A 1250V 1BKN/80 AR CU | cartucho fusible, ultra rápido, 550 A, AC 1250 V, size 1, 53 x 69 x 80 mm, aR, IEC, UL, indicador simple | 268.78 | EUR
FUSE 550A 1250V 1KN/110 AR CU | cartucho fusible, ultra rápido, 550 A, AC 1250 V, size 1, 53 x 69 x 138 mm, aR, DIN, IEC, indicador simple | 260.53 | EUR
FUSE 550A 1250V 1TN/110 AR CU | cartucho fusible, ultra rápido, 550 A, AC 1250 V, size 1, 53 x 66 x 138 mm, aR, DIN, IEC, indicador simple | 241.56 | EUR
FUSE 550A 1250V 2/110 AR CU | cartucho fusible, ultra rápido, 550 A, AC 1250 V, size 2, 61 x 75 x 138 mm, aR, DIN, IEC, indicador simple | 256.04 | EUR
FUSE 550A 1250V 2BKN/75 AR CU | cartucho fusible, ultra rápido, 550 A, AC 1250 V, size 2, 61 x 75 x 77 mm, aR, IEC, UL, indicador simple | 272.09 | EUR
FUSE 550A 1250V 2BKN/80 AR | cartucho fusible, ultra rápido, 550 A, AC 1250 V, size 2, 61 x 77 x 81 mm, aR, IEC, UL, indicador simple | 275.22 | EUR
FUSE 550A 1250V 2KN/110 AR CU | cartucho fusible, ultra rápido, 550 A, AC 1250 V, size 2, 61 x 77 x 138 mm, aR, DIN, IEC, indicador simple | 265.11 | EUR
FUSE 550A 1250V 2TN/110 AR CU | cartucho fusible, ultra rápido, 550 A, AC 1250 V, size 2, 61 x 75 x 138 mm, aR, DIN, IEC, indicador simple | 263.96 | EUR
FUSE 550A 1250V 3/110 AR CU | cartucho fusible, ultra rápido, 550 A, AC 1250 V, size 3, 76 x 90 x 139 mm, aR, DIN, IEC, indicador simple | 288.98 | EUR
FUSE 550A 1250V 3BKN/75 AR CU | cartucho fusible, ultra rápido, 550 A, AC 1250 V, size 3, 76 x 92 x 76 mm, aR, IEC, UL, indicador simple | 239.11 | EUR
FUSE 550A 1250V 3BKN/80 AR CU | cartucho fusible, ultra rápido, 550 A, AC 1250 V, size 3, 76 x 92 x 83 mm, aR, IEC, UL, indicador simple | 258.89 | EUR
FUSE 550A 1250V 3FU/115 AR CU |  | 292.69 | EUR
FUSE 550A 1250V 3KN/110 AR CU | cartucho fusible, ultra rápido, 550 A, AC 1250 V, size 3, 76 x 92 x 139 mm, aR, DIN, IEC, indicador simple | 321.93 | EUR
FUSE 550A 1250V 3SHT AR CU | cartucho fusible, ultra rápido, 550 A, AC 1250 V, size 3, 76 x 76 x 150 mm, aR, IEC, indicador simple | 285.73 | EUR
FUSE 550A 1250V 3TN/110 AR CU | cartucho fusible, ultra rápido, 550 A, AC 1250 V, size 3, 76 x 90 x 139 mm, aR, DIN, IEC, indicador simple | 279.2 | EUR
FUSE 550A 2000V 3BKN/140 AR | cartucho fusible, ultra rápido, 550 A, AC 2000 V, size 3, 74 x 96 x 143 mm, aR, IEC, indicador simple | 573.11 | EUR
FUSE 550A 2500V 3BKN/170 AR | cartucho fusible, ultra rápido, 550 A, AC 2500 V, size 3, 86 x 95 x 166 mm, aR, IEC, indicador simple | 526.71 | EUR
FUSE 550A 690V 1*KW/110 AR | cartucho fusible, ultra rápido, 550 A, AC 690 V, compact size 1, 45 x 60 x 140 mm, aR, DIN, IEC, indicador simple | 161.64 | EUR
FUSE 550A 690V 1*/80 AR UC | cartucho fusible, ultra rápido, 550 A, AC 690 V, compact DIN 1, 45 x 45 x 104 mm, aR, DIN, IEC, indicador simple | 93.82 | EUR
FUSE 550A 690V 1*BKN/50 AR UC | cartucho fusible, ultra rápido, 550 A, AC 690 V, compact size 1, aR, IEC, UL, indicador simple | 105.62 | EUR
FUSE 550A 690V 1*BN/50 AR UC | cartucho fusible, ultra rápido, 550 A, AC 690 V, compact size 1, 45 x 59 x 51 mm, aR, IEC, UL, indicador simple | 95.29 | EUR
FUSE 550A 690V 1*FKE/115 AR UC | cartucho fusible, ultra rápido, 550 A, AC 690 V, compact size 1, 45 x 59 x 148 mm, aR, IEC, UL, indicador simple | 162 | EUR
FUSE 550A 690V 1*FKE/78 AR UC | cartucho fusible, ultra rápido, 550 A, AC 690 V, compact size 1, 45 x 59 x 110 mm, aR, IEC, UL | 149.09 | EUR
FUSE 550A 690V 1*FU/115 AR UC | cartucho fusible, ultra rápido, 550 A, AC 690 V, compact size 1, 45 x 45 x 148 mm, aR, IEC, UL | 149.09 | EUR
FUSE 550A 690V 1*FU/78 AR UC | cartucho fusible, ultra rápido, 550 A, AC 690 V, compact size 1, 45 x 45 x 110 mm, aR, IEC, UL | 136.11 | EUR
FUSE 550A 690V 1*GKN/50 AR UC |  | 178.53 | EUR
FUSE 550A 690V 1*GN/50 AR UC |  | 156.49 | EUR
FUSE 550A 690V 1*KN/110 AR UC | cartucho fusible, ultra rápido, 550 A, AC 690 V, compact DIN 1, 45 x 58 x 134 mm, aR, DIN, IEC, indicador simple | 100.07 | EUR
FUSE 550A 690V 1*KN/80 AR UC | cartucho fusible, ultra rápido, 550 A, AC 690 V, compact DIN 1, 45 x 59 x 104 mm, aR, DIN, IEC, indicador simple | 106.22 | EUR
FUSE 550A 690V 1*TN/110 AR UC | cartucho fusible, ultra rápido, 550 A, AC 690 V, compact DIN 1, 45 x 58 x 134 mm, aR, DIN, IEC, indicador simple | 97.76 | EUR
FUSE 550A 690V 1*TN/80 AR UC | cartucho fusible, ultra rápido, 550 A, AC 690 V, compact DIN 1, 45 x 58 x 104 mm, aR, DIN, IEC, indicador simple | 94.4 | EUR
FUSE 550A 690V 1/110 AR UC | cartucho fusible, ultra rápido, 550 A, AC 690 V, DIN 1, 53 x 66 x 138 mm, aR, DIN, IEC, indicador simple | 128.4 | EUR
FUSE 550A 690V 1/80 AR UC | cartucho fusible, ultra rápido, 550 A, AC 690 V, DIN 1, 53 x 53 x 108 mm, aR, DIN, IEC, indicador simple | 117.51 | EUR
FUSE 550A 690V 1BKN/50 AR UC | cartucho fusible, ultra rápido, 550 A, AC 690 V, size 1, aR, IEC, UL, indicador simple | 131.62 | EUR
FUSE 550A 690V 1BN/50 AR UC | cartucho fusible, ultra rápido, 550 A, AC 690 V, size 1, aR, IEC, UL, indicador simple | 119.24 | EUR
FUSE 550A 690V 1EK/86 AR UC | cartucho fusible, ultra rápido, 550 A, AC 690 V, size 1, 53 x 69 x 111 mm, aR, IEC, indicador simple | 178.71 | EUR
FUSE 550A 690V 1FKE/115 AR UC | cartucho fusible, ultra rápido, 550 A, AC 690 V, size 1, 53 x 69 x 136 mm, aR, IEC, UL, indicador simple | 185.2 | EUR
FUSE 550A 690V 1FKE/90 AR UC | cartucho fusible, ultra rápido, 550 A, AC 690 V, size 1, 53 x 69 x 136 mm, aR, IEC, UL, indicador simple | 178.71 | EUR
FUSE 550A 690V 1FU/90 AR UC |  | 112 | EUR
FUSE 550A 690V 1GKN/50 AR UC | cartucho fusible, ultra rápido, 550 A, AC 690 V, size 1, 53 x 69 x 51 mm, aR, IEC, UL, indicador simple | 132 | EUR
FUSE 550A 690V 1GN/50 AR UC |  | 184.22 | EUR
FUSE 550A 690V 1KN/110 AR UC | cartucho fusible, ultra rápido, 550 A, AC 690 V, DIN 1, 53 x 69 x 138 mm, aR, DIN, IEC, indicador simple | 128.76 | EUR
FUSE 550A 690V 1KN/80 AR | cartucho fusible, ultra rápido, 550 A, AC 690 V, size 1, 50 x 78 x 109 mm, aR, DIN, IEC, indicador simple | 125.73 | EUR
FUSE 550A 690V 1KN/80 AR UC | cartucho fusible, ultra rápido, 550 A, AC 690 V, DIN 1, 53 x 69 x 108 mm, aR, DIN, IEC, indicador simple | 125.73 | EUR
FUSE 550A 690V 1STN/110 AR | cartucho fusible, ultra rápido, 550 A, AC 690 V, size 1, 52 x 52 x 140 mm, aR, IEC, indicador simple | 186.73 | EUR
FUSE 550A 690V 1TN/110 AR UC | cartucho fusible, ultra rápido, 550 A, AC 690 V, DIN 1, 53 x 66 x 138 mm, aR, DIN, IEC, indicador simple | 131.2 | EUR
FUSE 550A 690V 1TN/80 AR UC | cartucho fusible, ultra rápido, 550 A, AC 690 V, DIN 1, 53 x 66 x 108 mm, aR, DIN, IEC, indicador simple | 170.82 | EUR
FUSE 550A 690V 2/110 AR UC | cartucho fusible, ultra rápido, 550 A, AC 690 V, DIN 2, 61 x 61 x 108 mm, aR, DIN, IEC, indicador simple | 148.44 | EUR
FUSE 550A 690V 2/80 AR UC | cartucho fusible, ultra rápido, 550 A, AC 690 V, DIN 2, 61 x 61 x 108 mm, aR, DIN, IEC, indicador simple | 142.11 | EUR
FUSE 550A 690V 2BKN/50 AR UC | cartucho fusible, ultra rápido, 550 A, AC 690 V, size 2, aR, IEC, UL, indicador simple | 162.02 | EUR
FUSE 550A 690V 2BN/50 AR UC | cartucho fusible, ultra rápido, 550 A, AC 690 V, size 2, 61 x 77 x 51 mm, aR, IEC, UL, indicador simple | 150.2 | EUR
FUSE 550A 690V 2E/91 AR UC |  | 190.44 | EUR
FUSE 550A 690V 2FKE/115 AR UC | cartucho fusible, ultra rápido, 550 A, AC 690 V, size 2, 61 x 77 x 135 mm, aR, IEC, UL, indicador simple | 207.51 | EUR
FUSE 550A 690V 2GN/50 AR UC | cartucho fusible, ultra rápido, 550 A, AC 690 V, size 2, 61 x 77 x 51 mm, aR, IEC, UL, indicador simple | 200.91 | EUR
FUSE 550A 690V 2KN/110 AR UC | cartucho fusible, ultra rápido, 550 A, AC 690 V, DIN 2, 61 x 77 x 138 mm, aR, DIN, IEC, indicador simple | 154.18 | EUR
FUSE 550A 690V 2KN/80 AR UC | cartucho fusible, ultra rápido, 550 A, AC 690 V, DIN 2, 61 x 77 x 108 mm, aR, DIN, IEC, indicador simple | 154.18 | EUR
FUSE 550A 690V 2TN/110 AR UC | cartucho fusible, ultra rápido, 550 A, AC 690 V, DIN 2, 61 x 75 x 138 mm, aR, DIN, IEC, indicador simple | 151.29 | EUR
FUSE 550A 690V 2TN/80 AR UC | cartucho fusible, ultra rápido, 550 A, AC 690 V, DIN 2, 61 x 75 x 108 mm, aR, DIN, IEC, indicador simple | 192.98 | EUR
FUSE 550A 690V 3/110 AR UC | cartucho fusible, ultra rápido, 550 A, AC 690 V, DIN 3, 76 x 90 x 139 mm, aR, DIN, IEC, indicador simple | 172.36 | EUR
FUSE 550A 690V 3/80 AR UC | cartucho fusible, ultra rápido, 550 A, AC 690 V, DIN 3, 76 x 76 x 109 mm, aR, DIN, IEC, indicador simple | 168 | EUR
FUSE 550A 690V 3BKN/50 AR UC | cartucho fusible, ultra rápido, 550 A, AC 690 V, size 3, aR, IEC, UL, single (top) indicator system | 195.8 | EUR
FUSE 550A 690V 3BN/50 AR UC | cartucho fusible, ultra rápido, 550 A, AC 690 V, size 3, aR, IEC, UL, indicador simple | 178.6 | EUR
FUSE 550A 690V 3EK/91 AR UC | cartucho fusible, ultra rápido, 550 A, AC 690 V, size 3, 76 x 92 x 126 mm, aR, IEC, indicador simple | 248.64 | EUR
FUSE 550A 690V 3FKE/115 AR UC | cartucho fusible, ultra rápido, 550 A, AC 690 V, size 3, 76 x 92 x 139 mm, aR, IEC, UL, indicador simple | 255.09 | EUR
FUSE 550A 690V 3FU/115 AR UC | cartucho fusible, ultra rápido, 550 A, AC 690 V, size 3, 67 x 92 x 155 mm, aR, IEC, UL | 178.13 | EUR
FUSE 550A 690V 3FU/90 AR UC | cartucho fusible, ultra rápido, 550 A, AC 690 V, size 3, 76 x 92 x 135 mm, aR, IEC, UL | 228.71 | EUR
FUSE 550A 690V 3KN/110 AR UC | cartucho fusible, ultra rápido, 550 A, AC 690 V, DIN 3, aR, DIN, IEC, indicador simple | 237.56 | EUR
FUSE 550A 690V 3KN/80 AR UC | cartucho fusible, ultra rápido, 550 A, AC 690 V, DIN 3, 76 x 92 x 109 mm, aR, DIN, IEC, indicador simple | 184.93 | EUR
FUSE 550A 690V 3KS/110 AR | cartucho fusible, ultra rápido, 550 A, AC 690 V, size 3, 74 x 92 x 141 mm, aR, IEC, indicador simple | 245.78 | EUR
FUSE 550A 690V 3TN/80 AR UC | cartucho fusible, ultra rápido, 550 A, AC 690 V, DIN 3, 76 x 90 x 109 mm, aR, DIN, IEC, indicador simple | 233.91 | EUR
FUSE 550A 690V aR DIN 1 HSDNH | cartucho fusible, ultra rápido, 550 A, AC 690 V, DIN 1, aR, DIN, IEC, indicador doble, terminales metálicos | 94.98 | EUR
FUSE 550A 690V aR DIN 2 HSDNH | cartucho fusible, ultra rápido, 550 A, AC 690 V, DIN 2, aR, DIN, IEC, indicador doble, terminales metálicos | 130.93 | EUR
FUSE 550A 690V aR DIN 3 HSDNH | cartucho fusible, ultra rápido, 550 A, AC 690 V, DIN 3, aR, DIN, IEC, indicador doble, terminales metálicos | 171.6 | EUR
FUSE 550A 690V DIN 2 GR | cartucho fusible, ultra rápido, 550 A, AC 690 V, DIN 2, 60 x 74 x 150 mm, gR, DIN, IEC, indicador simple | 234.98 | EUR
FUSE 550A 690V DIN 3 GR | cartucho fusible, ultra rápido, 550 A, AC 690 V, DIN 3, 75 x 89 x 150 mm, gR, DIN, IEC, indicador simple | 265.02 | EUR
FUSE 550A 750VDC A3/A130 PC GR | cartucho fusible, ultra rápido, 550 A, DC 750 V, size 3, 75 x 88 x 131 mm, gR, IEC, indicador simple | 404.09 | EUR
FUSE 6000A 600V 24BKN/65 LCAR |  | 1876.44 | EUR
FUSE 600A (UL & IEC) 1000V 3L PV | cartucho fusible, ultra rápido, 600 A, DC 1000 V, 3L, gPV, UL, IEC | 484.38 | EUR
FUSE 600A 1000V 3L PV BOLT-IN VER | cartucho fusible, ultra rápido, 600 A, DC 1000 V, 3L, gPV, UL, IEC | 484.38 | EUR
FUSE 600A 2000VDC 2+/A173 PDST AR | cartucho fusible, ultra rápido, 600 A, DC 2000 V, 65 x 164 x 216 mm, aR, IEC, con indicador | 1016.56 | EUR
FUSE 600A 4000V 3BKN/305 AR | cartucho fusible, ultra rápido, 600 A, AC 4000 V, size 3, 85 x 96 x 302 mm, aR, IEC, indicador simple | 1036.27 | EUR
FUSE 600A 4000V 3BU/305 AR | cartucho fusible, ultra rápido, 600 A, AC 4000 V, size 3, 76 x 76 x 302 mm, aR, IEC | 957.33 | EUR
FUSE 60A 1000V 1*GKN/75 AR |  | 134.53 | EUR
FUSE 630A 1000V 1BKN/75 AR | cartucho fusible, ultra rápido, 630 A, AC 1000 V, size 1, 52 x 69 x 74 mm, aR, IEC, UL, indicador simple | 204.13 | EUR
FUSE 630A 1000V 1BKN/75 AR 170M4397 | cartucho fusible, ultra rápido, 630 A, AC 1000 V, size 1, 53 x 69 x 74 mm, aR, IEC, UL, indicador simple | 279.07 | EUR
FUSE 630A 1000V 1FKE/115 AR | cartucho fusible, ultra rápido, 630 A, AC 1000 V, size 1, 51 x 68 x 102 mm, aR, IEC, indicador simple | 200.36 | EUR
FUSE 630A 1000V 1KN/110 AR | cartucho fusible, ultra rápido, 630 A, AC 1000 V, DIN 1, 51 x 69 x 138 mm, aR, DIN, IEC, indicador simple | 200.36 | EUR
FUSE 630A 1000V 1TN/110 AR | cartucho fusible, ultra rápido, 630 A, AC 1000 V, DIN 1, 51 x 69 x 138 mm, aR, DIN, IEC, indicador simple | 191.4 | EUR
FUSE 630A 1000V 2BKN/75 AR UR | cartucho fusible, ultra rápido, 630 A, AC 1000 V, size 2, 59 x 77 x 75 mm, aR, IEC, UL, indicador simple | 172.98 | EUR
FUSE 630A 1000V 2KN/110 AR UR | cartucho fusible, ultra rápido, 630 A, AC 1000 V, DIN 2, 59 x 77 x 138 mm, aR, DIN, IEC, indicador simple | 210 | EUR
FUSE 630A 1000V 2TN/110 AR UR | cartucho fusible, ultra rápido, 630 A, AC 1000 V, DIN 2, 59 x 75 x 138 mm, aR, DIN, IEC, indicador simple | 155.76 | EUR
FUSE 630A 1000V 3FKE/115 AR UR | cartucho fusible, ultra rápido, 630 A, AC 1000 V, size 3, 76 x 92 x 159 mm, aR, IEC, UL, indicador simple | 236.89 | EUR
FUSE 630A 1000V 3GKN/75 AR UR | cartucho fusible, ultra rápido, 630 A, AC 1000 V, size 3, 74 x 92 x 91 mm, aR, IEC, UL, indicador simple | 244.24 | EUR
FUSE 630A 1000V 3KN/110 AR UR | cartucho fusible, ultra rápido, 630 A, AC 1000 V, DIN 3, 74 x 92 x 138 mm, aR, DIN, IEC, indicador simple | 236.89 | EUR
FUSE 630A 1000V 3TN/110 AR UR | cartucho fusible, ultra rápido, 630 A, AC 1000 V, DIN 3, 74 x 90 x 139 mm, aR, DIN, IEC, indicador simple | 163.78 | EUR
FUSE 630A 1000V DIN 3 AR UR | cartucho fusible, ultra rápido, 630 A, AC 1000 V, DIN 3, 90 x 75 x 150 mm, aR, DIN, IEC, indicador simple | 229.91 | EUR
FUSE 630A 1100V 1BKN/80 AR | cartucho fusible, ultra rápido, 630 A, AC 1100 V, size 1, 53 x 69 x 80 mm, aR, IEC, UL, indicador simple | 282.4 | EUR
FUSE 630A 1100V 1KN/110 AR | cartucho fusible, ultra rápido, 630 A, AC 1100 V, size 1, 53 x 69 x 138 mm, aR, DIN, IEC, indicador simple | 274.02 | EUR
FUSE 630A 1100V 1TN/110 AR | cartucho fusible, ultra rápido, 630 A, AC 1100 V, size 1, 53 x 66 x 138 mm, aR, DIN, IEC, indicador simple | 246.36 | EUR
FUSE 630A 1100V 2BKN/75 AR | cartucho fusible, ultra rápido, 630 A, AC 1100 V, size 2, 61 x 75 x 77 mm, aR, IEC, UL, indicador simple | 294.31 | EUR
FUSE 630A 1100V 2GKN/75 AR |  | 210.22 | EUR
FUSE 630A 1250V 2/110 AR CU | cartucho fusible, ultra rápido, 630 A, AC 1250 V, size 2, 61 x 75 x 138 mm, aR, DIN, IEC, indicador simple | 257.31 | EUR
FUSE 630A 1250V 2BKN/80 AR CU | cartucho fusible, ultra rápido, 630 A, AC 1250 V, size 2, 61 x 77 x 81 mm, aR, IEC, UL, indicador simple | 297.53 | EUR
FUSE 630A 1250V 2BKN/90 AR CU | cartucho fusible, ultra rápido, 630 A, AC 1250 V, size 2, 61 x 77 x 91 mm, aR, IEC, UL, indicador simple | 313.64 | EUR
F'USE 630A 1250V 2FU/115 AR CU | cartucho fusible, ultra rápido, 630 A, AC 1250 V, size 2, 61 x 77 x 160 mm, aR, IEC, UL | 266.27 | EUR
FUSE 630A 1250V 2KN/110 AR CU | cartucho fusible, ultra rápido, 630 A, AC 1250 V, size 2, 61 x 77 x 138 mm, aR, DIN, IEC, indicador simple | 287.16 | EUR
FUSE 630A 1250V 2SHT AR | cartucho fusible, ultra rápido, 630 A, AC 1250 V, size 2, 59 x 59 x 150 mm, aR, IEC, indicador simple | 259.76 | EUR
FUSE 630A 1250V 2SKN/170 AR | cartucho fusible, ultra rápido, 630 A, AC 1250 V, size 2, 61 x 77 x 203 mm, aR, DIN, IEC, indicador simple | 475.69 | EUR
FUSE 630A 1250V 2TN/110 AR CU | cartucho fusible, ultra rápido, 630 A, AC 1250 V, size 2, 61 x 75 x 138 mm, aR, DIN, IEC, indicador simple | 270.02 | EUR
FUSE 630A 1250V 3/110 AR CU | cartucho fusible, ultra rápido, 630 A, AC 1250 V, size 3, 76 x 90 x 139 mm, aR, DIN, IEC, indicador simple | 292.38 | EUR
FUSE 630A 1250V 3BKN/75 AR CU | cartucho fusible, ultra rápido, 630 A, AC 1250 V, size 3, 76 x 92 x 76 mm, aR, IEC, UL, indicador simple | 245.36 | EUR
FUSE 630A 1250V 3BKN/80 AR CU | cartucho fusible, ultra rápido, 630 A, AC 1250 V, size 3, 76 x 92 x 83 mm, aR, IEC, UL, indicador simple | 263.24 | EUR
FUSE 630A 1250V 3BKN/90 AR CU |  | 265 | EUR
FUSE 630A 1250V 3FKE/115 AR CU | cartucho fusible, ultra rápido, 630 A, AC 1250 V, size 3, 76 x 92 x 159 mm, aR, IEC, UL, indicador simple | 325.31 | EUR
FUSE 630A 1250V 3FU/115 AR CU |  | 295.24 | EUR
FUSE 630A 1250V 3GKN/75 AR CU | cartucho fusible, ultra rápido, 630 A, AC 1250 V, size 3, 76 x 92 x 76 mm, aR, IEC, UL, indicador simple | 335.53 | EUR
FUSE 630A 1250V 3KN/110 AR CU | cartucho fusible, ultra rápido, 630 A, AC 1250 V, size 3, 76 x 92 x 139 mm, aR, DIN, IEC, indicador simple | 325.47 | EUR
FUSE 630A 1250V 3SHT AR CU | cartucho fusible, ultra rápido, 630 A, AC 1250 V, size 3, 76 x 76 x 150 mm, aR, IEC, indicador simple | 316.29 | EUR
FUSE 630A 1250V 3TN/110 AR CU | cartucho fusible, ultra rápido, 630 A, AC 1250 V, size 3, 76 x 90 x 139 mm, aR, DIN, IEC, indicador simple | 293.73 | EUR
FUSE 630A 2000V 3BKN/140 AR | cartucho fusible, ultra rápido, 630 A, AC 2000 V, size 3, 74 x 96 x 143 mm, aR, IEC, indicador simple | 512.58 | EUR
FUSE 630A 3000V 3BKN/230 AR | cartucho fusible, ultra rápido, 630 A, AC 3000 V, size 3, 96 x 85 x 234 mm, aR, IEC, indicador simple | 1378.09 | EUR
FUSE 630A 660V 1BTN/50 AR |  | 158.89 | EUR
FUSE 630A 690V 1*/110 AR UC | cartucho fusible, ultra rápido, 630 A, AC 690 V, compact size 1, 45 x 45 x 134 mm, aR, DIN, IEC, indicador simple | 155.6 | EUR
FUSE 630A 690V 1*/80 AR UC | cartucho fusible, ultra rápido, 630 A, AC 690 V, compact DIN 1, 45 x 45 x 104 mm, aR, DIN, IEC, indicador simple | 95.51 | EUR
FUSE 630A 690V 1*BKN/50 AR UC | cartucho fusible, ultra rápido, 630 A, AC 690 V, compact size 1, aR, IEC, UL, indicador simple | 110.13 | EUR
FUSE 630A 690V 1*BN/50 AR UC | cartucho fusible, ultra rápido, 630 A, AC 690 V, compact size 1, 45 x 59 x 51 mm, aR, IEC, UL, indicador simple | 95.69 | EUR
FUSE 630A 690V 1*FKE/115 AR UC | cartucho fusible, ultra rápido, 630 A, AC 690 V, compact size 1, 45 x 59 x 148 mm, aR, IEC, UL, indicador simple | 168.58 | EUR
FUSE 630A 690V 1*FU/115 AR UC |  | 151.02 | EUR
FUSE 630A 690V 1*FU/78 AR UC | cartucho fusible, ultra rápido, 630 A, AC 690 V, compact size 1, 45 x 45 x 110 mm, aR, IEC, UL | 142.58 | EUR
FUSE 630A 690V 1*GKN/50 AR UC |  | 182.31 | EUR
FUSE 630A 690V 1*KN/110 AR UC | cartucho fusible, ultra rápido, 630 A, AC 690 V, compact DIN 1, 45 x 58 x 134 mm, aR, DIN, IEC, indicador simple | 101.2 | EUR
FUSE 630A 690V 1*KN/80 AR UC | cartucho fusible, ultra rápido, 630 A, AC 690 V, compact DIN 1, 45 x 59 x 104 mm, aR, DIN, IEC, indicador simple | 108.51 | EUR
FUSE 630A 690V 1*KW/110 AR | cartucho fusible, ultra rápido, 630 A, AC 690 V, compact size 1, 45 x 60 x 140 mm, aR, DIN, IEC, indicador simple | 179.62 | EUR
FUSE 630A 690V 1*TN/110 AR UC | cartucho fusible, ultra rápido, 630 A, AC 690 V, compact DIN 1, 45 x 58 x 134 mm, aR, DIN, IEC, indicador simple | 101.18 | EUR
FUSE 630A 690V 1*TN/80 AR UC | cartucho fusible, ultra rápido, 630 A, AC 690 V, compact DIN 1, 45 x 58 x 104 mm, aR, DIN, IEC, indicador simple | 96.11 | EUR
FUSE 630A 690V 1/110 AR UC | cartucho fusible, ultra rápido, 630 A, AC 690 V, DIN 1, 53 x 66 x 138 mm, aR, DIN, IEC, indicador simple | 130.98 | EUR
FUSE 630A 690V 1/80 AR UC | cartucho fusible, ultra rápido, 630 A, AC 690 V, DIN 1, 53 x 53 x 108 mm, aR, DIN, IEC, indicador simple | 121.78 | EUR
FUSE 630A 690V 1BKN/50 AR UC | cartucho fusible, ultra rápido, 630 A, AC 690 V, size 1, aR, IEC, UL, indicador simple | 134.18 | EUR
FUSE 630A 690V 1BN/50 AR UC | cartucho fusible, ultra rápido, 630 A, AC 690 V, size 1, aR, IEC, UL, indicador simple | 122.36 | EUR
FUSE 630A 690V 1E/86 AR UC | cartucho fusible, ultra rápido, 630 A, AC 690 V, size 1, 53 x 69 x 111 mm, aR, IEC, indicador simple | 171.51 | EUR
FUSE 630A 690V 1FKE/90 AR UC | cartucho fusible, ultra rápido, 630 A, AC 690 V, size 1, 53 x 69 x 136 mm, aR, IEC, UL, indicador simple | 184.58 | EUR
FUSE 630A 690V 1FU/115 AR UC | cartucho fusible, ultra rápido, 630 A, AC 690 V, size 1, 53 x 69 x 136 mm, aR, IEC, UL | 178.04 | EUR
FUSE 630A 690V 1FU/90 AR UC | cartucho fusible, ultra rápido, 630 A, AC 690 V, size 1, 53 x 69 x 136 mm, aR, IEC, UL | 119.98 | EUR
FUSE 630A 690V 1KN/110 AR UC | cartucho fusible, ultra rápido, 630 A, AC 690 V, DIN 1, 53 x 69 x 138 mm, aR, DIN, IEC, indicador simple | 134.93 | EUR
FUSE 630A 690V 1KN/80 AR UC | cartucho fusible, ultra rápido, 630 A, AC 690 V, DIN 1, 53 x 69 x 108 mm, aR, DIN, IEC, indicador simple | 131.73 | EUR
FUSE 630A 690V 1STN/110 AR | cartucho fusible, ultra rápido, 630 A, AC 690 V, size 1, 52 x 52 x 140 mm, aR, IEC, indicador simple | 207.13 | EUR
FUSE 630A 690V 1TN/110 AR UC | cartucho fusible, ultra rápido, 630 A, AC 690 V, DIN 1, 53 x 66 x 138 mm, aR, DIN, IEC, indicador simple | 131.84 | EUR
FUSE 630A 690V 1TN/80 AR UC | cartucho fusible, ultra rápido, 630 A, AC 690 V, DIN 1, 53 x 66 x 108 mm, aR, DIN, IEC, indicador simple | 176.78 | EUR
FUSE 630A 690V 2/110 AR UC | cartucho fusible, ultra rápido, 630 A, AC 690 V, DIN 2, 61 x 61 x 108 mm, aR, DIN, IEC, indicador simple | 151.07 | EUR
FUSE 630A 690V 2/80 AR UC | cartucho fusible, ultra rápido, 630 A, AC 690 V, DIN 2, 61 x 61 x 108 mm, aR, DIN, IEC, indicador simple | 144.27 | EUR
FUSE 630A 690V 2BKN/50 AR UC | cartucho fusible, ultra rápido, 630 A, AC 690 V, size 2, aR, IEC, UL, indicador simple | 164.11 | EUR
FUSE 630A 690V 2BN/50 AR UC | cartucho fusible, ultra rápido, 630 A, AC 690 V, size 2, 61 x 77 x 51 mm, aR, IEC, UL, indicador simple | 154.2 | EUR
FUSE 630A 690V 2E/91 AR UC | cartucho fusible, ultra rápido, 630 A, AC 690 V, size 2, 61 x 61 x 126 mm, aR, IEC, indicador simple | 192.36 | EUR
FUSE 630A 690V 2EK/91 AR UC | cartucho fusible, ultra rápido, 630 A, AC 690 V, size 2, 61 x 77 x 126 mm, aR, IEC, UL, indicador simple | 154.2 | EUR
FUSE 630A 690V 2FKE/115 AR UC | cartucho fusible, ultra rápido, 630 A, AC 690 V, size 2, 61 x 77 x 135 mm, aR, IEC, UL, indicador simple | 212.29 | EUR
FUSE 630A 690V 2FKE/90 AR UC | cartucho fusible, ultra rápido, 630 A, AC 690 V, size 2, 61 x 77 x 135 mm, aR, IEC, UL, indicador simple | 205.51 | EUR
FUSE 630A 690V 2FU/115 AR UC | cartucho fusible, ultra rápido, 630 A, AC 690 V, size 2, 61 x 77 x 135 mm, aR, IEC, UL | 198.98 | EUR
FUSE 630A 690V 2FU/90 AR UC | cartucho fusible, ultra rápido, 630 A, AC 690 V, size 2, 61 x 77 x 135 mm, aR, IEC, UL | 191.6 | EUR
FUSE 630A 690V 2GN/50 AR UC | cartucho fusible, ultra rápido, 630 A, AC 690 V, size 2, 61 x 77 x 51 mm, aR, IEC, UL, indicador simple | 205.51 | EUR
FUSE 630A 690V 2KN/110 AR UC | cartucho fusible, ultra rápido, 630 A, AC 690 V, DIN 2, 61 x 77 x 138 mm, aR, DIN, IEC, indicador simple | 159.2 | EUR
FUSE 630A 690V 2KN/80 AR UC | cartucho fusible, ultra rápido, 630 A, AC 690 V, DIN 2, 61 x 77 x 108 mm, aR, DIN, IEC, indicador simple | 159.8 | EUR
FUSE 630A 690V 2SFKE/135 AR | cartucho fusible, ultra rápido, 630 A, AC 690 V, size 2, 61 x 77 x 212 mm, aR, IEC, indicador simple | 159.18 | EUR
FUSE 630A 690V 2TN/110 AR UC | cartucho fusible, ultra rápido, 630 A, AC 690 V, DIN 2, 61 x 75 x 138 mm, aR, DIN, IEC, indicador simple | 153.13 | EUR
FUSE 630A 690V 2TN/80 AR UC | cartucho fusible, ultra rápido, 630 A, AC 690 V, DIN 2, 61 x 75 x 108 mm, aR, DIN, IEC, indicador simple | 197.56 | EUR
FUSE 630A 690V 3/110 AR UC | cartucho fusible, ultra rápido, 630 A, AC 690 V, DIN 3, 76 x 90 x 139 mm, aR, DIN, IEC, indicador simple | 178.93 | EUR
FUSE 630A 690V 3/80 AR UC | cartucho fusible, ultra rápido, 630 A, AC 690 V, DIN 3, 76 x 76 x 109 mm, aR, DIN, IEC, indicador simple | 174.4 | EUR
FUSE 630A 690V 3BKN/50 AR UC | cartucho fusible, ultra rápido, 630 A, AC 690 V, size 3, aR, IEC, UL, indicador simple | 202.04 | EUR
FUSE 630A 690V 3BN/50 AR UC | cartucho fusible, ultra rápido, 630 A, AC 690 V, size 3, aR, IEC, UL, indicador simple | 185.67 | EUR
FUSE 630A 690V 3E/91 AR UC |  | 223 | EUR
FUSE 630A 690V 3EK/91 AR UC | cartucho fusible, ultra rápido, 630 A, AC 690 V, size 3, 76 x 92 x 126 mm, aR, IEC, indicador simple | 255.91 | EUR
FUSE 630A 690V 3FKE/115 AR UC | cartucho fusible, ultra rápido, 630 A, AC 690 V, size 3, 76 x 92 x 139 mm, aR, IEC, UL, indicador simple | 262.42 | EUR
FUSE 630A 690V 3FU/115 AR UC | cartucho fusible, ultra rápido, 630 A, AC 690 V, size 3, 67 x 92 x 155 mm, aR, IEC, UL | 184.87 | EUR
FUSE 630A 690V 3FU/90 AR UC | cartucho fusible, ultra rápido, 630 A, AC 690 V, size 3, 76 x 92 x 135 mm, aR, IEC, UL | 235.89 | EUR
FUSE 630A 690V 3GKN/50 AR UC | cartucho fusible, ultra rápido, 630 A, AC 690 V, size 3, 76 x 92 x 53 mm, aR, IEC, UL, indicador simple | 268.89 | EUR
FUSE 630A 690V 3GN/50 AR UC | cartucho fusible, ultra rápido, 630 A, AC 690 V, size 3, 76 x 92 x 53 mm, aR, IEC, UL, indicador simple | 249.13 | EUR
FUSE 630A 690V 3KN/110 AR UC | cartucho fusible, ultra rápido, 630 A, AC 690 V, DIN 3, 76 x 92 x 139 mm, aR, DIN, IEC, indicador simple | 249.82 | EUR
FUSE 630A 690V 3KN/80 AR | cartucho fusible, ultra rápido, 630 A, AC 690 V, size 3, 74 x 92 x 111 mm, aR, IEC, indicador simple | 208.24 | EUR
FUSE 630A 690V 3KN/80 AR UC | cartucho fusible, ultra rápido, 630 A, AC 690 V, DIN 3, 76 x 92 x 109 mm, aR, DIN, IEC, indicador simple | 189.49 | EUR
FUSE 630A 690V 3SHT AR UC | cartucho fusible, ultra rápido, 630 A, AC 690 V, DIN 3, aR, DIN, IEC, indicador simple, terminales metálicos | 185.67 | EUR
FUSE 630A 690V 3TN/110 AR UC | cartucho fusible, ultra rápido, 630 A, AC 690 V, DIN 3, 76 x 90 x 139 mm, aR, DIN, IEC, indicador simple | 190.69 | EUR
FUSE 630A 690V 3TN/80 AR UC | cartucho fusible, ultra rápido, 630 A, AC 690 V, DIN 3, 76 x 90 x 109 mm, aR, DIN, IEC, indicador simple | 241.24 | EUR
FUSE 630A 690V aR DIN 1 HSDNH | cartucho fusible, ultra rápido, 630 A, AC 690 V, DIN 1, aR, DIN, IEC, indicador doble, terminales metálicos | 99.09 | EUR
FUSE 630A 690V aR DIN 2 HSDNH | cartucho fusible, ultra rápido, 630 A, AC 690 V, DIN 2, aR, DIN, IEC, indicador doble, terminales metálicos | 134.42 | EUR
FUSE 630A 690V aR DIN 3 HSDNH | cartucho fusible, ultra rápido, 630 A, AC 690 V, DIN 3, aR, DIN, IEC, indicador doble, terminales metálicos | 176.11 | EUR
FUSE 630A 690V DIN 2 GR | cartucho fusible, ultra rápido, 630 A, AC 690 V, DIN 2, 60 x 74 x 150 mm, gR, DIN, IEC, indicador simple | 246.64 | EUR
FUSE 630A 690V DIN 3 GR | cartucho fusible, ultra rápido, 630 A, AC 690 V, DIN 3, 75 x 89 x 150 mm, gR, DIN, IEC, indicador simple | 272.27 | EUR
FUSE 630A 750V 3EK/170 GR DC |  | 440.07 | EUR
FUSE 630A 750VDC A3/A130 PC GR | cartucho fusible, ultra rápido, 630 A, DC 750 V, size 3, 75 x 88 x 131 mm, gR, IEC, indicador simple | 411.91 | EUR
FUSE 630A -UL / 600A- IEC 1000V 3L PV | cartucho fusible, ultra rápido, 630 A, DC 1000 V, 3L, 75 x 205 mm, gPV, IEC, UL, con indicador | 486.8 | EUR
FUSE 63A 1000V 000FU/90 AR UR | cartucho fusible, ultra rápido, 63 A, AC 1000 V, size 000, 24 x 36 x 115 mm, aR, IEC | 127.16 | EUR
FUSE 63A 1000V 00TN/80 AR | cartucho fusible, ultra rápido, 63 A, AC 1000 V, size 00, 30 x 47 x 98 mm, aR, DIN, IEC, indicador simple | 85.8 | EUR
FUSE 63A 1000V 1*BKN/75 AR |  | 119.73 | EUR
FUSE 63A 1000V 1*KN/110 AR | cartucho fusible, ultra rápido, 63 A, AC 1000 V, compact DIN 1, 43 x 61 x 138 mm, aR, DIN, IEC, indicador simple | 117.62 | EUR
FUSE 63A 1000V 1*TN/110 AR UR | cartucho fusible, ultra rápido, 63 A, AC 1000 V, compact DIN 1, 43 x 61 x 138 mm, aR, DIN, IEC, indicador simple | 109.07 | EUR
FUSE 63A 1000V 1*XL PV | cartucho fusible, ultra rápido, 63 A, DC 1000 V, 01XL, gPV, UL, IEC | 203.29 | EUR
FUSE 63A 1000V 1*XL PV BOLT-IN VER | cartucho fusible, ultra rápido, 63 A, DC 1000 V, 01XL, gPV, UL, IEC | 203.29 | EUR
FUSE 63A 1000V DC PV SIZE 1 BOLTED TAG |  | 86.04 | EUR
FUSE 63A 1000V DC PV SIZE 1 DUAL IND | cartucho fusible, ultra rápido, 63 A, DC 1000 V, NH1, gPV, UL PV, UL, IEC, indicador doble | 86.04 | EUR
FUSE 63A 1000V DIN 00 AR | cartucho fusible, ultra rápido, 63 A, AC 1000 V, DIN 00, aR, DIN, IEC, indicador simple, terminales metálicos | 59.11 | EUR
FUSE 63A 1200VDC 1C/A116 SST AR | cartucho fusible, ultra rápido, 63 A, DC 1200 V, compact size 1, 39 x 66 x 164 mm, aR, IEC, indicador simple | 169.07 | EUR
FUSE 63A 1250V 1*BKN/75 AR CU | cartucho fusible, ultra rápido, 63 A, AC 1250 V, compact size 1, 45 x 59 x 75 mm, aR, IEC, UL, indicador simple | 167.93 | EUR
FUSE 63A 1250V 1*BKN/80 AR CU | cartucho fusible, ultra rápido, 63 A, AC 1250 V, compact size 1, 45 x 59 x 81 mm, aR, IEC, UL, indicador simple | 172.09 | EUR
FUSE 63A 1250V 1*FKE/115 AR CU | cartucho fusible, ultra rápido, 63 A, AC 1250 V, compact size 1, 45 x 59 x 156 mm, aR, IEC, UL, indicador simple | 163.98 | EUR
FUSE 63A 1250V 1*GKN/75 AR CU | cartucho fusible, ultra rápido, 63 A, AC 1250 V, compact size 1, 45 x 59 x 81 mm, aR, IEC, UL, indicador simple | 172 | EUR
FUSE 63A 1250V 1*KN/110 AR CU | cartucho fusible, ultra rápido, 63 A, AC 1250 V, compact size 1, 45 x 58 x 138 mm, aR, DIN, IEC, indicador simple | 164.07 | EUR
FUSE 63A 1250V 1*TN/110 AR CU | cartucho fusible, ultra rápido, 63 A, AC 1250 V, compact size 1, 45 x 58 x 138 mm, aR, DIN, IEC, indicador simple | 121.38 | EUR
FUSE 63A 1250V 1SHT AR | cartucho fusible, ultra rápido, 63 A, AC 1250 V, size 1, 53 x 63 x 135 mm, aR, IEC, indicador simple | 149.44 | EUR
FUSE 63A 1500V 1*XL PV | cartucho fusible, ultra rápido, 63 A, DC 1500 V, 01XL, 43 x 193 mm, gPV, IEC, UL, con indicador | 237.04 | EUR
FUSE 63A 1500V 1*XL PV BOLT-IN VER |  | 237.04 | EUR
FUSE 63A 2000VDC 1C/A170 SST AR | cartucho fusible, ultra rápido, 63 A, DC 2000 V, 39 x 66 x 216 mm, aR, IEC, con indicador | 170.71 | EUR
FUSE 63A 4000V 1*SKN/394 AR DC |  | 526.58 | EUR
FUSE 63A 4000V 1*SU/471 AR DC |  | 474.91 | EUR
FUSE 63A 660V 0000/80 AR UR | cartucho fusible, ultra rápido, 63 A, AC 660 V, size 0000, 18 x 19 x 100 mm, aR, UL, visual indicator | 40.47 | EUR
FUSE 63A 660V 0000FU/65 AR UR | cartucho fusible, ultra rápido, 63 A, AC 660 V, size 0000, 18 x 19 x 80 mm, aR, UL | 33.53 | EUR
FUSE 63A 660V 0000U/80 AR UR | cartucho fusible, ultra rápido, 63 A, AC 660 V, size 0000, 17 x 19 x 100 mm, aR, IEC, UL | 40.47 | EUR
FUSE 63A 660V DIN 0 AR | cartucho fusible, ultra rápido, 63 A, AC 660 V, DIN 0, aR, DIN, IEC, indicador simple, terminales metálicos | 78.38 | EUR
FUSE 63A 690V 00/80 GR | cartucho fusible, ultra rápido, 63 A, AC 690 V, DIN 00, 30 x 51 x 100 mm, gR, DIN, IEC, indicador simple | 32.82 | EUR
FUSE 63A 690V 000/80 GR UC | cartucho fusible, ultra rápido, 63 A, AC 690 V, DIN 000, 21 x 40 x 100 mm, gR, DIN, IEC, indicador simple | 29.16 | EUR
FUSE 63A 690V 000TN/80 GR UC | cartucho fusible, ultra rápido, 63 A, AC 690 V, DIN 000, gR, DIN, IEC, indicador simple, terminales metálicos | 30.96 | EUR
FUSE 63A 690V 000U/80 GR UC | cartucho fusible, ultra rápido, 63 A, AC 690 V, DIN 000, 21 x 40 x 100 mm, gR, DIN, IEC | 27.58 | EUR
FUSE 63A 690V 00BTN/60 GR | cartucho fusible, ultra rápido, 63 A, AC 690 V, size 00, 30 x 62 x 64 mm, aR, IEC, indicador simple | 83.49 | EUR
FUSE 63A 690V 00TN/80 GR | cartucho fusible, ultra rápido, 63 A, AC 690 V, DIN 00, 30 x 67 x 100 mm, gR, DIN, IEC, indicador simple | 64.22 | EUR
FUSE 63A 690V 1*/80 AR UC | cartucho fusible, ultra rápido, 63 A, AC 690 V, compact DIN 1, 45 x 45 x 104 mm, aR, DIN, IEC, indicador simple | 61.56 | EUR
FUSE 63A 690V 1*BKN/50 AR UC | cartucho fusible, ultra rápido, 63 A, AC 690 V, compact size 1, 45 x 59 x 51 mm, aR, IEC, UL, indicador simple | 58.67 | EUR
FUSE 63A 690V 1*EK/76 AR UC | cartucho fusible, ultra rápido, 63 A, AC 690 V, compact size 1, 45 x 59 x 102 mm, aR, IEC, UL, indicador simple | 70.98 | EUR
FUSE 63A 690V 1*FKE/78 AR UC | cartucho fusible, ultra rápido, 63 A, AC 690 V, compact size 1, 45 x 59 x 110 mm, aR, IEC, UL, indicador simple | 118.33 | EUR
FUSE 63A 690V 1*GKN/50 AR UC | cartucho fusible, ultra rápido, 63 A, AC 690 V, compact size 1, 45 x 59 x 51 mm, aR, IEC, UL, indicador simple | 117.31 | EUR
FUSE 63A 690V 1*KN/110 AR UC | cartucho fusible, ultra rápido, 63 A, AC 690 V, compact DIN 1, 45 x 58 x 134 mm, aR, DIN, IEC, indicador simple | 80.29 | EUR
FUSE 63A 690V 1*KN/80 AR UC | cartucho fusible, ultra rápido, 63 A, AC 690 V, compact DIN 1, 45 x 59 x 104 mm, aR, DIN, IEC, indicador simple | 72.49 | EUR
FUSE 63A 690V 1*TN/110 AR UC | cartucho fusible, ultra rápido, 63 A, AC 690 V, compact DIN 1, 45 x 58 x 134 mm, aR, DIN, IEC, indicador simple | 75.49 | EUR
FUSE 63A 690V aR DIN 1 HSDNH | cartucho fusible, ultra rápido, 63 A, AC 690 V, DIN 1, aR, DIN, IEC, indicador doble, terminales metálicos | 49.96 | EUR
FUSE 63A 690V DIN 00 GR | cartucho fusible, ultra rápido, 63 A, AC 690 V, DIN 00, 30 x 60 x 79 mm, gR, DIN, IEC, indicador simple | 47.24 | EUR
FUSE 63A 690V DIN 1 GR | cartucho fusible, ultra rápido, 63 A, AC 690 V, DIN 1, 52 x 66 x 135 mm, gR, DIN, IEC, indicador simple | 147.02 | EUR
FUSE 63A 690V gR DIN 000 HSDNH | cartucho fusible, ultra rápido, 63 A, AC 690 V, DIN 000, gR, DIN, IEC, indicador doble, terminales metálicos | 24.73 | EUR
FUSE 63A 750V DC 000FU/70 AR CU |  | 115.78 | EUR
FUSE 63A 750VDC 1C/A124 PC GR | cartucho fusible, ultra rápido, 63 A, DC 750 V, compact size 1, 41 x 59 x 128 mm, aR, IEC, indicador simple | 129.84 | EUR
FUSE 63A 800V AC gR SIZE 1 DUAL IND |  | 190.27 | EUR
FUSE 63A DIII/E33 500VAC | cartucho fusible, BT, 63 A, AC 500 V, D3, 27 x 16 mm, gR, IEC, actuación rápida | 1.64 | EUR
FUSE 6500A 660V 24BKN/60 AR |  | 2484.76 | EUR
FUSE 65A 660V 0000FU/65 GR | cartucho fusible, ultra rápido, 65 A, AC 660 V, size 0000, 19 x 17 x 80 mm, gR, IEC | 33.49 | EUR
FUSE 6A DI/E16 500VAC DZ | cartucho fusible, BT 6 A, AC 500 V, D1, gR, IEC, actuación rápida | 1.96 | EUR
FUSE 6A DI/E16 GR 500VAC | cartucho fusible, BT 6 A, AC 500 V, D1, aR, IEC, ultra rapid | 3.53 | EUR
FUSE 6A DII/E27 500VAC | cartucho fusible, BT 6 A, AC 500 V, D2, gR, IEC, actuación rápida | 1.07 | EUR
FUSE 700A 1000V 1BN/75 AR UC | cartucho fusible, ultra rápido, 700 A, AC 1000 V, size 1, 53 x 53 x 75 mm, aR, IEC, indicador simple | 205.96 | EUR
FUSE 700A 1000V 2BKN/75 AR | cartucho fusible, ultra rápido, 700 A, AC 1000 V, size 2, 61 x 75 x 77 mm, aR, IEC, UL, indicador simple | 305.8 | EUR
FUSE 700A 1000V 2BKN/75 AR UR | cartucho fusible, ultra rápido, 700 A, AC 1000 V, size 2, 59 x 77 x 75 mm, aR, IEC, UL, indicador simple | 181.42 | EUR
FUSE 700A 1000V 2GKN/75 AR | cartucho fusible, ultra rápido, 700 A, AC 1000 V, size 2, 59 x 77 x 75 mm, aR, IEC, UL, indicador simple | 186.4 | EUR
FUSE 700A 1000V 2KN/110 AR UR | cartucho fusible, ultra rápido, 700 A, AC 1000 V, DIN 2, 59 x 77 x 138 mm, aR, DIN, IEC, indicador simple | 218.29 | EUR
FUSE 700A 1000V 2TN/110 AR UR | cartucho fusible, ultra rápido, 700 A, AC 1000 V, DIN 2, 59 x 75 x 138 mm, aR, DIN, IEC, indicador simple | 164.18 | EUR
FUSE 700A 1000V 3BKN/75 AR UR | cartucho fusible, ultra rápido, 700 A, AC 1000 V, size 3, 74 x 92 x 76 mm, aR, IEC, UL, indicador simple | 187.07 | EUR
FUSE 700A 1000V 3FKE/115 AR UR |  | 245.67 | EUR
FUSE 700A 1000V 3GKN/75 AR UR |  | 250.64 | EUR
FUSE 700A 1000V 3KN/110 AR UR | cartucho fusible, ultra rápido, 700 A, AC 1000 V, DIN 3, 74 x 92 x 138 mm, aR, DIN, IEC, indicador simple | 239.13 | EUR
FUSE 700A 1000V 3TN/110 AR UR | cartucho fusible, ultra rápido, 700 A, AC 1000 V, DIN 3, 74 x 90 x 139 mm, aR, DIN, IEC, indicador simple | 167.98 | EUR
FUSE 700A 1000V DIN 3 AR UR | cartucho fusible, ultra rápido, 700 A, AC 1000 V, DIN 3, 90 x 75 x 150 mm, aR, DIN, IEC, indicador simple | 234.02 | EUR
FUSE 700A 1100V 2BKN/80 AR | cartucho fusible, ultra rápido, 700 A, AC 1100 V, size 2, 61 x 77 x 81 mm, aR, IEC, UL, indicador simple | 308.91 | EUR
FUSE 700A 1100V 2FKE/115 AR | cartucho fusible, ultra rápido, 700 A, AC 1100 V, size 2, 61 x 77 x 160 mm, aR, IEC, UL, indicador simple | 298.44 | EUR
FUSE 700A 1100V 2FU/115 AR | cartucho fusible, ultra rápido, 700 A, AC 1100 V, size 2, 61 x 77 x 160 mm, aR, IEC, UL | 277.76 | EUR
FUSE 700A 1250V 2/110 AR CU | cartucho fusible, ultra rápido, 700 A, AC 1250 V, size 2, 61 x 75 x 138 mm, aR, DIN, IEC, indicador simple | 310.16 | EUR
FUSE 700A 1250V 2BKN/90 AR CU | cartucho fusible, ultra rápido, 700 A, AC 1250 V, size 2, 61 x 77 x 91 mm, aR, IEC, UL, indicador simple | 325.11 | EUR
FUSE 700A 1250V 2KN/110 AR CU | cartucho fusible, ultra rápido, 700 A, AC 1250 V, size 2, 61 x 77 x 138 mm, aR, DIN, IEC, indicador simple | 298.6 | EUR
FUSE 700A 1250V 2KW/110 AR | cartucho fusible, ultra rápido, 700 A, AC 1250 V, size 2, 61 x 77 x 138 mm, aR, IEC, indicador simple | 235.82 | EUR
FUSE 700A 1250V 2SFKE/135 AR | cartucho fusible, ultra rápido, 700 A, AC 1250 V, size 2, 61 x 77 x 212 mm, aR, IEC, indicador simple | 351.47 | EUR
FUSE 700A 1250V 2TN/110 AR CU | cartucho fusible, ultra rápido, 700 A, AC 1250 V, size 2, 61 x 75 x 138 mm, aR, DIN, IEC, indicador simple | 273.49 | EUR
FUSE 700A 1250V 3/110 AR CU | cartucho fusible, ultra rápido, 700 A, AC 1250 V, size 3, 76 x 90 x 139 mm, aR, DIN, IEC, indicador simple | 304.98 | EUR
FUSE 700A 1250V 3BKN/75 AR CU | cartucho fusible, ultra rápido, 700 A, AC 1250 V, size 3, 76 x 92 x 76 mm, aR, IEC, UL, indicador simple | 249.82 | EUR
FUSE 700A 1250V 3BKN/80 AR CU | cartucho fusible, ultra rápido, 700 A, AC 1250 V, size 3, 76 x 92 x 83 mm, aR, IEC, UL, indicador simple | 266 | EUR
FUSE 700A 1250V 3FKE/115 AR CU | cartucho fusible, ultra rápido, 700 A, AC 1250 V, size 3, 76 x 92 x 159 mm, aR, IEC, UL, indicador simple | 328.49 | EUR
FUSE 700A 1250V 3FU/115 AR CU | cartucho fusible, ultra rápido, 700 A, AC 1250 V, size 3, 76 x 92 x 159 mm, aR, IEC, UL | 308.09 | EUR
FUSE 700A 1250V 3GKN/75 AR CU | cartucho fusible, ultra rápido, 700 A, AC 1250 V, size 3, 76 x 92 x 76 mm, aR, IEC, UL, indicador simple | 338.71 | EUR
FUSE 700A 1250V 3KN/110 AR CU | cartucho fusible, ultra rápido, 700 A, AC 1250 V, size 3, 76 x 92 x 139 mm, aR, DIN, IEC, indicador simple | 328.67 | EUR
FUSE 700A 1250V 3KW/110 AR | cartucho fusible, ultra rápido, 700 A, AC 1250 V, size 3, 74 x 92 x 141 mm, aR, IEC, indicador simple | 328.67 | EUR
FUSE 700A 1250V 3SHT AR CU | cartucho fusible, ultra rápido, 700 A, AC 1250 V, size 3, 76 x 76 x 155 mm, aR, IEC, indicador simple | 214.18 | EUR
FUSE 700A 1250V 3TN/110 AR CU | cartucho fusible, ultra rápido, 700 A, AC 1250 V, size 3, 76 x 90 x 139 mm, aR, DIN, IEC, indicador simple | 295.2 | EUR
FUSE 700A 2000V 3BKN/155 AR |  | 609.69 | EUR
FUSE 700A 2500V 3BKN/195 AR | cartucho fusible, ultra rápido, 700 A, AC 2500 V, size 3, 86 x 95 x 195 mm, aR, IEC, indicador simple | 964.04 | EUR
FUSE 700A 690V 1/110 AR UC | cartucho fusible, ultra rápido, 700 A, AC 690 V, DIN 1, 53 x 66 x 138 mm, aR, DIN, IEC, indicador simple | 134.93 | EUR
FUSE 700A 690V 1/80 AR UC | cartucho fusible, ultra rápido, 700 A, AC 690 V, DIN 1, 53 x 53 x 108 mm, aR, DIN, IEC, indicador simple | 126 | EUR
FUSE 700A 690V 1BKN/50 AR UC | cartucho fusible, ultra rápido, 700 A, AC 690 V, size 1, aR, IEC, UL, indicador simple | 137.58 | EUR
FUSE 700A 690V 1BN/50 AR UC | cartucho fusible, ultra rápido, 700 A, AC 690 V, size 1, aR, IEC, UL, indicador simple | 128.27 | EUR
FUSE 700A 690V 1EK/86 AR UC | cartucho fusible, ultra rápido, 700 A, AC 690 V, size 1, 53 x 69 x 111 mm, aR, IEC, indicador simple | 190.53 | EUR
FUSE 700A 690V 1FKE/115 AR UC | cartucho fusible, ultra rápido, 700 A, AC 690 V, size 1, 53 x 69 x 136 mm, aR, IEC, UL, indicador simple | 197.02 | EUR
FUSE 700A 690V 1FKE/90 AR UC | cartucho fusible, ultra rápido, 700 A, AC 690 V, size 1, 53 x 69 x 136 mm, aR, IEC, UL, indicador simple | 190.42 | EUR
FUSE 700A 690V 1FU/115 AR UC | cartucho fusible, ultra rápido, 700 A, AC 690 V, size 1, 53 x 69 x 136 mm, aR, IEC, UL | 183.87 | EUR
FUSE 700A 690V 1FU/90 AR UC | cartucho fusible, ultra rápido, 700 A, AC 690 V, size 1, 53 x 69 x 136 mm, aR, IEC, UL | 125.93 | EUR
FUSE 700A 690V 1GKN/50 AR UC | cartucho fusible, ultra rápido, 700 A, AC 690 V, size 1, 53 x 69 x 51 mm, aR, IEC, UL, indicador simple | 138.6 | EUR
FUSE 700A 690V 1KN/110 AR UC | cartucho fusible, ultra rápido, 700 A, AC 690 V, DIN 1, 53 x 69 x 138 mm, aR, DIN, IEC, indicador simple | 139.51 | EUR
FUSE 700A 690V 1KN/80 AR UC | cartucho fusible, ultra rápido, 700 A, AC 690 V, DIN 1, 53 x 69 x 108 mm, aR, DIN, IEC, indicador simple | 135.27 | EUR
FUSE 700A 690V 1TN/110 AR UC | cartucho fusible, ultra rápido, 700 A, AC 690 V, DIN 1, 53 x 66 x 138 mm, aR, DIN, IEC, indicador simple | 134.29 | EUR
FUSE 700A 690V 1TN/80 AR UC | cartucho fusible, ultra rápido, 700 A, AC 690 V, DIN 1, 53 x 66 x 108 mm, aR, DIN, IEC, indicador simple | 182.62 | EUR
FUSE 700A 690V 2/110 AR | cartucho fusible, ultra rápido, 700 A, AC 690 V, size 2, 61 x 75 x 140 mm, aR, DIN, IEC, indicador simple | 182.78 | EUR
FUSE 700A 690V 2/110 AR UC | cartucho fusible, ultra rápido, 700 A, AC 690 V, DIN 2, 61 x 61 x 108 mm, aR, DIN, IEC, indicador simple | 156.78 | EUR
FUSE 700A 690V 2/80 AR UC | cartucho fusible, ultra rápido, 700 A, AC 690 V, DIN 2, aR, DIN, IEC, indicador simple, terminales metálicos | 149.24 | EUR
FUSE 700A 690V 2BKN/50 AR UC | cartucho fusible, ultra rápido, 700 A, AC 690 V, size 2, aR, IEC, UL, indicador simple | 166.91 | EUR
FUSE 700A 690V 2BN/50 AR UC | cartucho fusible, ultra rápido, 700 A, AC 690 V, size 2, 61 x 77 x 51 mm, aR, IEC, UL, indicador simple | 159.2 | EUR
FUSE 700A 690V 2E/91 AR UC | cartucho fusible, ultra rápido, 700 A, AC 690 V, size 2, 61 x 61 x 126 mm, aR, IEC, indicador simple | 198.98 | EUR
FUSE 700A 690V 2EK/91 AR UC | cartucho fusible, ultra rápido, 700 A, AC 690 V, size 2, 61 x 77 x 126 mm, aR, IEC, UL, indicador simple | 162 | EUR
FUSE 700A 690V 2FKE/115 AR UC | cartucho fusible, ultra rápido, 700 A, AC 690 V, size 2, 61 x 77 x 135 mm, aR, IEC, UL, indicador simple | 218.71 | EUR
FUSE 700A 690V 2FKE/90 AR UC | cartucho fusible, ultra rápido, 700 A, AC 690 V, size 2, 61 x 77 x 135 mm, aR, IEC, UL, indicador simple | 212.16 | EUR
FUSE 700A 690V 2FU/115 AR UC | cartucho fusible, ultra rápido, 700 A, AC 690 V, size 2, 61 x 77 x 135 mm, aR, IEC, UL | 205.51 | EUR
FUSE 700A 690V 2FU/90 AR UC | cartucho fusible, ultra rápido, 700 A, AC 690 V, size 2, 61 x 77 x 135 mm, aR, IEC, UL | 198.24 | EUR
FUSE 700A 690V 2KN/110 AR UC | cartucho fusible, ultra rápido, 700 A, AC 690 V, DIN 2, 61 x 77 x 138 mm, aR, DIN, IEC, indicador simple | 166.31 | EUR
FUSE 700A 690V 2KN/80 AR UC | cartucho fusible, ultra rápido, 700 A, AC 690 V, DIN 2, 61 x 77 x 108 mm, aR, DIN, IEC, indicador simple | 161.98 | EUR
FUSE 700A 690V 2KW/110 AR | cartucho fusible, ultra rápido, 700 A, AC 690 V, size 2, 61 x 77 x 138 mm, aR, IEC, indicador simple | 166.31 | EUR
FUSE 700A 690V 2SFKE/135 AR | cartucho fusible, ultra rápido, 700 A, AC 690 V, size 2, 61 x 77 x 212 mm, aR, IEC, indicador simple | 212.22 | EUR
FUSE 700A 690V 2TN/110 AR UC | cartucho fusible, ultra rápido, 700 A, AC 690 V, DIN 2, 61 x 75 x 138 mm, aR, DIN, IEC, indicador simple | 158.2 | EUR
FUSE 700A 690V 2TN/80 AR UC | cartucho fusible, ultra rápido, 700 A, AC 690 V, DIN 2, 61 x 75 x 108 mm, aR, DIN, IEC, indicador simple | 204.18 | EUR
FUSE 700A 690V 3/110 AR UC | cartucho fusible, ultra rápido, 700 A, AC 690 V, DIN 3, 76 x 90 x 139 mm, aR, DIN, IEC, indicador simple | 184.6 | EUR
FUSE 700A 690V 3/80 AR UC | cartucho fusible, ultra rápido, 700 A, AC 690 V, DIN 3, 76 x 76 x 109 mm, aR, DIN, IEC, indicador simple | 182 | EUR
FUSE 700A 690V 3BKN/50 AR UC | cartucho fusible, ultra rápido, 700 A, AC 690 V, size 3, aR, IEC, UL, indicador simple | 206.8 | EUR
FUSE 700A 690V 3BN/50 AR UC | cartucho fusible, ultra rápido, 700 A, AC 690 V, size 3, aR, IEC, UL, indicador simple | 190.04 | EUR
FUSE 700A 690V 3EK/91 AR UC | cartucho fusible, ultra rápido, 700 A, AC 690 V, size 3, 76 x 92 x 126 mm, aR, IEC, indicador simple | 262.53 | EUR
FUSE 700A 690V 3FKE/115 AR UC | cartucho fusible, ultra rápido, 700 A, AC 690 V, size 3, 76 x 92 x 139 mm, aR, IEC, UL, indicador simple | 268.89 | EUR
FUSE 700A 690V 3FKE/90 AR UC | cartucho fusible, ultra rápido, 700 A, AC 690 V, size 3, 76 x 92 x 135 mm, aR, IEC, UL, indicador simple | 197.24 | EUR
FUSE 700A 690V 3FU/115 AR UC | cartucho fusible, ultra rápido, 700 A, AC 690 V, size 3, 67 x 92 x 155 mm, aR, IEC, UL | 187.6 | EUR
FUSE 700A 690V 3FU/90 AR UC | cartucho fusible, ultra rápido, 700 A, AC 690 V, size 3, 76 x 92 x 135 mm, aR, IEC, UL | 242.58 | EUR
FUSE 700A 690V 3GKN/50 AR UC | cartucho fusible, ultra rápido, 700 A, AC 690 V, size 3, 76 x 92 x 53 mm, aR, IEC, UL, indicador simple | 275.6 | EUR
FUSE 700A 690V 3GN/50 AR UC | cartucho fusible, ultra rápido, 700 A, AC 690 V, size 3, 76 x 92 x 53 mm, aR, IEC, UL, indicador simple | 255.78 | EUR
FUSE 700A 690V 3KN/110 AR UC | cartucho fusible, ultra rápido, 700 A, AC 690 V, DIN 3, 76 x 92 x 139 mm, aR, DIN, IEC, indicador simple | 256.84 | EUR
FUSE 700A 690V 3KN/80 AR UC | cartucho fusible, ultra rápido, 700 A, AC 690 V, DIN 3, 76 x 92 x 109 mm, aR, DIN, IEC, indicador simple | 195.04 | EUR
FUSE 700A 690V 3SBKN/60 AR | cartucho fusible, ultra rápido, 700 A, AC 690 V, size 3, 70 x 104 x 59 mm, aR, IEC, indicador simple | 312.58 | EUR
FUSE 700A 690V 3SHT AR UC | cartucho fusible, ultra rápido, 700 A, AC 690 V, size 3, 76 x 76 x 150 mm, aR, IEC, indicador simple | 262.96 | EUR
FUSE 700A 690V 3STN/110 AR | cartucho fusible, ultra rápido, 700 A, AC 690 V, size 3, 76 x 90 x 141 mm, aR, IEC, indicador simple | 321.42 | EUR
FUSE 700A 690V 3TN/110 AR UC | cartucho fusible, ultra rápido, 700 A, AC 690 V, DIN 3, 76 x 90 x 139 mm, aR, DIN, IEC, indicador simple | 195.56 | EUR
FUSE 700A 690V 3TN/80 AR UC | cartucho fusible, ultra rápido, 700 A, AC 690 V, DIN 3, 76 x 90 x 109 mm, aR, DIN, IEC, indicador simple | 247.82 | EUR
FUSE 700A 690V aR DIN 1 HSDNH | cartucho fusible, ultra rápido, 700 A, AC 690 V, DIN 1, aR, DIN, IEC, indicador doble, terminales metálicos | 102.33 | EUR
FUSE 700A 690V aR DIN 2 HSDNH | cartucho fusible, ultra rápido, 700 A, AC 690 V, DIN 2, aR, DIN, IEC, indicador doble, terminales metálicos | 139.33 | EUR
FUSE 700A 690V aR DIN 3 HSDNH | cartucho fusible, ultra rápido, 700 A, AC 690 V, DIN 3, aR, DIN, IEC, indicador doble, terminales metálicos | 182 | EUR
FUSE 700A 690V DIN 3 GR | cartucho fusible, ultra rápido, 700 A, AC 690 V, DIN 3, 75 x 89 x 150 mm, gR, DIN, IEC, indicador simple | 303.51 | EUR
FUSE 700A 750V 3EK/170 GR DC |  | 493.11 | EUR
FUSE 700A 750VDC A3/A130 PC GR | cartucho fusible, ultra rápido, 700 A, DC 750 V, size 3, 75 x 88 x 131 mm, gR, IEC, indicador simple | 473.6 | EUR
FUSE 750A 1500V 3BKN/110 AR | cartucho fusible, ultra rápido, 750 A, AC 1500 V, size 3, 74 x 96 x 112 mm, aR, IEC, indicador simple | 848.71 | EUR
FUSE 750A 750V 3EK/170 GR DC |  | 517.78 | EUR
FUSE 750A 750VDC A3/A130 PC GR | cartucho fusible, ultra rápido, 750 A, DC 750 V, size 3, 75 x 88 x 131 mm, gR, IEC, indicador simple | 578.73 | EUR
FUSE 75A 660V 000FU/70 AR |  | 58.22 | EUR
FUSE 800A 1000V 2BKN/75 AR | cartucho fusible, ultra rápido, 800 A, AC 1000 V, size 2, 61 x 75 x 77 mm, aR, IEC, UL, indicador simple | 328.53 | EUR
FUSE 800A 1000V 2BKN/75 AR UR | cartucho fusible, ultra rápido, 800 A, AC 1000 V, size 2, 59 x 77 x 75 mm, aR, IEC, UL, indicador simple | 192.2 | EUR
FUSE 800A 1000V 2BKN/80 AR | cartucho fusible, ultra rápido, 800 A, AC 1000 V, size 2, 61 x 77 x 81 mm, aR, IEC, UL, indicador simple | 331.64 | EUR
FUSE 800A 1000V 2FKE/115 AR |  | 251.78 | EUR
FUSE 800A 1000V 2GKN/75 AR UR |  | 193.11 | EUR
FUSE 800A 1000V 2KN/110 AR UR | cartucho fusible, ultra rápido, 800 A, AC 1000 V, DIN 2, 59 x 77 x 138 mm, aR, DIN, IEC, indicador simple | 235.07 | EUR
FUSE 800A 1000V 2TN/110 AR UR | cartucho fusible, ultra rápido, 800 A, AC 1000 V, DIN 2, 59 x 75 x 138 mm, aR, DIN, IEC, indicador simple | 180.8 | EUR
FUSE 800A 1000V 3BKN/75 AR UR | cartucho fusible, ultra rápido, 800 A, AC 1000 V, size 3, 74 x 92 x 76 mm, aR, IEC, UL, indicador simple | 192.49 | EUR
FUSE 800A 1000V 3KN/110 AR UR | cartucho fusible, ultra rápido, 800 A, AC 1000 V, DIN 3, 74 x 92 x 138 mm, aR, DIN, IEC, indicador simple | 249.09 | EUR
FUSE 800A 1000V 3TN/110 AR UR | cartucho fusible, ultra rápido, 800 A, AC 1000 V, DIN 3, 74 x 90 x 139 mm, aR, DIN, IEC, indicador simple | 175.24 | EUR
FUSE 800A 1000V DIN 3 AR UR | cartucho fusible, ultra rápido, 800 A, AC 1000 V, DIN 3, 90 x 75 x 150 mm, aR, DIN, IEC, indicador simple | 247.64 | EUR
FUSE 800A 1100V 2FKE/115 AR | cartucho fusible, ultra rápido, 800 A, AC 1100 V, size 2, 61 x 77 x 160 mm, aR, IEC, UL, indicador simple | 321.24 | EUR
FUSE 800A 1100V 2FU/115 AR | cartucho fusible, ultra rápido, 800 A, AC 1100 V, size 2, 61 x 77 x 160 mm, aR, IEC, UL | 300.44 | EUR
FUSE 800A 1100V 3BKN/75 AR | cartucho fusible, ultra rápido, 800 A, AC 1100 V, size 3, 76 x 92 x 76 mm, aR, IEC, UL, indicador simple | 253.96 | EUR
FUSE 800A 1250V 2/110 AR CU | cartucho fusible, ultra rápido, 800 A, AC 1250 V, size 2, 61 x 75 x 138 mm, aR, DIN, IEC, indicador simple | 314.98 | EUR
FUSE 800A 1250V 23BKN/75 AR |  | 885.6 | EUR
FUSE 800A 1250V 2BKN/90 AR CU | cartucho fusible, ultra rápido, 800 A, AC 1250 V, size 2, 61 x 77 x 91 mm, aR, IEC, UL, indicador simple | 347.89 | EUR
FUSE 800A 1250V 2KN/110 AR CU | cartucho fusible, ultra rápido, 800 A, AC 1250 V, size 2, 61 x 77 x 138 mm, aR, DIN, IEC, indicador simple | 321.4 | EUR
FUSE 800A 1250V 2KW/110 AR | cartucho fusible, ultra rápido, 800 A, AC 1250 V, size 2, 61 x 77 x 138 mm, aR, IEC, indicador simple | 246.36 | EUR
FUSE 800A 1250V 2TN/110 AR CU | cartucho fusible, ultra rápido, 800 A, AC 1250 V, size 2, 61 x 75 x 138 mm, aR, DIN, IEC, indicador simple | 275.44 | EUR
FUSE 800A 1250V 3/110 AR | cartucho fusible, ultra rápido, 800 A, AC 1250 V, size 3, 76 x 90 x 139 mm, aR, DIN, IEC, indicador simple | 309.56 | EUR
FUSE 800A 1250V 3BKN/80 AR CU | cartucho fusible, ultra rápido, 800 A, AC 1250 V, size 3, 76 x 92 x 83 mm, aR, IEC, UL, indicador simple | 272.91 | EUR
FUSE 800A 1250V 3BKN/90 AR | cartucho fusible, ultra rápido, 800 A, AC 1250 V, size 3, 76 x 92 x 91 mm, aR, IEC, UL, indicador simple | 270.8 | EUR
FUSE 800A 1250V 3FKE/115 AR CU | cartucho fusible, ultra rápido, 800 A, AC 1250 V, size 3, 76 x 92 x 159 mm, aR, IEC, UL, indicador simple | 359.31 | EUR
FUSE 800A 1250V 3FU/115 AR CU | cartucho fusible, ultra rápido, 800 A, AC 1250 V, size 3, 76 x 92 x 159 mm, aR, IEC, UL | 321.42 | EUR
FUSE 800A 1250V 3GKN/90 AR | cartucho fusible, ultra rápido, 800 A, AC 1250 V, size 3, 76 x 92 x 91 mm, aR, IEC, UL, indicador simple | 378.47 | EUR
FUSE 800A 1250V 3KN/110 AR | cartucho fusible, ultra rápido, 800 A, AC 1250 V, size 3, 76 x 92 x 139 mm, aR, DIN, IEC, indicador simple | 342.36 | EUR
FUSE 800A 1250V 3KW/110 AR | cartucho fusible, ultra rápido, 800 A, AC 1250 V, size 3, 74 x 92 x 141 mm, aR, IEC, indicador simple | 326.6 | EUR
FUSE 800A 1250V 3SHT AR CU | cartucho fusible, ultra rápido, 800 A, AC 1250 V, size 3, 76 x 76 x 150 mm, aR, IEC, indicador simple | 332.11 | EUR
FUSE 800A 1250V 3TN/110 AR | cartucho fusible, ultra rápido, 800 A, AC 1250 V, size 3, 76 x 90 x 139 mm, aR, DIN, IEC, indicador simple | 296.64 | EUR
FUSE 800A 1250V 4BKN/105 AR |  | 836.49 | EUR
FUSE 800A 1500V 3BKN/110 AR | cartucho fusible, ultra rápido, 800 A, AC 1500 V, size 3, 74 x 96 x 112 mm, aR, IEC, indicador simple | 547.93 | EUR
FUSE 800A 2000V 3BKN/155 AR | cartucho fusible, ultra rápido, 800 A, AC 2000 V, size 3, 74 x 90 x 155 mm, aR, IEC, indicador simple | 677.76 | EUR
FUSE 800A 3000V 2//3BKN/180 AR |  | 1122.6 | EUR
FUSE 800A 690V 1/110 AR UC | cartucho fusible, ultra rápido, 800 A, AC 690 V, DIN 1, 53 x 66 x 138 mm, aR, DIN, IEC, indicador simple | 138.58 | EUR
FUSE 800A 690V 1/80 AR UC | cartucho fusible, ultra rápido, 800 A, AC 690 V, DIN 1, 53 x 53 x 108 mm, aR, DIN, IEC, indicador simple | 131.96 | EUR
FUSE 800A 690V 1BKN/50 AR UC | cartucho fusible, ultra rápido, 800 A, AC 690 V, size 1, aR, IEC, UL, indicador simple | 143.62 | EUR
FUSE 800A 690V 1BN/50 AR UC | cartucho fusible, ultra rápido, 800 A, AC 690 V, size 1, aR, IEC, UL, indicador simple | 137.58 | EUR
FUSE 800A 690V 1FKE/90 AR UC | cartucho fusible, ultra rápido, 800 A, AC 690 V, size 1, 53 x 69 x 136 mm, aR, IEC, UL, indicador simple | 198.98 | EUR
FUSE 800A 690V 1GKN/50 AR UC | cartucho fusible, ultra rápido, 800 A, AC 690 V, size 1, 53 x 69 x 51 mm, aR, IEC, UL, indicador simple | 144.71 | EUR
FUSE 800A 690V 1KN/110 AR UC | cartucho fusible, ultra rápido, 800 A, AC 690 V, DIN 1, 53 x 69 x 138 mm, aR, DIN, IEC, indicador simple | 145.98 | EUR
FUSE 800A 690V 1KN/80 AR UC | cartucho fusible, ultra rápido, 800 A, AC 690 V, DIN 1, 53 x 69 x 108 mm, aR, DIN, IEC, indicador simple | 140.64 | EUR
FUSE 800A 690V 1TN/110 AR UC | cartucho fusible, ultra rápido, 800 A, AC 690 V, DIN 1, 53 x 66 x 138 mm, aR, DIN, IEC, indicador simple | 140.4 | EUR
FUSE 800A 690V 1TN/80 AR UC | cartucho fusible, ultra rápido, 800 A, AC 690 V, DIN 1, 53 x 66 x 108 mm, aR, DIN, IEC, indicador simple | 191.13 | EUR
FUSE 800A 690V 2/110 AR | cartucho fusible, ultra rápido, 800 A, AC 690 V, size 2, 61 x 75 x 140 mm, aR, DIN, IEC, indicador simple | 196.53 | EUR
FUSE 800A 690V 2/110 AR UC | cartucho fusible, ultra rápido, 800 A, AC 690 V, DIN 2, 61 x 61 x 108 mm, aR, DIN, IEC, indicador simple | 159.2 | EUR
FUSE 800A 690V 2/80 AR UC | cartucho fusible, ultra rápido, 800 A, AC 690 V, DIN 2, 61 x 61 x 108 mm, aR, DIN, IEC, indicador simple | 154.2 | EUR
FUSE 800A 690V 2BKN/50 AR UC | cartucho fusible, ultra rápido, 800 A, AC 690 V, size 2, aR, IEC, UL, indicador simple | 174.09 | EUR
FUSE 800A 690V 2BN/50 AR UC | cartucho fusible, ultra rápido, 800 A, AC 690 V, size 2, 61 x 77 x 51 mm, aR, IEC, UL, indicador simple | 165.82 | EUR
FUSE 800A 690V 2EK/91 AR UC | cartucho fusible, ultra rápido, 800 A, AC 690 V, size 2, 61 x 77 x 126 mm, aR, IEC, UL, indicador simple | 168.53 | EUR
FUSE 800A 690V 2FKE/115 AR UC | cartucho fusible, ultra rápido, 800 A, AC 690 V, size 2, 61 x 77 x 135 mm, aR, IEC, UL, indicador simple | 225.42 | EUR
FUSE 800A 690V 2FKE/90 AR UC | cartucho fusible, ultra rápido, 800 A, AC 690 V, size 2, 61 x 77 x 135 mm, aR, IEC, UL, indicador simple | 218.71 | EUR
FUSE 800A 690V 2FU/115 AR UC | cartucho fusible, ultra rápido, 800 A, AC 690 V, size 2, 61 x 77 x 135 mm, aR, IEC, UL | 212.16 | EUR
FUSE 800A 690V 2FU/90 AR UC | cartucho fusible, ultra rápido, 800 A, AC 690 V, size 2, 61 x 77 x 135 mm, aR, IEC, UL | 204.71 | EUR
FUSE 800A 690V 2GKN/50 AR UC | cartucho fusible, ultra rápido, 800 A, AC 690 V, size 2, 61 x 77 x 51 mm, aR, IEC, UL, indicador simple | 174.13 | EUR
FUSE 800A 690V 2KN/110 AR UC | cartucho fusible, ultra rápido, 800 A, AC 690 V, DIN 2, 61 x 77 x 138 mm, aR, DIN, IEC, indicador simple | 170.69 | EUR
FUSE 800A 690V 2KN/80 AR UC | cartucho fusible, ultra rápido, 800 A, AC 690 V, DIN 2, 61 x 77 x 108 mm, aR, DIN, IEC, indicador simple | 165.04 | EUR
FUSE 800A 690V 2KW/110 AR | cartucho fusible, ultra rápido, 800 A, AC 690 V, size 2, 61 x 77 x 138 mm, aR, IEC, indicador simple | 170.69 | EUR
FUSE 800A 690V 2SFKE/135 AR | cartucho fusible, ultra rápido, 800 A, AC 690 V, size 2, 61 x 77 x 212 mm, aR, IEC, indicador simple | 216.6 | EUR
FUSE 800A 690V 2TN/110 AR UC | cartucho fusible, ultra rápido, 800 A, AC 690 V, DIN 2, 61 x 75 x 138 mm, aR, DIN, IEC, indicador simple | 163.64 | EUR
FUSE 800A 690V 2TN/80 AR UC | cartucho fusible, ultra rápido, 800 A, AC 690 V, DIN 2, 61 x 75 x 108 mm, aR, DIN, IEC, indicador simple | 210.84 | EUR
FUSE 800A 690V 3/110 AR UC | cartucho fusible, ultra rápido, 800 A, AC 690 V, DIN 3, 76 x 90 x 139 mm, aR, DIN, IEC, indicador simple | 194.91 | EUR
FUSE 800A 690V 3/80 AR UC | cartucho fusible, ultra rápido, 800 A, AC 690 V, DIN 3, 76 x 76 x 109 mm, aR, DIN, IEC, indicador simple | 189.82 | EUR
FUSE 800A 690V 3BKN/50 AR UC | cartucho fusible, ultra rápido, 800 A, AC 690 V, size 3, aR, IEC, UL, indicador simple | 214.71 | EUR
FUSE 800A 690V 3BN/50 AR UC | cartucho fusible, ultra rápido, 800 A, AC 690 V, size 3, aR, IEC, UL, indicador simple | 197 | EUR
FUSE 800A 690V 3DKN/65 AR | cartucho fusible, ultra rápido, 800 A, AC 690 V, size 3, 76 x 92 x 63 mm, aR, IEC, indicador simple | 306.36 | EUR
FUSE 800A 690V 3EK/91 AR UC | cartucho fusible, ultra rápido, 800 A, AC 690 V, size 3, 76 x 92 x 126 mm, aR, IEC, indicador simple | 272.93 | EUR
FUSE 800A 690V 3FKE/115 AR UC | cartucho fusible, ultra rápido, 800 A, AC 690 V, size 3, 76 x 92 x 139 mm, aR, IEC, UL, indicador simple | 279.56 | EUR
FUSE 800A 690V 3FKE/90 AR UC | cartucho fusible, ultra rápido, 800 A, AC 690 V, size 3, 76 x 92 x 135 mm, aR, IEC, UL, indicador simple | 203.6 | EUR
FUSE 800A 690V 3FU/115 AR UC | cartucho fusible, ultra rápido, 800 A, AC 690 V, size 3, 67 x 92 x 155 mm, aR, IEC, UL | 194.78 | EUR
FUSE 800A 690V 3FU/90 AR UC | cartucho fusible, ultra rápido, 800 A, AC 690 V, size 3, 76 x 92 x 135 mm, aR, IEC, UL | 253.13 | EUR
FUSE 800A 690V 3GKN/50 AR UC | cartucho fusible, ultra rápido, 800 A, AC 690 V, size 3, 76 x 92 x 53 mm, aR, IEC, UL, indicador simple | 286.16 | EUR
FUSE 800A 690V 3GN/50 AR UC |  | 279.64 | EUR
FUSE 800A 690V 3GN/50 AR UC | cartucho fusible, ultra rápido, 800 A, AC 690 V, size 3, 76 x 92 x 53 mm, aR, IEC, UL, indicador simple | 266.33 | EUR
FUSE 800A 690V 3KN/110 AR UC | cartucho fusible, ultra rápido, 800 A, AC 690 V, DIN 3, 76 x 92 x 139 mm, aR, DIN, IEC, indicador simple | 265.67 | EUR
FUSE 800A 690V 3KN/80 AR | cartucho fusible, ultra rápido, 800 A, AC 690 V, size 3, 74 x 92 x 111 mm, aR, IEC, indicador simple | 189.33 | EUR
FUSE 800A 690V 3KN/80 AR UC | cartucho fusible, ultra rápido, 800 A, AC 690 V, DIN 3, 76 x 92 x 109 mm, aR, DIN, IEC, indicador simple | 203.47 | EUR
FUSE 800A 690V 3SHT AR UC | cartucho fusible, ultra rápido, 800 A, AC 690 V, size 3, 76 x 76 x 150 mm, aR, IEC, indicador simple | 272.33 | EUR
FUSE 800A 690V 3TN/110 AR UC | cartucho fusible, ultra rápido, 800 A, AC 690 V, DIN 3, 76 x 90 x 139 mm, aR, DIN, IEC, indicador simple | 200.62 | EUR
FUSE 800A 690V 3TN/80 AR UC | cartucho fusible, ultra rápido, 800 A, AC 690 V, DIN 3, 76 x 90 x 109 mm, aR, DIN, IEC, indicador simple | 258.4 | EUR
FUSE 800A 690V aR DIN 2 HSDNH | cartucho fusible, ultra rápido, 800 A, AC 690 V, DIN 2, aR, DIN, IEC, indicador doble, terminales metálicos | 144.78 | EUR
FUSE 800A 690V aR DIN 3 HSDNH | cartucho fusible, ultra rápido, 800 A, AC 690 V, DIN 3, aR, DIN, IEC, indicador doble, terminales metálicos | 189.93 | EUR
FUSE 800A 690V DIN 3 GR | cartucho fusible, ultra rápido, 800 A, AC 690 V, DIN 3, 75 x 89 x 150 mm, gR, DIN, IEC, indicador simple | 305.98 | EUR
FUSE 800A 750VDC A3/A130 PC GR | cartucho fusible, ultra rápido, 800 A, DC 750 V, size 3, 75 x 88 x 131 mm, gR, IEC, indicador simple | 679.38 | EUR
FUSE 800A 950V 3BKN/75 AR | cartucho fusible, ultra rápido, 800 A, AC 950 V, size 3, 76 x 92 x 75 mm, aR, IEC, indicador simple | 269.58 | EUR
FUSE 80A 1000V 00/80 AR | cartucho fusible, ultra rápido, 80 A, AC 1000 V, size 00, 30 x 47 x 98 mm, aR, DIN, IEC, indicador simple | 83.16 | EUR
FUSE 80A 1000V 00TN/80 AR | cartucho fusible, ultra rápido, 80 A, AC 1000 V, size 00, 30 x 47 x 98 mm, aR, DIN, IEC, indicador simple | 87.78 | EUR
FUSE 80A 1000V 1*BKN/75 AR | cartucho fusible, ultra rápido, 80 A, AC 1000 V, compact size 1, 43 x 61 x 74 mm, aR, IEC, UL, indicador simple | 121.87 | EUR
FUSE 80A 1000V 1*FKE/115 AR CU | cartucho fusible, ultra rápido, 80 A, AC 1000 V, compact size 1, aR, IEC, indicador simple | 118.36 | EUR
FUSE 80A 1000V 1*KN/110 AR | cartucho fusible, ultra rápido, 80 A, AC 1000 V, compact DIN 1, 43 x 61 x 138 mm, aR, DIN, IEC, indicador simple | 118.36 | EUR
FUSE 80A 1000V 1*TN/110 AR | cartucho fusible, ultra rápido, 80 A, AC 1000 V, compact DIN 1, 43 x 61 x 138 mm, aR, DIN, IEC, indicador simple | 109.76 | EUR
FUSE 80A 1000V 1*XL PV | cartucho fusible, ultra rápido, 80 A, DC 1000 V, 01XL, gPV, UL, IEC | 204.11 | EUR
FUSE 80A 1000V 1*XL PV BOLT-IN VER | cartucho fusible, ultra rápido, 80 A, DC 1000 V, 01XL, gPV, UL, IEC | 204.11 | EUR
FUSE 80A 1000V DC PV SIZE 1 BOLTED TAG |  | 86.98 | EUR
FUSE 80A 1000V DC PV SIZE 1 DUAL IND | cartucho fusible, ultra rápido, 80 A, DC 1000 V, NH1, gPV, UL PV, UL, IEC, indicador doble | 86.98 | EUR
FUSE 80A 1000V DIN 00 AR | cartucho fusible, ultra rápido, 80 A, AC 1000 V, DIN 00, aR, DIN, IEC, indicador simple, terminales metálicos | 60.53 | EUR
FUSE 80A 1200VDC 1C/A116 SST AR | cartucho fusible, ultra rápido, 80 A, DC 1200 V, compact size 1, 39 x 66 x 164 mm, aR, IEC, indicador simple | 186.11 | EUR
FUSE 80A 1250V 1*/110 AR CU | cartucho fusible, ultra rápido, 80 A, AC 1250 V, compact size 1, 45 x 45 x 138 mm, aR, DIN, IEC, indicador simple | 138.76 | EUR
FUSE 80A 1250V 1*BKN/75 AR CU | cartucho fusible, ultra rápido, 80 A, AC 1250 V, compact size 1, 45 x 59 x 75 mm, aR, IEC, UL, indicador simple | 169.33 | EUR
FUSE 80A 1250V 1*BKN/80 AR CU | cartucho fusible, ultra rápido, 80 A, AC 1250 V, compact size 1, 45 x 59 x 81 mm, aR, IEC, UL, indicador simple | 173.02 | EUR
FUSE 80A 1250V 1*FKE/115 AR CU | cartucho fusible, ultra rápido, 80 A, AC 1250 V, compact size 1, 45 x 59 x 156 mm, aR, IEC, UL, indicador simple | 164.98 | EUR
FUSE 80A 1250V 1*FU/115 AR CU | cartucho fusible, ultra rápido, 80 A, AC 1250 V, compact size 1, 45 x 45 x 156 mm, aR, IEC, UL | 144.98 | EUR
FUSE 80A 1250V 1*KN/110 AR CU | cartucho fusible, ultra rápido, 80 A, AC 1250 V, compact size 1, 45 x 58 x 138 mm, aR, DIN, IEC, indicador simple | 165.02 | EUR
FUSE 80A 1250V 1*TN/110 AR CU | cartucho fusible, ultra rápido, 80 A, AC 1250 V, compact size 1, 45 x 58 x 138 mm, aR, DIN, IEC, indicador simple | 122.6 | EUR
FUSE 80A 1500V 1*XL PV | cartucho fusible, ultra rápido, 80 A, DC 1500 V, 01XL, 43 x 193 mm, gPV, IEC, UL, con indicador | 238.11 | EUR
FUSE 80A 1500V 1*XL PV BOLT-IN VER |  | 238.11 | EUR
FUSE 80A 2000VDC 1C/A170 SST AR | cartucho fusible, ultra rápido, 80 A, DC 2000 V, 39 x 66 x 216 mm, aR, IEC, con indicador | 182.04 | EUR
FUSE 80A 4500V 1/315 AR |  | 379.36 | EUR
FUSE 80A 660V 0000/80 AR UR | cartucho fusible, ultra rápido, 80 A, AC 660 V, size 0000, 18 x 19 x 100 mm, aR, UL, visual indicator | 40.78 | EUR
FUSE 80A 660V 0000FU/65 AR UR | cartucho fusible, ultra rápido, 80 A, AC 660 V, size 0000, 18 x 19 x 80 mm, aR, UL | 37.84 | EUR
FUSE 80A 660V 0000U/80 AR UR | cartucho fusible, ultra rápido, 80 A, AC 660 V, size 0000, 18 x 19 x 100 mm, aR, UL | 43.09 | EUR
FUSE 80A 660V DIN 0 AR | cartucho fusible, ultra rápido, 80 A, AC 660 V, DIN 0, aR, DIN, IEC, indicador simple, terminales metálicos | 78.38 | EUR
FUSE 80A 690V 00/80 GR | cartucho fusible, ultra rápido, 80 A, AC 690 V, DIN 00, 30 x 51 x 100 mm, gR, DIN, IEC, indicador simple | 33.47 | EUR
FUSE 80A 690V 000/80 AR UC | cartucho fusible, ultra rápido, 80 A, AC 690 V, DIN 000, 21 x 40 x 100 mm, aR, DIN, IEC, indicador simple | 29.58 | EUR
FUSE 80A 690V 000FU/70 AR UR | cartucho fusible, ultra rápido, 80 A, AC 690 V, size 000, 24 x 36 x 96 mm, aR, IEC | 58.22 | EUR
FUSE 80A 690V 000TN/80 AR UC | cartucho fusible, ultra rápido, 80 A, AC 690 V, DIN 000, aR, DIN, IEC, indicador simple, terminales metálicos | 31.4 | EUR
FUSE 80A 690V 000U/80 AR UC | cartucho fusible, ultra rápido, 80 A, AC 690 V, DIN 000, 21 x 40 x 100 mm, aR, DIN, IEC | 28.18 | EUR
FUSE 80A 690V 00BTN/60 GR | cartucho fusible, ultra rápido, 80 A, AC 690 V, size 00, 30 x 62 x 64 mm, aR, IEC, indicador simple | 84.8 | EUR
FUSE 80A 690V 00TN/80 GR | cartucho fusible, ultra rápido, 80 A, AC 690 V, size 00, 30 x 67 x 100 mm, gR, DIN, IEC, indicador simple | 65.49 | EUR
FUSE 80A 690V 00TN/80 GR 170M2663 | cartucho fusible, ultra rápido, 80 A, AC 690 V, DIN 00, gR, DIN, IEC, indicador simple, terminales metálicos | 65.49 | EUR
FUSE 80A 690V 1*/110 AR UC | cartucho fusible, ultra rápido, 80 A, AC 690 V, compact size 1, 45 x 45 x 134 mm, aR, DIN, IEC, indicador simple | 117.98 | EUR
FUSE 80A 690V 1*/80 AR UC | cartucho fusible, ultra rápido, 80 A, AC 690 V, compact DIN 1, 45 x 45 x 104 mm, aR, DIN, IEC, indicador simple | 62.53 | EUR
FUSE 80A 690V 1*BKN/50 AR UC | cartucho fusible, ultra rápido, 80 A, AC 690 V, compact size 1, 45 x 59 x 51 mm, aR, IEC, UL, indicador simple | 61.02 | EUR
FUSE 80A 690V 1*EK/76 AR UC | cartucho fusible, ultra rápido, 80 A, AC 690 V, compact size 1, 45 x 59 x 102 mm, aR, IEC, UL, indicador simple | 71.89 | EUR
FUSE 80A 690V 1*FU/115 AR UC | cartucho fusible, ultra rápido, 80 A, AC 690 V, compact size 1, 45 x 45 x 148 mm, aR, IEC, UL | 117.98 | EUR
FUSE 80A 690V 1*FU/78 AR UC | cartucho fusible, ultra rápido, 80 A, AC 690 V, compact size 1, 45 x 45 x 110 mm, aR, IEC, UL | 105 | EUR
FUSE 80A 690V 1*KN/110 AR UC | cartucho fusible, ultra rápido, 80 A, AC 690 V, compact DIN 1, 45 x 58 x 134 mm, aR, DIN, IEC, indicador simple | 80.91 | EUR
FUSE 80A 690V 1*KN/80 AR UC | cartucho fusible, ultra rápido, 80 A, AC 690 V, compact DIN 1, 45 x 59 x 104 mm, aR, DIN, IEC, indicador simple | 72.67 | EUR
FUSE 80A 690V 1*TN/110 AR UC | cartucho fusible, ultra rápido, 80 A, AC 690 V, compact DIN 1, 45 x 58 x 134 mm, aR, DIN, IEC, indicador simple | 75.82 | EUR
FUSE 80A 690V aR DIN 000 HSDNH | cartucho fusible, ultra rápido, 80 A, AC 690 V, DIN 000, aR, DIN, IEC, indicador doble, terminales metálicos | 25.16 | EUR
FUSE 80A 690V aR DIN 1 HSDNH | cartucho fusible, ultra rápido, 80 A, AC 690 V, DIN 1, aR, DIN, IEC, indicador doble, terminales metálicos | 50.91 | EUR
FUSE 80A 690V DIN 00 GR | cartucho fusible, ultra rápido, 80 A, AC 690 V, DIN 00, 30 x 60 x 79 mm, gR, DIN, IEC, indicador simple | 48.67 | EUR
FUSE 80A 690V DIN 1 GR | cartucho fusible, ultra rápido, 80 A, AC 690 V, DIN 1, 52 x 66 x 135 mm, gR, DIN, IEC, indicador simple | 151.87 | EUR
FUSE 80A 750V 1*BKN/130 GR DC |  | 230.67 | EUR
FUSE 80A 750V DC IEC aR 000FN/70 |  | 135.47 | EUR
FUSE 80A 750VDC 1C/A124 PC GR | cartucho fusible, ultra rápido, 80 A, DC 750 V, compact size 1, 41 x 59 x 128 mm, aR, IEC, indicador simple | 133.13 | EUR
FUSE 80A 800V AC gR SIZE 1 DUAL IND |  | 194.13 | EUR
FUSE 80A 900V 1KW/80 AR |  | 229.2 | EUR
FUSE 80A DIV 500VAC | cartucho fusible, BT, 80 A, AC 500 V, D4, gR, DIN, IEC, actuación rápida | 12.44 | EUR
FUSE 80A DIV GR 500VAC | cartucho fusible, BT, 80 A, AC 500 V, D4, aR, DIN, IEC, ultra rapid | 25.29 | EUR
FUSE 850A 1750V 3BKN/125 AR |  | 591.76 | EUR
FUSE 850A 1750V 3FKE/150 AR CS |  | 524.84 | EUR
FUSE 850A 4000V 23BKN/290 AR | cartucho fusible, ultra rápido, 850 A, AC 4000 V, 2 x size 3, 74 x 171 x 289 mm, aR, IEC, indicador simple | 2740.62 | EUR
FUSE 900A 1000V 3BKN/75 AR | cartucho fusible, ultra rápido, 900 A, AC 1000 V, size 3, 76 x 92 x 75 mm, aR, IEC, indicador simple | 248.11 | EUR
FUSE 900A 1000V 3BKN/75 AR 170M6347 | cartucho fusible, ultra rápido, 900 A, AC 1000 V, size 3, 76 x 92 x 76 mm, aR, IEC, UL, indicador simple | 269.58 | EUR
FUSE 900A 1000V 3BKN/75 AR UR | cartucho fusible, ultra rápido, 900 A, AC 1000 V, size 3, 74 x 92 x 76 mm, aR, IEC, UL, indicador simple | 198.18 | EUR
FUSE 900A 1000V 3FKE/115 AR UR | cartucho fusible, ultra rápido, 900 A, AC 1000 V, size 3, 76 x 92 x 159 mm, aR, IEC, UL, indicador simple | 253.78 | EUR
FUSE 900A 1000V 3GKN/75 AR UR | cartucho fusible, ultra rápido, 900 A, AC 1000 V, size 3, 74 x 92 x 91 mm, aR, IEC, UL, indicador simple | 261.2 | EUR
FUSE 900A 1000V 3KN/110 AR UR | cartucho fusible, ultra rápido, 900 A, AC 1000 V, DIN 3, 74 x 92 x 138 mm, aR, DIN, IEC, indicador simple | 253.78 | EUR
FUSE 900A 1000V 3S/110 AR | cartucho fusible, ultra rápido, 900 A, AC 1000 V, size 3, 76 x 90 x 141 mm, aR, IEC, indicador simple | 382.4 | EUR
FUSE 900A 1000V 3TN/110 AR UR | cartucho fusible, ultra rápido, 900 A, AC 1000 V, DIN 3, 74 x 90 x 139 mm, aR, DIN, IEC, indicador simple | 180.73 | EUR
FUSE 900A 1100V 2/110 AR | cartucho fusible, ultra rápido, 900 A, AC 1100 V, size 2, 61 x 75 x 138 mm, aR, DIN, IEC, indicador simple | 270.73 | EUR
FUSE 900A 1100V 2BKN/90 AR CU | cartucho fusible, ultra rápido, 900 A, AC 1100 V, size 2, 61 x 77 x 91 mm, aR, IEC, UL, indicador simple | 375.07 | EUR
FUSE 900A 1100V 2KN/110 AR | cartucho fusible, ultra rápido, 900 A, AC 1100 V, size 2, 61 x 77 x 138 mm, aR, DIN, IEC, indicador simple | 348.67 | EUR
FUSE 900A 1100V 2TN/110 AR | cartucho fusible, ultra rápido, 900 A, AC 1100 V, size 2, 61 x 75 x 138 mm, aR, DIN, IEC, indicador simple | 303 | EUR
FUSE 900A 1100V 3BKN/80 AR | cartucho fusible, ultra rápido, 900 A, AC 1100 V, size 3, 76 x 92 x 83 mm, aR, IEC, UL, indicador simple | 280.31 | EUR
FUSE 900A 1250V 3/110 AR | cartucho fusible, ultra rápido, 900 A, AC 1250 V, size 3, 76 x 90 x 139 mm, aR, DIN, IEC, indicador simple | 311.82 | EUR
FUSE 900A 1250V 3BKN/90 AR | cartucho fusible, ultra rápido, 900 A, AC 1250 V, size 3, 76 x 92 x 91 mm, aR, IEC, UL, indicador simple | 277.16 | EUR
FUSE 900A 1250V 3FKE/115 AR CU | cartucho fusible, ultra rápido, 900 A, AC 1250 V, size 3, 76 x 92 x 159 mm, aR, IEC, UL, indicador simple | 366.07 | EUR
FUSE 900A 1250V 3FU/115 AR CU | cartucho fusible, ultra rápido, 900 A, AC 1250 V, size 3, 76 x 92 x 159 mm, aR, IEC, UL | 327.82 | EUR
FUSE 900A 1250V 3KN/110 AR | cartucho fusible, ultra rápido, 900 A, AC 1250 V, size 3, 76 x 92 x 139 mm, aR, DIN, IEC, indicador simple | 348.8 | EUR
FUSE 900A 1250V 3KW/110 AR | cartucho fusible, ultra rápido, 900 A, AC 1250 V, size 3, 74 x 92 x 141 mm, aR, IEC, indicador simple | 348.29 | EUR
FUSE 900A 1250V 3SHT AR |  | 307.6 | EUR
FUSE 900A 1250V 3TN/110 AR |  | 297.56 | EUR
FUSE 900A 1500V 3BKN/125 AR | cartucho fusible, ultra rápido, 900 A, AC 1500 V, size 3, 76 x 92 x 125 mm, aR, IEC, indicador simple | 547.93 | EUR
FUSE 900A 2200V 23SBKN/140 AR |  | 816.13 | EUR
FUSE 900A 2500V 4BKN/195 AR |  | 1494.18 | EUR
FUSE 900A 550V 1/80 AR | cartucho fusible, ultra rápido, 900 A, AC 690 V, DIN 1, 53 x 53 x 108 mm, aR, DIN, IEC, indicador simple | 139.07 | EUR
FUSE 900A 550V 1BKN/50 AR | cartucho fusible, ultra rápido, 900 A, AC 550 V, size 1, 53 x 69 x 51 mm, aR, IEC, UL, indicador simple | 154.16 | EUR
FUSE 900A 550V 1BN/50 AR | cartucho fusible, ultra rápido, 900 A, AC 690 V, size 1, 53 x 69 x 51 mm, aR, IEC, UL, indicador simple | 148.44 | EUR
FUSE 900A 550V 1GKN/50 AR | cartucho fusible, ultra rápido, 900 A, AC 550 V, size 1, 53 x 69 x 51 mm, aR, IEC, UL, indicador simple | 154.33 | EUR
FUSE 900A 550V 1KN/110 AR | cartucho fusible, ultra rápido, 900 A, AC 690 V, DIN 1, 53 x 69 x 138 mm, aR, DIN, IEC, indicador simple | 149.69 | EUR
FUSE 900A 550V 1KN/80 AR | cartucho fusible, ultra rápido, 900 A, AC 690 V, DIN 1, 53 x 69 x 108 mm, aR, DIN, IEC, indicador simple | 144.8 | EUR
FUSE 900A 550V 1TN/110 AR | cartucho fusible, ultra rápido, 900 A, AC 690 V, DIN 1, 53 x 66 x 138 mm, aR, DIN, IEC, indicador simple | 149.11 | EUR
FUSE 900A 550V 1TN/80 AR | cartucho fusible, ultra rápido, 900 A, AC 690 V, DIN 1, 53 x 66 x 108 mm, aR, DIN, IEC, indicador simple | 201.62 | EUR
FUSE 900A 690V 2//2BKN/50 AR | cartucho fusible, ultra rápido, 900 A, AC 690 V, 2 x size 2, 59 x 149 x 69 mm, aR, IEC, indicador simple | 519.02 | EUR
FUSE 900A 690V 2/110 AR | cartucho fusible, ultra rápido, 900 A, AC 690 V, size 2, 61 x 75 x 140 mm, aR, DIN, IEC, indicador simple | 217.09 | EUR
FUSE 900A 690V 2/110 AR UC | cartucho fusible, ultra rápido, 900 A, AC 690 V, DIN 2, 61 x 61 x 108 mm, aR, DIN, IEC, indicador simple | 161.98 | EUR
FUSE 900A 690V 2/80 AR UC | cartucho fusible, ultra rápido, 900 A, AC 690 V, DIN 2, 61 x 61 x 108 mm, aR, DIN, IEC, indicador simple | 160.62 | EUR
FUSE 900A 690V 2BKN/50 AR UC | cartucho fusible, ultra rápido, 900 A, AC 690 V, size 2, aR, IEC, UL, indicador simple | 180.53 | EUR
FUSE 900A 690V 2BN/50 AR UC | cartucho fusible, ultra rápido, 900 A, AC 690 V, size 2, 61 x 77 x 51 mm, aR, IEC, UL, indicador simple | 175.2 | EUR
FUSE 900A 690V 2E/91 AR UC | cartucho fusible, ultra rápido, 900 A, AC 690 V, size 2, 61 x 61 x 126 mm, aR, IEC, indicador simple | 214.09 | EUR
FUSE 900A 690V 2EK/91 AR UC | cartucho fusible, ultra rápido, 900 A, AC 690 V, size 2, 61 x 77 x 126 mm, aR, IEC, UL, indicador simple | 177.07 | EUR
FUSE 900A 690V 2FKE/115 AR UC | cartucho fusible, ultra rápido, 900 A, AC 690 V, size 2, 61 x 77 x 135 mm, aR, IEC, UL, indicador simple | 233.91 | EUR
FUSE 900A 690V 2FKE/90 AR UC | cartucho fusible, ultra rápido, 900 A, AC 690 V, size 2, 61 x 77 x 135 mm, aR, IEC, UL, indicador simple | 227.38 | EUR
FUSE 900A 690V 2GKN/50 AR UC | cartucho fusible, ultra rápido, 900 A, AC 690 V, size 2, 61 x 77 x 51 mm, aR, IEC, UL, indicador simple | 181.6 | EUR
FUSE 900A 690V 2GN/50 AR UC | cartucho fusible, ultra rápido, 900 A, AC 690 V, size 2, 61 x 77 x 51 mm, aR, IEC, UL, indicador simple | 227.38 | EUR
FUSE 900A 690V 2KN/110 AR UC | cartucho fusible, ultra rápido, 900 A, AC 690 V, DIN 2, 61 x 77 x 138 mm, aR, DIN, IEC, indicador simple | 183.18 | EUR
FUSE 900A 690V 2KN/80 AR UC | cartucho fusible, ultra rápido, 900 A, AC 690 V, DIN 2, 61 x 77 x 108 mm, aR, DIN, IEC, indicador simple | 170.6 | EUR
FUSE 900A 690V 2TN/110 AR UC | cartucho fusible, ultra rápido, 900 A, AC 690 V, DIN 2, 61 x 75 x 138 mm, aR, DIN, IEC, indicador simple | 168 | EUR
FUSE 900A 690V 2TN/80 AR UC | cartucho fusible, ultra rápido, 900 A, AC 690 V, DIN 2, 61 x 75 x 108 mm, aR, DIN, IEC, indicador simple | 219.42 | EUR
FUSE 900A 690V 3/110 AR UC | cartucho fusible, ultra rápido, 900 A, AC 690 V, DIN 3, 76 x 90 x 139 mm, aR, DIN, IEC, indicador simple | 202.22 | EUR
FUSE 900A 690V 3/80 AR UC | cartucho fusible, ultra rápido, 900 A, AC 690 V, DIN 3, 76 x 76 x 109 mm, aR, DIN, IEC, indicador simple | 197.4 | EUR
FUSE 900A 690V 3BKN/50 AR UC | cartucho fusible, ultra rápido, 900 A, AC 690 V, size 3, aR, IEC, UL, indicador simple | 222.8 | EUR
FUSE 900A 690V 3BN/50 AR UC | cartucho fusible, ultra rápido, 900 A, AC 690 V, size 3, aR, IEC, UL, indicador simple | 205.07 | EUR
FUSE 900A 690V 3EK/91 AR UC | cartucho fusible, ultra rápido, 900 A, AC 690 V, size 3, 76 x 92 x 126 mm, aR, IEC, indicador simple | 283 | EUR
FUSE 900A 690V 3FKE/115 AR UC | cartucho fusible, ultra rápido, 900 A, AC 690 V, size 3, 76 x 92 x 139 mm, aR, IEC, UL, indicador simple | 289.47 | EUR
FUSE 900A 690V 3FKE/90 AR UC | cartucho fusible, ultra rápido, 900 A, AC 690 V, size 3, 76 x 92 x 135 mm, aR, IEC, UL, indicador simple | 211.91 | EUR
FUSE 900A 690V 3FU/115 AR UC | cartucho fusible, ultra rápido, 900 A, AC 690 V, size 3, 67 x 92 x 155 mm, aR, IEC, UL | 236.91 | EUR
FUSE 900A 690V 3FU/90 AR UC | cartucho fusible, ultra rápido, 900 A, AC 690 V, size 3, 76 x 92 x 135 mm, aR, IEC, UL | 263.04 | EUR
FUSE 900A 690V 3GKN/50 AR UC | cartucho fusible, ultra rápido, 900 A, AC 690 V, size 3, 76 x 92 x 53 mm, aR, IEC, UL, indicador simple | 296.02 | EUR
FUSE 900A 690V 3GN/50 AR UC | cartucho fusible, ultra rápido, 900 A, AC 690 V, size 3, 76 x 92 x 53 mm, aR, IEC, UL, indicador simple | 276.27 | EUR
FUSE 900A 690V 3KN/110 AR UC | cartucho fusible, ultra rápido, 900 A, AC 690 V, DIN 3, aR, DIN, IEC, indicador simple | 277.49 | EUR
FUSE 900A 690V 3KN/80 AR | cartucho fusible, ultra rápido, 900 A, AC 690 V, size 3, 74 x 92 x 111 mm, aR, IEC, indicador simple | 228.31 | EUR
FUSE 900A 690V 3KN/80 AR UC | cartucho fusible, ultra rápido, 900 A, AC 690 V, DIN 3, 76 x 92 x 109 mm, aR, DIN, IEC, indicador simple | 212.24 | EUR
FUSE 900A 690V 3SHT AR UC | cartucho fusible, ultra rápido, 900 A, AC 690 V, size 3, 76 x 76 x 150 mm, aR, IEC, indicador simple | 263.93 | EUR
FUSE 900A 690V 3TN/110 AR UC | cartucho fusible, ultra rápido, 900 A, AC 690 V, DIN 3, 76 x 90 x 139 mm, aR, DIN, IEC, indicador simple | 206.22 | EUR
FUSE 900A 690V 3TN/80 AR UC | cartucho fusible, ultra rápido, 900 A, AC 690 V, DIN 3, 76 x 90 x 109 mm, aR, DIN, IEC, indicador simple | 268.31 | EUR
FUSE 900A 690V aR DIN 2 HSDNH | cartucho fusible, ultra rápido, 900 A, AC 690 V, DIN 2, aR, DIN, IEC, indicador doble, terminales metálicos | 181.29 | EUR
FUSE 900A 690V aR DIN 3 HSDNH | cartucho fusible, ultra rápido, 900 A, AC 690 V, DIN 3, aR, DIN, IEC, indicador doble, terminales metálicos | 197.4 | EUR
FUSE BLK, J 600V 60A 3P |  | 355.42 | EUR
FUSE BLK, J 600V 60A 3P |  | 263 | EUR
FUSE BLK, J 600V 60A 3P |  | 296.18 | EUR
FUSE BLOCK G30060-1CR | FUSE BLOCK | 36.31 | EUR
Fuse Block, Class H, 250V 30A, 1 Pole |  | 34.22 | EUR
Fuse Block, Class H, 250V 30A, 1 Pole |  | 26.49 | EUR
Fuse Block, Class H, 250V 30A, 1 Pole |  | 21.11 | EUR
Fuse Block, Class H, 250V 30A, 2 Pole |  | 46.02 | EUR
Fuse Block, Class H, 250V 30A, 2 Pole |  | 35.89 | EUR
Fuse Block, Class H, 250V 30A, 2 Pole |  | 59.67 | EUR
Fuse Block, Class H, 250V 30A, 2 Pole |  | 35.42 | EUR
Fuse Block, Class H, 250V 30A, 3 Pole |  | 84.76 | EUR
Fuse Block, Class H, 250V 30A, 3 Pole |  | 63.11 | EUR
Fuse Block, Class H, 250V 30A, 3 Pole |  | 52.78 | EUR
Fuse Block, Class H, 250V 30A, 3 Pole |  | 50.84 | EUR
Fuse Block, Class H, 250V 60A, 1 Pole |  | 40.64 | EUR
Fuse Block, Class H, 250V 60A, 2 Pole |  | 75.11 | EUR
Fuse Block, Class H, 250V 60A, 3 Pole |  | 103.58 | EUR
Fuse Block, Class H, 600V 30A, 1 Pole |  | 48.98 | EUR
Fuse Block, Class H, 600V 30A, 1 Pole |  | 47.78 | EUR
Fuse Block, Class H, 600V 30A, 1 Pole |  | 47.78 | EUR
Fuse Block, Class H, 600V 30A, 2 Pole |  | 78.13 | EUR
Fuse Block, Class H, 600V 30A, 2 Pole |  | 75.58 | EUR
Fuse Block, Class H, 600V 30A, 2 Pole |  | 84.33 | EUR
Fuse Block, Class H, 600V 30A, 3 Pole |  | 98.11 | EUR
Fuse Block, Class H, 600V 30A, 3 Pole |  | 95.73 | EUR
Fuse Block, Class H, 600V 30A, 3 Pole |  | 106.38 | EUR
Fuse Block, Class H, 600V 60A, 1 Pole |  | 59.04 | EUR
Fuse Block, Class H, 600V 60A, 2 Pole |  | 97.38 | EUR
Fuse Block, Class R, 250V 30A, 1 Pole |  | 25.73 | EUR
Fuse Block, Class R, 250V 30A, 2 Pole |  | 55.4 | EUR
Fuse Block, Class R, 250V 30A, 2 Pole |  | 34.31 | EUR
Fuse Block, Class R, 250V 30A, 2 Pole |  | 43.71 | EUR
Fuse Block, Class R, 250V 30A, 2 Pole |  | 44.38 | EUR
Fuse Block, Class R, 250V 30A, 3 Pole |  | 81.29 | EUR
Fuse Block, Class R, 250V 30A, 3 Pole |  | 51.13 | EUR
Fuse Block, Class R, 250V 30A, 3 Pole |  | 63.11 | EUR
Fuse Block, Class R, 250V 30A, 3 Pole |  | 64.31 | EUR
Fuse Block, Class R, 250V 60A, 2 Pole |  | 75.11 | EUR
Fuse Block, Class R, 250V 60A, 3 Pole |  | 99.31 | EUR
Fuse Block, Class R, 600V 30A, 1 Pole |  | 46.02 | EUR
Fuse Block, Class R, 600V 30A, 1 Pole |  | 47.04 | EUR
Fuse Block, Class R, 600V 30A, 1 Pole |  | 46.78 | EUR
Fuse Block, Class R, 600V 30A, 2 Pole |  | 73.4 | EUR
Fuse Block, Class R, 600V 30A, 2 Pole |  | 74.4 | EUR
Fuse Block, Class R, 600V 30A, 3 Pole |  | 95.36 | EUR
Fuse Block, Class R, 600V 60A, 2 Pole |  | 97.38 | EUR
FUSE CARRIER D2 E27 25A 500V | accesorio, BT, 25 A, AC 500 V, D2, IEC | 2.09 | EUR
FUSE CARRIER D3 E33 63A 500V | accesorio, BT, 63 A, AC 500 V, D3, IEC | 2.87 | EUR
FUSE CARRIER PORCELAIN D01 E16 | accesorio, BT, 16 A, AC 400 V, D01, IEC | 1.4 | EUR
FUSE CARRIER PORCELAIN D02 E18 | accesorio, BT, 63 A, AC 400 V, D02, IEC | 1.69 | EUR
FUSE CLIP |  | 2.69 | EUR
FUSE CLIP 5960-07 | FUSE CLIP | 191.58 | EUR
FUSE CLIP 5960-09 | FUSE CLIP | 1.67 | EUR
FUSE CLIP 638 BRONZE |  | 2.64 | EUR
FUSE CLIP SILVER PLATED | FUSE CLIP SILVER PLATED | 4.36 | EUR
FUSE COVER THERMOPLASTIC 0 TO 30A 600V | FUSE COVER THERMOPLASTIC 0 TO 30A 600V | 8.73 | EUR
FUSE -D3 32A T GL/GG 500VAC E33 | cartucho fusible, BT, 32 A, AC 500 V, D3, gL/gG, IEC, retardado | 1.56 | EUR
FUSE EXTRACTION HANDLE DCR 3937 | Fuse extraction maneta, BT, 630 A, AC 690 V, IEC | 15.29 | EUR
FUSE HOLDER |  | 1265.22 | EUR
FUSE HOLDER |  | 1328.84 | EUR
FUSE HOLDER |  | 1888.38 | EUR
FUSE HOLDER |  | 1573.62 | EUR
FUSE HOLDER |  | 1049.09 | EUR
FUSE HOLDER |  | 524.56 | EUR
FUSE HOLDER |  | 1258.91 | EUR
FUSE HOLDER HM60400-3CR | FUSE HOLDER | 1888.38 | EUR
FUSE HOLDER JM60400-1CR | Fuse-block, BT, 400 A, AC 600 V, J, 1F, UL | 562.13 | EUR
FUSE HOLDER RM60400-3CR | FUSE HOLDER | 1807.56 | EUR
FUSE HOLDER TYPE J 30 AMPS |  | 102.78 | EUR
FUSE HOLDER>FEEDER PILLAR | FUSE HOLDER>FEEDER PILLAR | 53.36 | EUR
FUSE HOLDER>FEEDER PILLAR JW3 | FUSE HOLDER>FEEDER PILLAR | 46.96 | EUR
FUSE HOLDER-2POL | Fuse-block, BT, 400 A, AC 600 V, J, 2P, UL | 1124.33 | EUR
FUSE HOLDER-3POL | Fuse-block, BT, 400 A, AC 600 V, J, 3P, UL | 1623.29 | EUR
FUSE HOLDERS |  | 43.35 | EUR
FUSE LINK,EDISON,TYPE K,200A,RB,23"L |  | 157.02 | EUR
FUSE NH 00 aM 100A 500V D.I. | FUSE NH SIZE 00 aM 100A 500V | 7.04 | EUR
FUSE NH 00 AM 100A 500V D.I. 100NHG00B | cartucho fusible, BT, 100 A, AC 500 V, NH00, gL/gG, IEC, indicador doble | 3.4 | EUR
FUSE NH 00 AM 63A 500V D.I. | cartucho fusible, BT, 63 A, AC 500 V, NH00, aM, IEC, indicador dual, terminales metálicos | 7.04 | EUR
FUSE NH 00 AM 80A 500V D.I. | cartucho fusible, BT, 80 A, AC 500 V, NH00, aM, IEC, indicador dual, terminales metálicos | 7.04 | EUR
FUSE NH 1 AM 100A 500.I. | cartucho fusible, BT, 100 A, AC 500 V, NH1, aM, IEC, indicador dual, terminales metálicos | 11.96 | EUR
FUSE NH 1 AM 80A 500V D.I. | cartucho fusible, BT, 80 A, AC 500 V, NH1, aM, IEC, indicador dual, terminales metálicos | 11.96 | EUR
FUSE PULLER FP-6 | FUSE PULLER | 84.51 | EUR
FUSE PULLER PF1-BK | FUSE PULLER | 8.67 | EUR
FUSE RD40-3-508 | FUSE RD40-3-508 | 124.51 | EUR
Fuse, HLE Bolt On 5kV 10E |  | 2489.93 | EUR
FUSE,NX,12A,15.5KV |  | 1214.49 | EUR
FUSE,NX,40A,15.5KV |  | 1263.76 | EUR
FUSE-BASE D01 1POL DIN HUT 16A | Base fusible, BT, 16 A, AC 400 V, D01, 1F, IEC, carril DIN , para cable 1.5 - 4 mm2 | 5.42 | EUR
FUSE-BASE D01 3POL DIN HUT | Base fusible, BT 16 A, AC 400 V, D01, 3P, IEC, carril DIN , para cable 1.5 - 4 mm2 | 15.56 | EUR
FUSE-BASE D01 E14 3P 16A 400V | Base fusible, BT, 16 A, AC 400 V, D01, 3P, IEC, para cable 1.5 - 4 mm2 | 15.38 | EUR
FUSE-BASE D02 3POL DIN HUT | Base fusible, BT 63 A, AC 400 V, D02, 3P, IEC, carril DIN , para cable 2.5 - 25 mm2 | 18.82 | EUR
FUSE-BASE D02 E18 3P 400V | Base fusible, BT, 63 A, AC 400 V, D02, 3P, IEC, para cable 2.5 - 25 mm2 | 18.71 | EUR
FUSEBASE FOR 170H3003/4/5/6 ASSEMBLY |  | 19.27 | EUR
FUSE-BASE-D02 1POL DIN HUT 63A | Base fusible, BT, 63 A, AC 400 V, D02, 1F, IEC, carril DIN , para cable 2.5 - 25 mm2 | 7.2 | EUR
FUSEBLOCK 700V - 100A | FUSEBLOCK 700V - 100A | 148.04 | EUR
FUSEBLOCK 700V - 100A |  | 152.96 | EUR
FUSEBLOCK 700V-100A | FUSEBLOCK 700V-100A | 71.07 | EUR
FUSEBLOCK WAS 2087 |  | 35.16 | EUR
FUSEBLOCK WAS 2891 |  | 54.09 | EUR
FUSEBLOCK WAS 2894 | FUSEBLOCK WAS 2894 | 119.49 | EUR
FUSEBLOCK WAS 2917 | FUSEBLOCK WAS 2917 | 53 | EUR
FUSEBLOCK WAS 2961 | FUSEBLOCK WAS 2961 | 22.4 | EUR
FUSEBLOCK WAS 2963 | FUSEBLOCK WAS 2963 | 9.73 | EUR
FUSEBLOCK WAS 2967 | FUSEBLOCK WAS 2967 | 33.27 | EUR
FUSED DISC 4-POLE | FUSED DISC 4-POLE | 139.37 | EUR
FUSED DISC. ASSY. | FUSED DISC. ASSY. | 174.07 | EUR
FUSED DISCONNECT SWITCH, RIGHT FRONT, 3P, 30A CUBE FUSE |  | 277.11 | EUR
FUSE-D01 10A GR 400VAC E14 | cartucho fusible, BT, 10 A, AC 400 V, D01, aR, IEC, ultra rapid | 3.62 | EUR
FUSE-D01 10A T GL/GG 400VAC E14 | cartucho fusible, BT, 10 A, AC 400 V, D01, gL/gG, IEC, retardado | 0.84 | EUR
FUSE-D01 16A GR 400VAC E14 | cartucho fusible, BT, 16 A, AC 400 V, D01, aR, IEC, ultra rapid | 3.62 | EUR
FUSE-D01 16A T GL/GG 400VAC E14 | cartucho fusible, BT, 16 A, AC 400 V, D01, gL/gG, IEC, retardado | 0.84 | EUR
FUSE-D01 2A GR 400VAC E14 | cartucho fusible, BT, 2 A, AC 400 V, D01, aR, IEC, ultra rapid | 3.38 | EUR
FUSE-D01 2A T GL/GG 400VAC E14 | cartucho fusible, BT, 2 A, AC 400 V, D01, gL/gG, IEC, retardado | 1.18 | EUR
FUSE-D01 4A GR 400VAC E14 | cartucho fusible, BT, 4 A, AC 400 V, D01, aR, IEC, ultra rapid | 3.38 | EUR
FUSE-D01 4A T GL/GG 400VAC E14 | cartucho fusible, BT, 4 A, AC 400 V, D01, gL/gG, IEC, retardado | 1.18 | EUR
FUSE-D01 6A GR 400VAC E14 | cartucho fusible, BT, 6 A, AC 400 V, D01, aR, IEC, ultra rapid | 4.04 | EUR
FUSE-D01 6A T GL/GG 400VAC E14 | cartucho fusible, BT, 6 A, AC 400 V, D01, gL/gG, IEC, retardado | 1.02 | EUR
FUSE-D02 20A GR 400VAC E18 | cartucho fusible, BT, 20 A, AC 400 V, D02, aR, IEC, ultra rapid | 4.09 | EUR
FUSE-D02 20A T GL/GG 400VAC E18 | cartucho fusible, BT, 20 A, AC 400 V, D02, gL/gG, IEC, retardado | 1 | EUR
FUSE-D02 25A GR 400VAC E18 | cartucho fusible, BT, 25 A, AC 400 V, D02, aR, IEC, ultra rapid | 4.09 | EUR
FUSE-D02 25A T GL/GG 400VAC E18 | cartucho fusible, BT, 25 A, AC 400 V, D02, gL/gG, IEC, retardado | 1 | EUR
FUSE-D02 35A GR 400VAC E18 | cartucho fusible, BT, 35 A, AC 400 V, D02, aR, IEC, ultra rapid | 5.69 | EUR
FUSE-D02 35A T GL/GG 400VAC E18 | cartucho fusible, BT, 35 A, AC 400 V, D02, gL/gG, IEC, retardado | 1.18 | EUR
FUSE-D02 50A GR 400VAC E18 | cartucho fusible, BT, 50 A, AC 400 V, D02, aR, IEC, ultra rapid | 6.71 | EUR
FUSE-D02 50A T GL/GG 400VAC E18 | cartucho fusible, BT, 50 A, AC 400 V, D02, gL/gG, IEC, retardado | 1.56 | EUR
FUSE-D02 63A GR 400VAC E18 | cartucho fusible, BT, 63 A, AC 400 V, D02, aR, IEC, ultra rapid | 6.71 | EUR
FUSE-D02 63A T GL/GG 400VAC E18 | cartucho fusible, BT, 63 A, AC 400 V, D02, gL/gG, IEC, retardado | 1.56 | EUR
FUSE-D03 100A T GL/GG 400VAC M30 | cartucho fusible, BT, 100 A, AC 400 V, D03, gL/gG, IEC, retardado | 6.82 | EUR
FUSE-D03 80A T GL/GG 400VAC M30 | cartucho fusible, BT, 80 A, AC 400 V, D03, gL/gG, IEC, retardado | 6.82 | EUR
FUSE-D1 16A T GL/GG 500VAC E16 | cartucho fusible, BT, 16 A, AC 500 V, D1, gL/gG, IEC, retardado | 1.93 | EUR
FUSE-D1 20A T GL/GG 500VAC E16 | cartucho fusible, BT, 20 A, AC 500 V, D1, gL/gG, IEC, retardado | 1.93 | EUR
FUSE-D1 25A T GL/GG 500VAC E16 | cartucho fusible, BT, 25 A, AC 500 V, D1, gL/gG, IEC, retardado | 2.47 | EUR
FUSE-D1 2A T GL/GG 500VAC E16 | cartucho fusible, BT, 2 A, AC 500 V, D1, gL/gG, IEC, retardado | 1.93 | EUR
FUSE-D1 4A T GL/GG 500VAC E16 | cartucho fusible, BT, 4 A, AC 500 V, D1, gL/gG, IEC, retardado | 1.93 | EUR
FUSE-D1 6A T GL/GG 500VAC E16 | cartucho fusible, BT, 6 A, AC 500 V, D1, gL/gG, IEC, retardado | 1.93 | EUR
FUSE-D2 10A F GR 500VAC E27 | cartucho fusible, BT, 10 A, AC 500 V, D2, aR, IEC, ultra rapid | 3.89 | EUR
FUSE-D2 10A T GL/GG 500VAC E27 | cartucho fusible, BT, 10 A, AC 500 V, D2, gL/gG, IEC, retardado | 0.8 | EUR
FUSE-D2 16A F GR 500VAC E27 | cartucho fusible, BT, 16 A, AC 500 V, D2, aR, IEC, ultra rapid | 3.89 | EUR
FUSE-D2 16A T GL/GG 500VAC E27 | cartucho fusible, BT, 16 A, AC 500 V, D2, gL/gG, IEC, retardado | 0.8 | EUR
FUSE-D2 20A F GR 500VAC E27 | cartucho fusible, BT, 20 A, AC 500 V, D2, aR, IEC, ultra rapid | 4.33 | EUR
FUSE-D2 20A T GL/GG 500VAC E27 | cartucho fusible, BT, 20 A, AC 500 V, D2, gL/gG, IEC, retardado | 0.84 | EUR
FUSE-D2 25A F GR 500VAC E27 | cartucho fusible, BT, 25 A, AC 500 V, D2, aR, IEC, ultra rapid | 4.51 | EUR
FUSE-D2 25A T GL/GG 500VAC E27 | cartucho fusible, BT, 25 A, AC 500 V, D2, gL/gG, IEC, retardado | 0.84 | EUR
FUSE-D2 2A F GR 500VAC E27 | cartucho fusible, BT, 2 A, AC 500 V, D2, aR, IEC, ultra rapid | 3.89 | EUR
FUSE-D2 2A T GL/GG 500VAC E27 | cartucho fusible, BT, 2 A, AC 500 V, D2, gL/gG, IEC, retardado | 1.02 | EUR
FUSE-D2 30A F GR 500VAC E27 | cartucho fusible, BT, 30 A, AC 500 V, D2, aR, IEC, ultra rapid | 4.64 | EUR
FUSE-D2 35A F GR 500VAC E33 | cartucho fusible, BT, 35 A, AC 500 V, D3, aR, IEC, ultra rapid | 6.4 | EUR
FUSE-D2 4A F GR 500VAC E27 | cartucho fusible, BT, 4 A, AC 500 V, D2, aR, IEC, ultra rapid | 3.89 | EUR
FUSE-D2 4A T GL/GG 500VAC E27 | cartucho fusible, BT, 4 A, AC 500 V, D2, gL/gG, IEC, retardado | 1.02 | EUR
FUSE-D2 63A F GR 500VAC E33 | cartucho fusible, BT, 63 A, AC 500 V, D3, aR, IEC, ultra rapid | 8.53 | EUR
FUSE-D2 6A F GR 500VAC E27 | cartucho fusible, BT, 6 A, AC 500 V, D2, aR, IEC, ultra rapid | 3.89 | EUR
FUSE-D3 35A T GL/GG 500VAC E33 | cartucho fusible, BT, 35 A, AC 500 V, D3, gL/gG, IEC, retardado | 1.56 | EUR
FUSE-D3 50A GR ULTRA RAPID 500VAC E33 | cartucho fusible, BT, 50 A, AC 500 V, D3, aR, IEC, ultra rapid | 7.47 | EUR
FUSE-D3 50A T GL/GG 500VAC E33 | cartucho fusible, BT, 50 A, AC 500 V, D3, gL/gG, IEC, retardado | 1.64 | EUR
FUSE-D3 63A T GL/GG 500VAC E33 | cartucho fusible, BT, 63 A, AC 500 V, D3, gL/gG, IEC, retardado | 1.64 | EUR
FUSE-D4 100A T GL/GG 500VAC | cartucho fusible, BT, 100 A, AC 500 V, D4, gL/gG, IEC, retardado | 11.47 | EUR
FUSE-D4 80A T GL/GG 500VAC | cartucho fusible, BT, 80 A, AC 500 V, D4, gL/gG, IEC, retardado | 11.47 | EUR
FUSEHOLDER |  | 23.42 | EUR
FUSEHOLDER ASSY ##7K | Desconectador fusibles, BT, 30 A, AC 600 V, 3P, UL, CSA | 194.68 | EUR
FUSEHOLDER BUSSMANN 48VDC 30A, SINGLE POLE, BLOWN FUSE INDICATOR |  | 6.6 | EUR
FUSEHOLDER CM60CF | Base fusible, BT 60 A, AC 690 V, HRCII, 1F, CSA, black | 25.57 | EUR
FUSEHOLDER FOR 22MM X 127MM 1 POLE | FUSEHOLDER FOR 22MM X 127MM 1 POLE | 102.67 | EUR
FUSEHOLDER FOR 22MM X 127MM 2 POLE | FUSEHOLDER FOR 22MM X 127MM 2 POLE | 159.87 | EUR
FUSEHOLDER FOR 22MM X 127MM 3 POLE | FUSEHOLDER FOR 22MM X 127MM 3 POLE | 217.09 | EUR
FUSEHOLDER HLS | FUSEHOLDER | 10.03 | EUR
FUSEHOLDERS | FUSEHOLDERS | 7.48 | EUR
FUSETRON SERVICE KIT | Fuse kit, BT, AC 250 V, RK5, UL, retardado | 1190.76 | EUR
FUSEUNIT ADPTBLE TO FB/BB | Base fusible, BT 20 A, AC 690 V, BS88/A1, 1F, BS, black | 15.58 | EUR
FUSIBLE LINK FLB-100 | 13/16" BOLT TERMINAL FUS. LINK - 100 AMP | 9.89 | EUR
FZK011 | Termostato FZK011 | 75.8389 | EUR
GA-MS-I44 | Meter shroud, for CI44-200 | 116.802 | EUR
GA-O/I23 | Component cover, MCB enclosure CI23 | 6.1285 | EUR
GA-O/I43 | Component cover, MCB enclosure CI43 | 12.4424 | EUR
GA-O/I44 | Component cover, MCB enclosure CI44 | 18.6224 | EUR
GA-RS-I43 | Component cover, busbar mounting fuse base, in CI43 | 15.2749 | EUR
GA-RS-I44 | Component cover, busbar mounting fuse base, in CI44 | 24.8127 | EUR
GAUGE PIECE 16A DI/E27 | Galga, BT, 16 A, AC 500 V, D2, IEC | 1.04 | EUR
GAUGE PIECE D02 10A FOR E18 | Galga, BT, 10 A, AC 400 V, D02, IEC | 0.78 | EUR
GAUGE PIECE D02 2 A FOR E18 | Galga, BT, 2 A, AC 400 V, D02, IEC | 0.78 | EUR
GAUGE PIECE D2 10A FOR E27 | Galga, BT, 10 A, AC 500 V, D2, IEC | 1.04 | EUR
GAUGE PIECE D2 20A 500V FOR E27 | Galga, BT, 20 A, AC 500 V, D2, IEC | 1.04 | EUR
GAUGE PIECE D2 25A 500V FOR E27 | Galga, BT, 25 A, AC 500 V, D2, IEC | 1.04 | EUR
GAUGE PIECE D2 2A 500V FOR E27 | Galga, BT, 2 A, AC 500 V, D2, IEC | 1.04 | EUR
GAUGE PIECE D2 4A 500V FOR E27 | Galga, BT, 4 A, AC 500 V, D2, IEC | 1.04 | EUR
GAUGE PIECE D2 6A 500V FOR E27 | Galga, BT, 6 A, AC 500 V, D2, IEC | 1.04 | EUR
GAUGE PIECE D3 35A 500V FOR E33 | Galga, BT, 35 A, AC 500 V, D3, IEC | 1.44 | EUR
GAUGE PIECE D3 50A 500V FOR E33 | Galga, BT, 50 A, AC 500 V, D3, IEC | 1.44 | EUR
GAUGE PIECE D3 63A 500V FOR E33 | Galga, BT, 63 A, AC 500 V, D3, IEC | 1.44 | EUR
GAUGE PIECE DO1 10A 400V FOR E14 | Galga, BT, 10 A, AC 400 V, D01, IEC | 0.62 | EUR
GAUGE PIECE DO1 2A 400V FOR E14 | Galga, BT, 2 A, AC 400 V, D01, IEC | 0.62 | EUR
GAUGE PIECE DO1 4A 400V FOR E14 | Galga, BT, 4 A, AC 400 V, D01, IEC | 0.62 | EUR
GAUGE PIECE DO1 6A 400V FOR E14 | Galga, BT, 6 A, AC 400 V, D01, IEC | 0.62 | EUR
GAUGE PIECE DO2 16A 400V FOR E18 | Galga, BT, 16 A, AC 400 V, D02, IEC | 0.78 | EUR
GAUGE PIECE DO2 20A 400V FOR E18 | Galga, BT, 20 A, AC 400 V, D02, IEC | 0.78 | EUR
GAUGE PIECE DO2 25A 400V FOR E18 | Galga, BT, 25 A, AC 400 V, D02, IEC | 0.78 | EUR
GAUGE PIECE DO2 35A 400V FOR E18 | Galga, BT, 35 A, AC 400 V, D02, IEC | 0.78 | EUR
GAUGE PIECE DO2 50A 400V FOR E18 | Galga, BT, 50 A, AC 400 V, D02, IEC | 0.78 | EUR
GD4-050-BD3 | Power supply unit, 3-phase, 400VAC/24VDC, 5A - Descontinuado - Consultar equivalente |  | EUR
GD4-100-BD3 | Power supply unit, 3-phase, 400VAC/24VDC, 10A - Descontinuado - Consultar equivalente |  | EUR
GD4-150-BD3 | Power supply unit, 3-phase, 400VAC/24VDC, 15A - Descontinuado - Consultar equivalente |  | EUR
GD4-200-BD3 | Power supply unit, 3-phase, 400VAC/24VDC, 20A - Descontinuado - Consultar equivalente |  | EUR
Gigabit Converter |  | 220 | EUR
Gigabit Network Card |  | 194 | EUR
GMT 3 AMP FUSE | GMT 3 AMP FUSE | 6.43 | EUR
GRIPPING LUG FOR SB1XL-S/SB2XL-S FUSE BA |  | 6.44 | EUR
GS00-160 | Seccionad. para Fus.NH,3P,160A | 47.5057 | EUR
GSIPAL_ADD-ON INDICATOR KIT | Trip indicator kit, ultra rápido, 1.5 A, AC 250 V, BS, con indicador | 31.02 | EUR
GSIPBS ADD-ON INDICATOR KIT | Trip indicator kit, ultra rápido, 1.5 A, AC 600 V, BS, con indicador | 41.89 | EUR
GSMJ 520A 800V AC FUSE LINK- SFE8340520 |  | 641.92 | EUR
GSMK 63A 1000V AC FUSE LINK- SFE8350063 |  | 95.81 | EUR
GSMK 680A 1000V AC FUSE LINK- SFE8350680 |  | 768.65 | EUR
GSU1 | Base de fusível NH, 250A, 500V/250A, 690V/200A, NH1 | 132.5198 | EUR
GSU2 | Base de fusível NH, 400A, 400A/500V, 315A/690V, NH2 | 168.9451 | EUR
GSU3 | Base de fusível NH, 630A, 630A/500V, 500A/690V, NH3 | 268.774 | EUR
GW4-030-BA3 | Power supply unit, 1-phase, 230VAC/24VDC, 3A - Descontinuado - Consultar equivalente |  | EUR
GW4-050-BA3 | Power supply unit, 1-phase, 230VAC/24VDC, 5A - Descontinuado - Consultar equivalente |  | EUR
GW4-080-BA3 | Power supply unit, 1-phase, 230VAC/24VDC, 8A - Descontinuado - Consultar equivalente |  | EUR
GW4-100-BA3 | Power supply unit, 1-phase, 230VAC/24VDC, 10A - Descontinuado - Consultar equivalente |  | EUR
H1-T5 | Protección para terminales de conexión; Para interruptores T5 | 6.0461 | EUR
H3-T0 | Protección para terminales de conexión; Para interruptores T0; T3 | 14.7702 | EUR
Handle, UL508 NEMA 4X |  | 217.98 | EUR
Handle,1,3R,4,4X,12 Red |  | 54.67 | EUR
Handle,1,3R,4,4X,12HDHasp |  | 317.18 | EUR
Handle,1,3R,4,4X,12HDHasp |  | 279 | EUR
Handle,Dir 100-400A Non-F |  | 119.87 | EUR
Handle,Dir 16-80A UL508 | FUSE DIR-01 | 5.2 | EUR
Handle,Dir 30-100A Non-F |  | 21.4 | EUR
Handle,Dir 30J-Comp Fused |  | 71.87 | EUR
Handle,Dir 600-800A Fused |  | 218.98 | EUR
H-AT0 | Cabezal de accionamiento; Varilla de accionamiento | 22.1646 | EUR
H-B3-PKZ0 | Cubierta para terminal no utilizado que protege contra el contacto directo; Para PKZ0 | 2.4975 | EUR
H-B3-PKZ4 | Cubierta para terminal no utilizado que protege contra el contacto directo; Para PKZ4 | 4.7547 | EUR
HBA-4344 | Retaining frame, blank panel, for measuring instrument section 96x96mm | 3.0591 | EUR
HB-PKZ4 | Tapa cubrebornes; Para PKZM4 | 5.3504 | EUR
HDILE | Tapa protectora transparente; Para contactores DILE… | 1.7974 | EUR
HDP-ID | Support brackets top plate flanges to part DP-ID | 12.3703 | EUR
HEAT LIMITER | HEAT LIMITER | 126.36 | EUR
HEAT LIMITER |  | 132.42 | EUR
HG-CI | Handle for cover fasteners | 2.7913 | EUR
HH-A | Cabezal de accionamiento; Varilla de accionamiento aluminio | 30.6612 | EUR
HH-K | Cabezal de accionamiento; Varilla de accionamiento aislante | 30.6612 | EUR
HI11-P1/P3E | Módulo de contactos auxiliares; 1 NO + 1 NC; Para P1-.../E; P3-.../E | 29.0872 | EUR
HI11-P1/P3Z | Módulo de contactos auxiliares; 1 NO + 1 NC; Para P1-.../Z; P3-.../Z | 29.0872 | EUR
HI21-P5-125/160E | Módulo de contactos auxiliares; 2 NO + 1 NC; Para P5-125/160…/E | 57.7212 | EUR
HI21-P5-125/160Z | Módulo de contactos auxiliares; 2 NO + 1 NC; Para P5-125/160…/Z | 57.7212 | EUR
HI21-P5-250/315Z | Módulo de contactos auxiliares; 2 NO + 1 NC; Para P5-250/315…/Z | 57.7212 | EUR
HI-CAP TIME DELAY FUSE |  | 3093.18 | EUR
HIGH CURRENT SWITCH |  | 339.27 | EUR
HIGH CURRENT SWITCH |  | 435.28 | EUR
HIGH CURRENT SWITCH | HIGH CURRENT SWITCH | 435.28 | EUR
HIGH CURRENT SWITCH TPHCS250-ML | HIGH CURRENT SWITCH | 348.22 | EUR
High Speed - Square Body | FUSE 900A 690V DIN 3 GR | 341.18 | EUR
High Speed - Square Body | FUSE 160A 1000V 1KN/110 AR | 150.33 | EUR
High Speed - Square Body | FUSE 450A 1250V 2BKN/80 AR CU | 263.4 | EUR
High Speed - Square Body | 100amp 1000V 1*GKN/75 FUSE | 123.07 | EUR
High Speed - Square Body | FUSE 50A 1250V 1*FKE/115 AR CU | 163.33 | EUR
High Speed - Square Body | FUSE 315A 1000V 1*BKN/75 AR | 139.02 | EUR
High Speed - Square Body | FUSE 350A 690V 000FU/70 AR CU | 190.18 | EUR
High Speed - Square Body | FUSE 80A 690V IEC aR 000FU/70 | 116.93 | EUR
High Speed - Square Body | FUSE 630A 690V IEC aR 230FU/70 | 215.71 | EUR
High Speed - Square Body | FUSE 550A 690V 230FN/70 AR CU | 214.49 | EUR
High Speed - Square Body | FUSE 630A 690V 230FN/70 AR CU | 218.62 | EUR
High Speed - Square Body | FUSE 50A 1000V 000FU/90 AR UR | 124.64 | EUR
High Speed - Square Body | FUSE 80A 1000V IEC aR 000FU/90 | 129.51 | EUR
High Speed - Square Body | FUSE 225A 1000V IEC aR 000FU/90 | 179.47 | EUR
High Speed - Square Body | FUSE 1600A 1250V 23BKN/75AR | 1633.96 | EUR
High Speed - Square Body | FUSE 1800A 600V DIN 3 AR | 385.78 | EUR
High Speed - Square Body | FUSE 2000A 600V 3S/100 AR | 694.16 | EUR
High Speed - Square Body | FUSE 800A 1250V 2//3BKN/75 AR | 552.82 | EUR
High Speed - Square Body | FUSE 900A 1250V 3GKN/90 AR | 384.96 | EUR
High Speed - Square Body | FUSE 1100A 1100V 3FU/115 AR CU | 365.71 | EUR
High Speed - Square Body | FUSE 160A 1250V 1GKN/75 AR CU | 211.64 | EUR
High Speed - Square Body | FUSE 250A 1250V 2GKN/75 AR CU | 240.93 | EUR
High Speed - Square Body | FUSE 280A 1250V 2GKN/75 AR CU | 243.89 | EUR
High Speed - Square Body | FUSE 315A 1250V 1FKE/115 AR CU | 220.22 | EUR
High Speed - Square Body | FUSE 900A 690V 2DKN/65 AR | 305.4 | EUR
High Speed - Square Body | FUSE 315A 690V 00BN/60 AR | 103.69 | EUR
High Speed - Square Body | FUSE 450A 1000V 2STN/130 AR | 223.22 | EUR
High Speed - Square Body | FUSE 630A 2000V 3TN/170 AR | 532.38 | EUR
High Speed - Square Body | FUSE 50A 500V DIN 000 GR | 38.07 | EUR
High Speed - Square Body | FUSE 800A 1000V 3EK/115 AR | 283.69 | EUR
High Speed - Square Body | FUSE 450A 1000V 2BN/80 AR | 202.6 | EUR
High Speed - Square Body | FUSE 1800A 600V 3FKE/115 AR UR | 418.24 | EUR
High Speed - Square Body | FUSE 800A 1000V 3FKE/115 AR UR | 249.09 | EUR
High Speed - Square Body | FUSE 2500A 660V 23BKN/55 AR | 846.91 | EUR
High Speed - Square Body | FUSE 630A 690V 3DKN/65 AR | 297.16 | EUR
High Speed - Square Body | FUSE 900A 1250V 3DKN/95 AR | 597.71 | EUR
High Speed - Square Body | FUSE 500A 1250V 3GKN/75 AR CU | 329.78 | EUR
High Speed - Square Body | FUSE 700A 1250V 2SKN/210 AR | 482.84 | EUR
High Speed - Square Body | FUSE 500A 3000V 3BKN/300 AR | 1120.24 | EUR
High Speed - Square Body | FUSE 2500A 450V 3SBKN/60 AR | 472.53 | EUR
High Speed - Square Body | FUSE 315A 1000V 1BKN/75 AR | 164.36 | EUR
High Speed - Square Body | FUSE 315A 690V 1GKN/50 AR UC | 114.09 | EUR
High Speed - Square Body | FUSE 160A 1250V 1BKN/80 AR CU | 214.89 | EUR
High Speed - Square Body | FUSE 500A 690V 2KN/80 AR | 156.82 | EUR
High Speed - Square Body | FUSE 630A 690V 2GKN/50 AR UC | 164.18 | EUR
High Speed - Square Body | FUSE 200A 690V 1GKN/50 AR UC | 106.98 | EUR
High Speed - Square Body | FUSE 630A 690V 1FKE/115 AR UC | 189.91 | EUR
High Speed - Square Body | FUSE 450A 690V 2GKN/50 AR UC | 144.36 | EUR
High Speed - Square Body | FUSE 630A 1250V 2FKE/115 AR CU | 287.04 | EUR
High Speed - Square Body | FUSE 200A 1250V 1FU/115 AR CU | 190.29 | EUR
High Speed - Square Body | FUSE 250A 1250V 1FU/115 AR CU | 194.09 | EUR
High Speed - Square Body | FUSE 315A 1250V 2FKE/115 AR CU | 245.6 | EUR
High Speed - Square Body | FUSE 900A 690V 2FU/115 AR UC | 221.73 | EUR
High Speed - Square Body | FUSE 550A 690V 2FU/115 AR UC | 194.91 | EUR
High Speed - Square Body | FUSE 900A 1000V 2FU/115 AR | 327.89 | EUR
High Speed - Square Body | FUSE 315A 690V 1FKE/115 AR UC | 168.27 | EUR
High Speed - Square Body | FUSE 1100A 600V 2FKE/90 AR UC | 259.78 | EUR
High Speed - Square Body | FUSE 1000A 690V 2FKE/90 AR UC | 237.91 | EUR
High Speed - Square Body | FUSE 1100A 690V 2FU/115 AR UC | 245.87 | EUR
High Speed - Square Body | FUSE 200A 1000V 1GKN/75 AR | 157.07 | EUR
High Speed - Square Body | FUSE 700A 690V 1GN/50 AR UC | 180.62 | EUR
High Speed - Square Body | FUSE 200A 4500V 1/315 AR | 477.6 | EUR
High Speed - Square Body | FUSE 160A 4500V 1/315 AR | 423.78 | EUR
High Speed - Square Body | FUSE 400A 690V 1FU/115 AR UC | 161.64 | EUR
High Speed - Square Body | FUSE 250A 1000V 2GKN/75 AR UR | 138.27 | EUR
High Speed - Square Body | FUSE 250A 6000V 2BKN/360 AR | 564.93 | EUR
High Speed - Square Body | FUSE 550A 690V 2EK/91 AR UC | 151.07 | EUR
High Speed - Square Body | FUSE 450A 690V 1FKE/90 AR UC | 171.47 | EUR
High Speed - Square Body | FUSE 800A 1000V 2SHT AR | 273.64 | EUR
High Speed - Square Body | FUSE 200A 1000V 1BKN/75 AR | 157.64 | EUR
High Speed - Square Body | FUSE 630A 690V 2DKN/65 AR | 236.4 | EUR
High Speed - Square Body | FUSE 500A 690V 2DKN/65 AR | 207.02 | EUR
High Speed - Square Body | FUSE 400A 690V 2DKN/65 AR | 200.8 | EUR
High Speed - Square Body | FUSE 400A 690V 1FU/90 AR UC | 104.69 | EUR
High Speed - Square Body | FUSE 250A 1250V 2BKN/80 AR CU | 244.07 | EUR
High Speed - Square Body | FUSE 800A 690V 1FU/90 AR UC | 138.53 | EUR
High Speed - Square Body | FUSE 630A 690V 1GKN/50 AR UC | 135.38 | EUR
High Speed - Square Body | FUSE 160A 690V 1*E/76 AR UC | 72.53 | EUR
High Speed - Square Body | FUSE 50A 690V 1*TN/80 AR UC | 63.24 | EUR
High Speed - Square Body | FUSE 63A 690V 1*TN/80 AR UC | 64.22 | EUR
High Speed - Square Body | FUSE 80A 690V 1*TN/80 AR UR | 65.73 | EUR
High Speed - Square Body | FUSE 80A 690V 1*BN/50 AR UC | 65.69 | EUR
High Speed - Square Body | FUSE 550A 690V 1E/86 AR UC | 165.58 | EUR
High Speed - Square Body | FUSE 450A 690V 1EK/86 AR UC | 170.29 | EUR
High Speed - Square Body | FUSE 800A 690V 1KW/110 AR | 145.98 | EUR
High Speed - Square Body | FUSE 50A 690V 1*/110 AR UC | 117.31 | EUR
High Speed - Square Body | FUSE 630A 690V 1EK/86 AR UC | 184.67 | EUR
High Speed - Square Body | FUSE 450A 690V 1*EK/76 AR UC | 93.31 | EUR
High Speed - Square Body | FUSE 40A 690V 1*/110 AR UC | 116.73 | EUR
High Speed - Square Body | FUSE 63A 690V 1*BN/50 AR UC | 64.58 | EUR
High Speed - Square Body | FUSE 400A 1000V 1*KN/110 AR | 156.78 | EUR
High Speed - Square Body | FUSE 315A 1250V 1*/110 AR CU | 167.22 | EUR
High Speed - Square Body | FUSE 40A 690V 1*FKE/78 AR UC | 117.33 | EUR
High Speed - Square Body | FUSE 100A 690V 1*FU/78 AR UC | 106.09 | EUR
High Speed - Square Body | FUSE 63A 690V 1*FU/78 AR UC | 104.76 | EUR
High Speed - Square Body | FUSE 500A 690V 1/110 AR UC | 125.13 | EUR
High Speed - Square Body | FUSE 50A 690V 1*/80 AR UC | 61.56 | EUR
High Speed - Square Body | FUSE 550A 690V 1*/110 AR UC | 149.2 | EUR
High Speed - Square Body | FUSE 500A 1250V 1/110 AR CU | 203.47 | EUR
High Speed - Square Body | FUSE 350A 690V 1*GKN/50 AR UC | 133.49 | EUR
High Speed - Square Body | FUSE 80A 690V 1*GKN/50 AR UC | 118.24 | EUR
High Speed - Square Body | FUSE 200A 1000V 1*FKE/115 AR | 139.96 | EUR
High Speed - Square Body | FUSE 400A 690V 1*GN/50 AR UC | 125.2 | EUR
High Speed - Square Body | FUSE 250A 690V 1*GN/50 AR UC | 74.18 | EUR
High Speed - Square Body | FUSE 100A 690V 1*E/76 AR UC | 69.02 | EUR
High Speed - Square Body | FUSE 40A 690V 1*/80 AR UC | 61.56 | EUR
High Speed - Square Body | FUSE 500A 1000V 2BN/80 AR | 214.02 | EUR
High Speed - Square Body | FUSE 800A 660V 2BTN/50 AR | 194.78 | EUR
High Speed - Square Body | FUSE 800A 660V 2BKN/50 AR | 176.16 | EUR
High Speed - Square Body | FUSE 400A 1000V 2BKN/80 AR | 221.56 | EUR
High Speed - Square Body | FUSE 450A 1000V 2U/110 AR | 177.69 | EUR
High Speed - Square Body | FUSE 630A 660V 2U/110 AR | 167.98 | EUR
High Speed - Square Body | FUSE 315A 1600V 2TW/170 AR | 307.89 | EUR
High Speed - Square Body | FUSE 450A 1000V 2TW/110 AR | 202.69 | EUR
High Speed - Square Body | FUSE 250A 2000V 2TN/170 AR | 369.47 | EUR
High Speed - Square Body | FUSE 630A 660V 3STN/110 AR | 216.13 | EUR
High Speed - Square Body | FUSE 700A 1000V 2BN/80 AR | 223.78 | EUR
High Speed - Square Body | FUSE 630A 1000V 2/110 AR | 208.67 | EUR
High Speed - Square Body | FUSE 315A 1000V 2SHT AR | 179.04 | EUR
High Speed - Square Body | FUSE 400A 1000V 2SHT AR | 183.22 | EUR
High Speed - Square Body | FUSE 450A 1000V 2SHT AR | 187.42 | EUR
High Speed - Square Body | FUSE 450A 1000V 2STN/110 AR | 210.53 | EUR
High Speed - Square Body | FUSE 500A 1000V 2STN/110 AR | 217.87 | EUR
High Speed - Square Body | FUSE 400A 1000V 2EK/115 AR | 209.53 | EUR
High Speed - Square Body | FUSE 500A 1000V 2SBN/75 AR | 222.36 | EUR
High Speed - Square Body | FUSE 550A 1000V 3KN/110 | 283.36 | EUR
High Speed - Square Body | FUSE 630A 1000V 3KN/110 AR | 292.44 | EUR
High Speed - Square Body | FUSE 1250A 800V 3BKN/80 AR | 331.84 | EUR
High Speed - Square Body | FUSE 700A 1000V 3TN/110 AR | 254.93 | EUR
High Speed - Square Body | FUSE 450A 2000V 2TN/170 AR | 401.16 | EUR
High Speed - Square Body | FUSE 450A 1600V 2S/170 AR | 395.38 | EUR
High Speed - Square Body | FUSE 800A 1000V 3KN/110 AR | 274.27 | EUR
High Speed - Square Body | FUSE 800A 1000V 3BTN/80 AR | 272.62 | EUR
High Speed - Square Body | FUSE 400A 660V 2S/110 AR | 199.56 | EUR
High Speed - Square Body | FUSE 550A 1000V 2/110 AR | 267.33 | EUR
High Speed - Square Body | FUSE 630A 660V 2BKN/50 AR | 197.51 | EUR
High Speed - Square Body | FUSE 450A 1000V 2BN/75 AR | 213.78 | EUR
High Speed - Square Body | FUSE 525A 1000V 2SKN/170 AR | 267.6 | EUR
High Speed - Square Body | FUSE 315A 1000V 2BN/80 AR | 182.87 | EUR
High Speed - Square Body | FUSE 500A 1500V 2S/210 AR | 405.11 | EUR
High Speed - Square Body | FUSE 400A 1000V 2STN/110 AR | 203.84 | EUR
High Speed - Square Body | FUSE 450A 1000V 2S/130 AR | 205.09 | EUR
High Speed - Square Body | FUSE 450A 1000V 2SKN/170 AR | 254.33 | EUR
High Speed - Square Body | FUSE 400A 2000V 2BKN/130 AR | 449.56 | EUR
High Speed - Square Body | FUSE 375A 660V 2TN/110 AR | 147.93 | EUR
High Speed - Square Body | FUSE 450A 2000V 2S/210 AR | 341.58 | EUR
High Speed - Square Body | FUSE 400A 2000V 2S/210 AR | 359.42 | EUR
High Speed - Square Body | FUSE 630A 660V 2TW/110 AR | 152.56 | EUR
High Speed - Square Body | FUSE 250A 1000V 2STN/110 AR | 188.93 | EUR
High Speed - Square Body | FUSE 400A 1000V 2/110 AR | 181.42 | EUR
High Speed - Square Body | FUSE 450A 1000V 2/110 AR | 192.11 | EUR
High Speed - Square Body | FUSE 500A 2000V 3BKN/140 AR | 435.67 | EUR
High Speed - Square Body | FUSE 500A 1500V 2KN/140 AR | 442.71 | EUR
High Speed - Square Body | FUSE 630A 1600V 3KN/140 AR | 338.87 | EUR
High Speed - Square Body | FUSE 500A 1600V 3BKN/110 AR | 500.51 | EUR
High Speed - Square Body | FUSE 630A 1600V 3BKN/110 AR | 535.07 | EUR
High Speed - Square Body | FUSE 700A 1600V 3BKN/110 AR | 545.18 | EUR
High Speed - Square Body | FUSE 750A 1500V 3KN/140 AR | 601.62 | EUR
High Speed - Square Body | FUSE 800A 1500V 3KN/140 AR | 597.87 | EUR
High Speed - Square Body | FUSE 500A 1500V 3SKN/210 AR | 507.49 | EUR
High Speed - Square Body | FUSE 500A 1000V 3/110 AR | 247.91 | EUR
High Speed - Square Body | FUSE 900A 800V 3BKN/80 AR | 248.11 | EUR
High Speed - Square Body | FUSE 800A 900V 3BK/130 GR DC | 664.09 | EUR
High Speed - Square Body | FUSE 800A 1000V 3STN/140 AR | 179.62 | EUR
High Speed - Square Body | FUSE 550A 2000V 3BKN/140 AR | 523.2 | EUR
High Speed - Square Body | FUSE 630A 2000V 3BKN/140 AR | 534.31 | EUR
High Speed - Square Body | FUSE 700A 2000V 3BKN/140 AR | 548.24 | EUR
High Speed - Square Body | FUSE 630A 1000V 3E/115 AR | 248.13 | EUR
High Speed - Square Body | FUSE 900A 1000V 3/110 AR | 258.36 | EUR
High Speed - Square Body | FUSE 900A 1000V 3BKN/80 AR | 298.29 | EUR
High Speed - Square Body | FUSE 1600A 1000V 2//3BKN/75 AR | 627.82 | EUR
High Speed - Square Body | FUSE 400A 1000V 3BKN/75 AR | 266.27 | EUR
High Speed - Square Body | FUSE 630A 1000V 3BKN/75 AR | 291.78 | EUR
High Speed - Square Body | FUSE 750A 1000V 3BKN/75 AR | 312.58 | EUR
High Speed - Square Body | FUSE 400A 2000V 3BKN/140 AR | 534.24 | EUR
High Speed - Square Body | FUSE 1000A 1000V 3BKN/75 AR | 362.89 | EUR
High Speed - Square Body | FUSE 500A 2000V 3BKN/140 AR | 545.38 | EUR
High Speed - Square Body | FUSE 725A 1000V 3BN/75 AR | 243.67 | EUR
High Speed - Square Body | FUSE 700A 660V 3STN/110 AR | 240.64 | EUR
High Speed - Square Body | FUSE 1000A 400V 3EK/91 AR | 260.58 | EUR
High Speed - Square Body | FUSE 2000A 380V 3DKN/65 AR | 395.58 | EUR
High Speed - Square Body | FUSE 1000A 660V 3KW/110 AR | 346.07 | EUR
High Speed - Square Body | FUSE 800A 1000V 3KW/110 AR | 179.62 | EUR
High Speed - Square Body | FUSE 1600A 400V 3DKN/65 AR | 363.76 | EUR
High Speed - Square Body | FUSE 700A 1000V 3BN/75 AR | 261.69 | EUR
High Speed - Square Body | FUSE 1000A 1000V 3BN/75 AR | 278.58 | EUR
High Speed - Square Body | FUSE 450A 2000V 3TN/170 AR | 511.56 | EUR
High Speed - Square Body | FUSE 725A 1000V 3BKN/75 AR | 306.87 | EUR
High Speed - Square Body | FUSE 800A 1000V 3BKN/75 AR | 291.47 | EUR
High Speed - Square Body | FUSE 550A 690V 3TN/110 AR UC | 187.53 | EUR
High Speed - Square Body | FUSE 2000A 550V 3S/110 AR | 455.6 | EUR
High Speed - Square Body | FUSE 1250A 1250V 23BKN/75AR | 1062.73 | EUR
High Speed - Square Body | FUSE 2500A 1100V 23BKN/80 AR | 966.71 | EUR
High Speed - Square Body | FUSE 1250A 660V 3PKN/55 AR | 719.44 | EUR
High Speed - Square Body | FUSE 2500A 300V 3SDKN/65 AR | 424.04 | EUR
High Speed - Square Body | FUSE 1800A 660V 23BKN/55 AR | 823.96 | EUR
High Speed - Square Body | FUSE 1400A 690V 3FKE/115 AR UC | 345.96 | EUR
High Speed - Square Body | FUSE 3500A 600V 23BKN/55 AR | 869.84 | EUR
High Speed - Square Body | FUSE 2000A 1250V 23BKN/80 AR | 1036.6 | EUR
High Speed - Square Body | FUSE 230A 4500V 3/320 AR | 565.2 | EUR
High Speed - Square Body | FUSE 630A 3000V 3BN/230 AR | 1350.56 | EUR
High Speed - Square Body | FUSE 2520A 3000V 3x3BN/230+3BKN/230 AR | 5429.73 | EUR
High Speed - Square Body | FUSE 1600A 660V 3SBKN/90 AR | 1171.78 | EUR
High Speed - Square Body | FUSE 1800A 660V 3SBKN/90 AR | 1195.22 | EUR
High Speed - Square Body | FUSE 1250A 690V 3EK/91 AR UC | 325.82 | EUR
High Speed - Square Body | FUSE 450A 1250V 3BKN/75 AR CU | 235.84 | EUR
High Speed - Square Body | FUSE 1250A 690V 3E/91 AR UC | 306 | EUR
High Speed - Square Body | FUSE 2800A 1100V 23BKN/80AR | 995.71 | EUR
High Speed - Square Body | FUSE 500A 1250V 3FKE/115 AR CU | 296.02 | EUR
High Speed - Square Body | FUSE 630A 690V 3KW/110 AR | 249.82 | EUR
High Speed - Square Body | FUSE 1100A 690V 3EK/91 AR UC | 306 | EUR
High Speed - Square Body | FUSE 1250A 1250V 2//3BKN/75 AR | 698.29 | EUR
High Speed - Square Body | FUSE 800A 2000V 23BKN/140AR ZILCU | 597.13 | EUR
High Speed - Square Body | FUSE 1000A 1250V 2//3BKN/75 AR | 581.91 | EUR
High Speed - Square Body | FUSE 1100A 850V 3BKN/75 AR | 258.53 | EUR
High Speed - Square Body | FUSE 1600A 690V 3FU/90 AR UR | 368.56 | EUR
High Speed - Square Body | FUSE 800A 2000V 3STN/210 AR | 658.16 | EUR
High Speed - Square Body | FUSE 550A 690V 3FKE/90 AR UC | 185.64 | EUR
High Speed - Square Body | FUSE 630A 690V 3FKE/90 AR UC | 191.64 | EUR
High Speed - Square Body | FUSE 1100A 690V 3FU/115 AR UC | 267.69 | EUR
High Speed - Square Body | FUSE 420A 690V gR DIN 2 HSDNH | 165.71 | EUR
High Speed - Square Body | FUSE 315A 1250V 2BKN/80 AR CU | 250.4 | EUR
High Speed - Square Body | FUSE 80A 690V 00BN/60 GR | 80.18 | EUR
High Speed - Square Body | FUSE 50A 690V 00BN/60 GR | 78.36 | EUR
High Speed - Square Body | FUSE 800A 1000V 3BKN/80 AR | 289.38 | EUR
High Speed - Square Body | FUSE 800A 1000V 2SKN/80 AR | 321.76 | EUR
High Speed - Square Body | FUSE 100A 690V 000TN/80 AR | 35.36 | EUR
High Speed - Square Body | FUSE 125A 1000V 000FU/90 AR UR | 157.02 | EUR
High Speed - Square Body | FUSE 160A 1000V 000FU/90 AR UR | 172.64 | EUR
High Speed - Square Body | FUSE 80A 1000V 000FN/90 AR UR | 141.2 | EUR
High Speed - Square Body | FUSE 160A 1000V 000FN/90 AR UR | 189.07 | EUR
High Speed - Square Body | FUSE 1000A 1000V 3BKN/75 AR | 370.62 | EUR
High Speed - Square Body | FUSE 40A 660V 0000FU/65 GR | 25.11 | EUR
High Speed - Square Body | FUSE 315A 750V 2EK/170 GR DC | 446.49 | EUR
High Speed - Square Body | FUSE 800A 1400V 3BKN/120 AR | 510.4 | EUR
High Speed - Square Body | FUSE 400A 750V 2EK/170 GR DC | 514 | EUR
High Speed - Square Body | FUSE 375A 1000V 2KN/110 AR | 274.18 | EUR
High Speed - Square Body | FUSE 600A 500V TP 605 AR | 503.87 | EUR
High Speed - Square Body | FUSE 125A 500V TP 405 AR | 205.04 | EUR
High Speed - Square Body | FUSE 315A 1400V 2KN/110 AR | 346.87 | EUR
High Speed - Square Body | FUSE 400A 1400V 2KN/110 AR | 386.49 | EUR
High Speed - Square Body | FUSE 550A 1500V 2TN/140 AR | 490.18 | EUR
High Speed - Square Body | FUSE 800A 400V 2BKN/50 AR LOWLOSS | 224.38 | EUR
High Speed - Square Body | MICROSWITCH T1 5A 250V 3 STOR | 54.02 | EUR
High Speed - Square Body | FUSE 250A 1000V 2KN/110 AR | 250.6 | EUR
High Speed - Square Body | FUSE 250A 3600V 3/320 AR | 1060.89 | EUR
High Speed - Square Body | FUSE 630A 1000V 3KW/110 AR | 361.56 | EUR
High Speed - Square Body | FUSE 315A 900V 2KW/110 AR | 208.38 | EUR
High Speed - Square Body | FUSE 800A 1000V 3S/110 AR | 379.49 | EUR
High Speed - Square Body | FUSE 100A 500V TP 405 AR | 200.42 | EUR
High Speed - Square Body | FUSE 450A 1000V 3/110 AR | 270.04 | EUR
High Speed - Square Body | FUSE 315A 2500V 3TN/210 AR | 709.62 | EUR
High Speed - Square Body | FUSE 450A 1400V 2S/170 AR | 325.82 | EUR
High Speed - Square Body | FUSE 550A 1000V 2KW/110 AR | 319.91 | EUR
High Speed - Square Body | FUSE 315A 750V 2BKN/130 GR DC | 425.58 | EUR
High Speed - Square Body | FUSE 500A 7000V 3BT/450 AR | 2535.69 | EUR
High Speed - Square Body | FUSE 450A 4000V 2SK+2S/394 ADC DC | 1925.4 | EUR
High Speed - Square Body | FUSE 630A 1400V 3STN/140 AR | 484.98 | EUR
High Speed - Square Body | FUSE 550A 1500V 3TN/140 AR | 316.98 | EUR
High Speed - Square Body | FUSE 450A 1400V 3BKN/80 AR | 449.89 | EUR
High Speed - Square Body | FUSE 500A 1400V 3BKN/80 AR | 479.4 | EUR
High Speed - Square Body | FUSE 375A 3000V 3S/200 AR | 770.58 | EUR
High Speed - Square Body | FUSE 1000A 800V 3S/110 AR | 450.42 | EUR
High Speed - Square Body | FUSE 630A 1400V 3BKN/80 AR | 526.84 | EUR
High Speed - Square Body | FUSE 800A 1400V 3STN/210 AR | 792.04 | EUR
High Speed - Square Body | FUSE 800A 1400V 3SBKN/120AR | 963.49 | EUR
High Speed - Square Body | FUSE 500A 750V 3BKN/130 GR DC | 565 | EUR
High Speed - Square Body | FUSE 500A 750V 3EK/170 GR DC | 554.53 | EUR
High Speed - Square Body | FUSE 250A 3000V 3S/200 AR | 684.38 | EUR
High Speed - Square Body | FUSE 550A 1400V 3BKN/80 AR | 488.62 | EUR
High Speed - Square Body | FUSE 250A 500V TP 405 AR | 287.6 | EUR
High Speed - Square Body | FUSE 315A 1000V 2SK/195 AR DC | 418.18 | EUR
High Speed - Square Body | FUSE 160A 4000V 2SKN/394 AR DC | 1182.49 | EUR
High Speed - Square Body | FUSE 200A 4000V 2SKN/394 DC | 1223.78 | EUR
High Speed - Square Body | FUSE 250A 4000V 2SKN/394 AR DC | 1482.76 | EUR
High Speed - Square Body | FUSE 315A 4000V 2SK+2S/394 AR DC | 1601.11 | EUR
High Speed - Square Body | FUSE 700A 1400V 3BKN/80 AR | 554.8 | EUR
High Speed - Square Body | FUSE 500A 4000V 2//2SKN/394 AR DC | 2224.4 | EUR
High Speed - Square Body | FUSE 400A 900V 2KW/110 AR | 244.51 | EUR
High Speed - Square Body | FUSE 500A 1400V 3TN/110 AR | 441.36 | EUR
High Speed - Square Body | FUSE 550A 1400V 3TN/110 AR | 459.09 | EUR
High Speed - Square Body | FUSE 500A 1400V 3KN/110 AR | 468.31 | EUR
High Speed - Square Body | FUSE 550A 1400V 3KN/110 AR | 489.33 | EUR
High Speed - Square Body | FUSE 700A 1400V 3TN/110 AR | 584.11 | EUR
High Speed - Square Body | FUSE 450A 500V TP 605 AR | 383.73 | EUR
High Speed - Square Body | FUSE 125A 2000V 1*SKN/246ADC DC | 507.24 | EUR
High Speed - Square Body | FUSE 160A 500V TP 405 AR | 211.18 | EUR
High Speed - Square Body | FUSE 25A 4000V 1*SU/471 AR DC | 403.56 | EUR
High Speed - Square Body | FUSE 160A 750V 1*EK/155 GDC DC | 313.04 | EUR
High Speed - Square Body | FUSE 150A 4000V 1*SKN/394 AR DC | 583.04 | EUR
High Speed - Square Body | FUSE 32A 2000V 1*SKN/246 DC AR | 367.44 | EUR
High Speed - Square Body | FUSE 50A 2000V 1*SKN/246 ADC | 375.91 | EUR
High Speed - Square Body | FUSE 63A 750V 1*BKN/130 gR DC | 228.44 | EUR
High Speed - Square Body | FUSE 125A 4000V 1*SKN/394 ADC DC | 572.53 | EUR
High Speed - Square Body | FUSE 100A 2000V 1*SK/246 ADC DC | 458.8 | EUR
High Speed - Square Body | FUSE 100A 750V DC gR 1*BKN/130 | 266.53 | EUR
High Speed - Square Body | FUSE 100A 12000V 00/600 AR | 1046.71 | EUR
High Speed - Square Body | FUSE 20A 2000V 1*SKN/246 GDC DC | 336.4 | EUR
High Speed - Square Body | FUSE 25A 2000V 1*SKN/246 GR DC | 343.24 | EUR
High Speed - Square Body | FUSE 40A 2000V 1*SKN/246 GR DC | 370 | EUR
High Speed - Square Body | FUSE 50A 2000V 1*SKN/246 GR DC | 385.76 | EUR
High Speed - Square Body | FUSE 10A 4000V 1*SKN/394 ADC DC | 422.36 | EUR
High Speed - Square Body | FUSE 40A 4000V 1*SU/394 DC | 498.16 | EUR
High Speed - Square Body | FUSE 63A 2000V 1*SKN/246 AR DC | 408.07 | EUR
High Speed - Square Body | FUSE 25A 4000V 1*SKN/394 ADC DC | 444.51 | EUR
High Speed - Square Body | FUSE 125A 750V 1*EK/155 GDC DC | 291.13 | EUR
High Speed - Square Body | FUSE 100A 750V 1*EK/155 GDC DC | 240.78 | EUR
High Speed - Square Body | FUSE 150A 4000V 1*SKS/394 ADC DC | 604.84 | EUR
High Speed - Square Body | FUSE 63A 900V 00/80 AR | 93.96 | EUR
High Speed - Square Body | FUSE 80A 900V 00/80 AR | 95.87 | EUR
High Speed - Square Body | FUSE 100A 900V 00/80 AR | 100.44 | EUR
High Speed - Square Body | FUSE 6A 4000V 1*SKN/394 DC | 422.36 | EUR
High Speed - Square Body | FUSE 80A 750V 1*EK/155 GDC DC gR | 209.87 | EUR
High Speed - Square Body | FUSE 80A 4000V 1*SKN/394 ADC DC | 542.27 | EUR
High Speed - Square Body | FUSE 63A 750V DC gR 1*EK/155 | 208.84 | EUR
High Speed - Square Body | FUSE 32A 4000V DC 1*SKN/394 | 490.91 | EUR
High Speed - Square Body | FUSE 160A 750V 1*SFKN/160 GR DC | 305.27 | EUR
High Speed - Square Body | FUSE 40A 4000V DC 1*SKN/394 | 504.4 | EUR
High Speed - Square Body | FUSE 160A 750V 1*BKN/130 GR DC | 312.04 | EUR
High Speed - Square Body | FUSE 63A 4000V 1*SKN/394 ADC DC | 526.58 | EUR
High Speed - Square Body | FUSE 125A 750V 1*BKN/130 GDC | 289.13 | EUR
High Speed - Square Body | FUSE 20A 4000V 1*SKN/394 ADC DC | 418.2 | EUR
High Speed - Square Body | FUSE 315A 1400V 1BKN/80 AR | 363.02 | EUR
High Speed - Square Body | FUSE 80A 2500V 1/210 AR | 303.71 | EUR
High Speed - Square Body | FUSE 100A 2500V 1/210 AR | 320.62 | EUR
High Speed - Square Body | FUSE 125A 2500V 1/210 AR | 329 | EUR
High Speed - Square Body | FUSE 250A 1400V 1/140 AR | 284 | EUR
High Speed - Square Body | FUSE 400A 500V TP 405 AR | 337.96 | EUR
High Speed - Square Body | MICROSWITCH S1 5A 250V 3 LILL | 72.42 | EUR
High Speed - Square Body | FUSE 350A 500V TP 405 AR | 298.07 | EUR
High Speed - Square Body | FUSE 100A 500V TP 205 AR | 151.47 | EUR
High Speed - Square Body | FUSE 350A 800V TP 408 AR | 357.76 | EUR
High Speed - Square Body | FUSE 400A 800V TP 408 AR | 393.84 | EUR
High Speed - Square Body | FUSE 315A 500V SIZE 2* AR | 488.53 | EUR
High Speed - Square Body | FUSE 400A 800V TP 407S AR | 600.09 | EUR
High Speed - Square Body | FUSE 100A 4000V 1*SKN/394ADC DC | 558.38 | EUR
High Speed - Square Body | FUSE 200A 1400V 1BKN/80 AR | 291.47 | EUR
High Speed - Square Body | FUSE 32A 6000V 1BKN/300 AR | 481.53 | EUR
High Speed - Square Body | FUSE 350A 500V TP 605 AR | 311.27 | EUR
High Speed - Square Body | FUSE 125A 4000V 1*SKS/394 ADC DC | 568.49 | EUR
High Speed - Square Body | FUSE 10A 3500V 1*SKN/471 ADC DC | 840.38 | EUR
High Speed - Square Body | FUSE 50A 1600V 1*S/175 AR | 250.67 | EUR
High Speed - Square Body | FUSE 80A 1600V 1*S/175 AR | 252.51 | EUR
High Speed - Square Body | 200A 500V SIZE 1* AR CE | 202.71 | EUR
High Speed - Square Body | FUSE 100A 1600V 1*STN/175 AR | 284.13 | EUR
High Speed - Square Body | FUSE 80A 500V TP 205 AR | 147.67 | EUR
High Speed - Square Body | FUSE 25A 6000V 1BKN/300 AR | 452.04 | EUR
High Speed - Square Body | FUSE 250A 750V 1EK/165 GR DC | 366.64 | EUR
High Speed - Square Body | FUSE 275A 1400V 1TE/110 AR | 353.31 | EUR
High Speed - Square Body | FUSE 50A 1400V 1*BKN/100 AR | 156.98 | EUR
High Speed - Square Body | FUSE 50A 3000V 1BKN/170 AR | 426.49 | EUR
High Speed - Square Body | FUSE 200A 500V TP 205 AR | 214.6 | EUR
High Speed - Square Body | FUSE 100A 1600V 1TN/170 AR | 286.24 | EUR
High Speed - Square Body | FUSE 200A 750V 1BKN/130 GR DC | 321.33 | EUR
High Speed - Square Body | FUSE 250A 750V 1BKN/130 GR DC | 279.16 | EUR
High Speed - Square Body | FUSE 10A 2000V 1*SKN/246 GDC DC | 329.6 | EUR
High Speed - Square Body | FUSE 25A 1200V TP 210 AR | 252.58 | EUR
High Speed - Square Body | FUSE 450A 4000V 3TN/320 AR | 1241.73 | EUR
High Speed - Square Body | FUSE 500A 660V 1/80 AR | 145.29 | EUR
High Speed - Square Body | FUSE 125A 660V 00/80 AR | 58.38 | EUR
High Speed - Square Body | FUSE 160A 660V 00/80 AR | 62.24 | EUR
High Speed - Square Body | FUSE 250A 660V 1*STN/110 AR | 134.51 | EUR
High Speed - Square Body | FUSE 50A 1600V 1*BKN/110 AR | 292.07 | EUR
High Speed - Square Body | FUSE 200A 660V 00/80 AR | 66.11 | EUR
High Speed - Square Body | FUSE 400A 660V 1BTN/50 AR | 145.29 | EUR
High Speed - Square Body | FUSE 315A 1600V 1BKN/110 AR | 339.36 | EUR
High Speed - Square Body | FUSE 450A 660V 1STN/110 AR | 182.98 | EUR
High Speed - Square Body | FUSE 500A 1000V 1BKN/80 AR | 212.2 | EUR
High Speed - Square Body | FUSE 125A 1000V DIN 0 AR | 96.02 | EUR
High Speed - Square Body | FUSE 400A 1000V 1/110 AR | 173.07 | EUR
High Speed - Square Body | FUSE 400A 1500V 1BTN/110 AR | 274.11 | EUR
High Speed - Square Body | FUSE 250A 660V 00/80 AR | 70.09 | EUR
High Speed - Square Body | FUSE 100A 2000V 1*/170 AR | 281.44 | EUR
High Speed - Square Body | 160A 1000V DIN 0 AR | 99.33 | EUR
High Speed - Square Body | FUSE 100A 1000V DIN 0 AR | 92.18 | EUR
High Speed - Square Body | FUSE 200A 660V 00TN/80 AR | 70.62 | EUR
High Speed - Square Body | FUSE 80A 1000V DIN 0 AR | 88.09 | EUR
High Speed - Square Body | FUSE 40A 1000V DIN 0 AR | 84.02 | EUR
High Speed - Square Body | FUSE 63A 660V 00/80 AR | 55.6 | EUR
High Speed - Square Body | FUSE 200A 1000V 1SHT AR | 142.56 | EUR
High Speed - Square Body | FUSE 20A 1000V 00TN/110 AR | 108.49 | EUR
High Speed - Square Body | FUSE 50A 2000V 1*BKN/125 AR | 284.2 | EUR
High Speed - Square Body | FUSE 160A 660V DIN 00 AR | 72.8 | EUR
High Speed - Square Body | FUSE 125A 660V DIN 00 AR | 70.6 | EUR
High Speed - Square Body | FUSE 100A 660V DIN 00 AR | 69.18 | EUR
High Speed - Square Body | FUSE 200A 1000V 1*STN/110AR | 148.71 | EUR
High Speed - Square Body | FUSE 50A 660V 00/80 AR | 54.49 | EUR
High Speed - Square Body | FUSE 160A 2000V 1TN/170 AR | 317.16 | EUR
High Speed - Square Body | FUSE 32A 1000V DIN 0 AR | 84.02 | EUR
High Speed - Square Body | FUSE 630A 1000V 3SHT AR | 248.13 | EUR
High Speed - Square Body | FUSE 600A 800V 3BKN/75 AR | 277.18 | EUR
High Speed - Square Body | FUSE 450A 660V 1BTN/50 AR | 151.31 | EUR
High Speed - Square Body | FUSE 1000A 1000V 3/110 AR | 264.11 | EUR
High Speed - Square Body | FUSE 800A 1000V 3/110 AR | 262.2 | EUR
High Speed - Square Body | FUSE 630A 1000V 3BKN/80 AR | 279.62 | EUR
High Speed - Square Body | FUSE 630A 1000V 3STN/110 AR | 271.13 | EUR
High Speed - Square Body | FUSE 750A 1000V 3/110 AR | 271.69 | EUR
High Speed - Square Body | FUSE 450A 2500V 3BKN/180 | 321.76 | EUR
High Speed - Square Body | FUSE 700A 1000V 3BKN/80 AR | 242.62 | EUR
High Speed - Square Body | FUSE 160A 1200V 2SKN/140 AR DC | 461.24 | EUR
High Speed - Square Body | FUSE 1000A 1000V 3BKN/80 AR | 300.8 | EUR
High Speed - Square Body | FUSE 1100A 800V 3U/110 AR | 293.98 | EUR
High Speed - Square Body | FUSE 630A 1000V 3/110 AR | 260.38 | EUR
High Speed - Square Body | FUSE 315A 1200V 2SKN/140 AR DC | 509.64 | EUR
High Speed - Square Body | FUSE 420A 1200V 2SKN/140 AR DC | 555.31 | EUR
High Speed - Square Body | FUSE 500A 660V 1S/110 AR | 190.84 | EUR
High Speed - Square Body | FUSE 400A 1000V 1S/110 AR | 204.62 | EUR
High Speed - Square Body | FUSE 400A 1200V 2SKN/140 AR DC | 530.62 | EUR
High Speed - Square Body | FUSE 250A 1000V 00/110 AR | 120.09 | EUR
High Speed - Square Body | FUSE 200A 1000V 00TN/110 AR | 120.09 | EUR
High Speed - Square Body | FUSE 50A 660V DIN 00 AR | 54.49 | EUR
High Speed - Square Body | FUSE 63A 660V DIN 00 AR | 54.49 | EUR
High Speed - Square Body | FUSE 250A 1200V 2SKN/140 AR DC | 493.84 | EUR
High Speed - Square Body | FUSE 550A 2000V 3STN/210 AR | 485.69 | EUR
High Speed - Square Body | FUSE 630A 2000V 3STN/210 AR | 526.53 | EUR
High Speed - Square Body | FUSE 200A 1200V 2SKN/140 AR DC | 480.04 | EUR
High Speed - Square Body | FUSE 250A 1000V 00T/110 AR | 127.89 | EUR
High Speed - Square Body | FUSE 315A 690V 1GN/50 AR UC | 152.36 | EUR
High Speed - Square Body | FUSE 400A 690V 1*GKN/50 AR UC | 137.49 | EUR
High Speed - Square Body | FUSE 20A 4000V DC 1*S/471 | 399.51 | EUR
High Speed - Square Body | FUSE 500A 1000V 2BKN/75 AR | 387.44 | EUR
High Speed - Square Body | FUSE 10A 660V 0000FU/65 GR UR | 29.16 | EUR
High Speed - Square Body | FUSE 20A 660V 0000FU/65 GR UR | 29.16 | EUR
High Speed - Square Body | FUSE 2200A 660V 23BKE/55 AR | 840.36 | EUR
High Speed - Square Body | FUSE 700A 690V IEC aR 3KW/110 | 262.89 | EUR
High Speed - Square Body | FUSE 1400A 660V 3PKN/55 AR | 905.69 | EUR
High Speed - Square Body | FUSE 3200A 600V 23SBKE/50 AR | 905.47 | EUR
High Speed - Square Body | FUSE 900A 1250V 2//3BKN/75 AR | 567.36 | EUR
High Speed - Square Body | FUSE 900A 690V IEC aR 3KW/110 | 278.87 | EUR
High Speed - British Standard | 170AMP 660V AC BS88 SEMI CONDUCTOR FUSE | 73.13 | EUR
High Speed - British Standard | 400AMP 240V AC BS88 FUSE | 176.29 | EUR
High Speed - British Standard | 50AMP 600V AC BS88 FUSE | 38.71 | EUR
High Speed - British Standard | 350AMP 240V AC BS88 FUSE | 174.6 | EUR
High Speed - British Standard | 5AMP 600V AC BS88 FUSE | 20.69 | EUR
High Speed - British Standard | NOT STAND-SPECIAL ORDER | 14.02 | EUR
High Speed - British Standard | 200A 240V AC BS88 FUSE | 18.87 | EUR
High Speed - British Standard | 125AMP 660V AC BS88 SEMI CONDUCTOR FUSE | 63.11 | EUR
High Speed - North American | Fuse 6A 690VAC gR 10x38 | 8.44 | EUR
High Speed - North American | Fuse 80A 690VAC gR 22x58 with Ind | 22.69 | EUR
High Speed - North American | Fuse 8A 690VAC gR 10x38 | 8.44 | EUR
High Speed - North American | Fuse 8A 690VAC gR 14x51 | 10.87 | EUR
High Speed - North American | Fuse 63A 690VAC gR 22x58 with Ind | 20.38 | EUR
High Speed - North American | Fuse 8A 690VAC gR 14x51 with Ind | 11.44 | EUR
High Speed - North American | Fuse 80A 690VAC gR 22x58 | 19.78 | EUR
High Speed - North American | Fuse 32A 690VAC gR 22x58 with Ind | 19.78 | EUR
High Speed - North American | Fuse 20A 690VAC gR 14x51 | 10.87 | EUR
High Speed - North American | Fuse 100A 690VAC gR 22x58 with Ind | 26.33 | EUR
High Speed - North American | Fuse 25A 690VAC gR 14x51 | 10.87 | EUR
High Speed - North American | Fuse 100A 690VAC gR 22x58 | 22.91 | EUR
High Speed - North American | Fuse 40A 690VAC gR 14x51 | 11.69 | EUR
High Speed - North American | Fuse 6A 690VAC gR 14x51 | 10.56 | EUR
High Speed - North American | Fuse 63A 690VAC gR 22x58 | 19.31 | EUR
High Speed - North American | Fuse 16A 690VAC gR 14x51 with Ind | 11.44 | EUR
High Speed - North American | Fuse 20A 690VAC gR 10x38 | 8.6 | EUR
High Speed - North American | Fuse 12A 690VAC gR 14x51 with Ind | 11.44 | EUR
High Speed - North American | Fuse 10A 690VAC gR 10x38 | 8.6 | EUR
High Speed - North American | Fuse 20A 690VAC gR 14x51 with Ind | 11.51 | EUR
High Speed - North American | Fuse 40A 690VAC gR 22x58 | 18.84 | EUR
High Speed - North American | Fuse 20A 690VAC gR 22x58 | 18.84 | EUR
High Speed - North American | Fuse 32A 690VAC gR 22x58 | 18.84 | EUR
High Speed - North American | Fuse 32A 690VAC gR 14x51 with Ind | 13.07 | EUR
High Speed - North American | Fuse 20A 690VAC gR 22x58 with Ind | 19.78 | EUR
High Speed - North American | Fuse 32A 690VAC gR 14x51 | 11.51 | EUR
High Speed - North American | Fuse 32A 690VAC gR 10x38 | 8.6 | EUR
High Speed - North American | Fuse 25A 690VAC gR 10x38 | 8.6 | EUR
High Speed - North American | Fuse 25A 690VAC gR 22x58 with Ind | 19.78 | EUR
High Speed - North American | Fuse 25A 690VAC gR 22x58 | 18.84 | EUR
High Speed - North American | Fuse 25A 690VAC gR 14x51 with Ind | 11.51 | EUR
High Speed - North American | Fuse 12A 690VAC gR 10x38 | 8.6 | EUR
High Speed - North American | Fuse 50A 690VAC gR 22x58 with Ind | 19.78 | EUR
High Speed - North American | Fuse 40A 690VAC gR 22x58 with Ind | 19.78 | EUR
High Speed - North American | Fuse 50A 690VAC gR 14x51 | 11.93 | EUR
High Speed - North American | Fuse 50A 690VAC gR 14x51 with Ind | 13.6 | EUR
High Speed - North American | Fuse 40A 690VAC gR 14x51 with Ind | 13.36 | EUR
High Speed - North American | Fuse 50A 690VAC gR 22x58 | 18.84 | EUR
High Speed - North American | Fuse4A 690VACgR 14 x 51 | 10.56 | EUR
High Speed - North American | Fuse 10A 690VAC gR 14x51 with Ind | 11.44 | EUR
High Speed - North American | Fuse 4A 690VAC gR 10x38 | 8.44 | EUR
High Speed - North American | Fuse 16A 690VAC gR 10x38 | 8.6 | EUR
High Speed - North American | Fuse 16A 690VAC gR 14x51 | 10.87 | EUR
High Speed - North American | Fuse 10A 690VAC gR 14x51 | 10.87 | EUR
High Speed - North American | Fuse 12A 690VAC gR 14x51 | 10.87 | EUR
High Speed - North American | SEMI-COND FUSE 4AMP 500V AC | 6.16 | EUR
High Speed - North American | DRIVE FUSE | 56.64 | EUR
High Speed - North American | DRIVE FUSE | 56.64 | EUR
High Speed - North American | DRIVE FUSE | 56.64 | EUR
High Speed - North American | DRIVE FUSE | 59.24 | EUR
High Speed - North American | DRIVE FUSE | 56.64 | EUR
High Speed -Traction | 750V dc 35Amp TRACTION FUSE | 110.42 | EUR
H-K150/5 | Cubierta de terminal para K150/3 (/4, /5) | 39.2533 | EUR
H-K240/5 | Cubierta de terminal para K240/3 (/4, /5) | 47.5242 | EUR
H-K2X240/5 | Cubierta de terminal para K2x240/3 (/4, /5) | 63.1493 | EUR
H-K3X185/5 | Cubierta de terminal para K3x185/3 (/4, /5) | 63.86 | EUR
H-K3X240/5 | Cubierta de terminal para K3x240/3 (/4, /5) | 67.3929 | EUR
H-K4X185/5 | Cubierta de terminal para K4x185/3 (/4, /5) | 67.3929 | EUR
H-K95/5 | Cubierta de terminal para K95/3 (/4, /5) | 28.2941 | EUR
HK-K95-K150 | Kit de conversión para K95/+K150/ para cable de mando 2.5mm² | 5.1706 | EUR
H-MCSN | Cubierta; IP65; Gris claro | 20.5836 | EUR
Hndl,1,3R,12 Black Pstl |  | 160.47 | EUR
Hndl,1,3R,12 Black Pstl |  | 147.69 | EUR
Hndl,1,3R,12 Red Pstl |  | 157.33 | EUR
Hndl,1,3R,12 Red Pstl |  | 147.38 | EUR
HNDL,1,3R,4,4X,12 BL PSTL | Hndl,1,3R,4,4X,12 Bl Pstl | 203.91 | EUR
Hndl,1,3R,4,4X,12 Bl Pstl |  | 212.87 | EUR
Hndl,1,3R,4,4X,12 Bl Pstl. |  | 209.36 | EUR
Hndl,1,3R,4,4X,12 Bl Sel |  | 54.67 | EUR
Hndl,1,3R,4,4X,12 Bl Sel |  | 56.69 | EUR
Hndl,1,3R,4,4X,12 Red Sel |  | 54.67 | EUR
Hndl,1,3R,4,4X,12 Red Sel |  | 52.67 | EUR
Hndl,1,3R,4,4X,12 RedPstl |  | 203.91 | EUR
Hndl,1,3R,4,4X,12 RedPstl |  | 209.36 | EUR
Hndl,1,3R,4,4X,12 RedPstl |  | 217.13 | EUR
Hndl,1,3R,4,4X,12HDHasp |  | 324.18 | EUR
Hndl,1,3R,4,4X,12HDHasp |  | 243.51 | EUR
Hndl,1,3R,4,4X,12HDHasp |  | 276.82 | EUR
Hndl,1,3R,4,4X,12HDHasp |  | 248.38 | EUR
Hndl,1,3R,4,4X,12SidePstl |  | 161.47 | EUR
Hndl,1,3R,4,4X,12SidePstl |  | 193.82 | EUR
Hndl,1,3R,4,4X,12SidePstl |  | 166.56 | EUR
Hndl,1,3R,4,4X,12SidePstl |  | 166.56 | EUR
Hndl,1,3R,4,4X,12TestPstl |  | 192.82 | EUR
Hndl,1,3R,4,4X,12TestPstl |  | 200.53 | EUR
Hndl,1,3R,4,4X,12TestPstl |  | 159.73 | EUR
Hndl,1,3R,4,4X,12TestPstl |  | 159.73 | EUR
Hot-Swap MBP DIN | Hot-Swap MBP DIN | 112 | EUR
Hot-Swap MBP HW | Hot-Swap MBP HW | 112 | EUR
Hot-Swap MBP IEC | Hot-Swap MBP IEC | 112 | EUR
H-P1 | Protección para terminales de conexión; 3 polos; Para interruptores P1 | 4.3981 | EUR
H-P14 | Protección para terminales de conexión; 4 polos; Para interruptores P1 | 6.8289 | EUR
H-P3 | Protección para terminales de conexión; Para interruptores P3 | 6.9628 | EUR
H-P5-125/160 | Protección para terminales de conexión; Para interruptores P5-125/160 | 7.21 | EUR
HR311 | Cabezal de accionamiento; Palanca rotatoria; D=18 mm; Para AT4 | 10.8834 | EUR
HR316 | Cabezal de accionamiento; Palanca rotatoria; D=30 mm; Para AT4 | 10.8834 | EUR
HR318 | Cabezal de accionamiento; Palanca rotatoria; D=50 mm; Para AT4 | 15.657 | EUR
HR416 | Cabezal de accionamiento; Palanca rotatoria; D=30 mm; Para AT4 | 10.8834 | EUR
HR518 | Cabezal de accionamiento; Palanca rotatoria; D=50 mm; Para AT4 | 15.657 | EUR
HS25-CI | Elevador; H=25mm raising | 2.3999 | EUR
H-S27-1 | Caperuza Transparente | 5.225 | EUR
HS50-CI | Elevador; H=50mm raising | 3.4814 | EUR
HSH-CI | Soporte para barras en envolvente | 1.5141 | EUR
HS-SA(*)-T0 | LLave individual; Para T0 | 37.7186 | EUR
HV | Palanca rotatoria ajustable | 30.6612 | EUR
HZ-T5 | Prolongación de protección; Para H1-T5 | 7.6632 | EUR
I8 | Surface mounting enclosure; 8 mounting locations | 70.8949 | EUR
I84649/* | Presostato ( Knorr - Bremse ) | 115.005 | EUR
I92268/* | Presostato ( Knorr - Bremse ) | 121.7778 | EUR
IA-AT4 | Caja aislante; IP65; Ancha | 19.5534 | EUR
I-AT4 | Caja aislante; IP65; Estrecha | 14.076 | EUR
II18552/* | Presostato ( Knorr - Bremse ) | 124.7358 | EUR
II18610/* | Presostato ( Knorr - Bremse ) | 130.5702 | EUR
II18612/* | Presostato ( Knorr - Bremse ) | 130.5702 | EUR
II35385/* | Presostato ( Knorr - Bremse ) | 138.822 | EUR
II35386/* | Presostato ( Knorr - Bremse ) | 156.162 | EUR
II35827/* | Presostato ( Knorr - Bremse ) | 230.3874 | EUR
II35828/* | Presostato ( Knorr - Bremse ) | 226.1238 | EUR
II35829/* | Presostato ( Knorr - Bremse ) | 157.2636 | EUR
II35830/* | Presostato ( Knorr - Bremse ) | 157.2636 | EUR
II35831/* | Presostato ( Knorr - Bremse ) | 154.6422 | EUR
II35832/* | Presostato ( Knorr - Bremse ) | 150.9702 | EUR
IKA-1/12-OT | Caja IKA gama estándar, IP65 sin fijaciones | 58.5761 | EUR
IKA-1/12-ST | Caja IKA gama profesional, IP65 + fijaciones | 67.1972 | EUR
IKA-1/18-ST | Caja IKA gama profesional, IP65 + fijaciones | 85.9535 | EUR
IKA-1/8-OT | Caja IKA gama estándar, IP65 sin fijaciones | 37.5435 | EUR
IKA-2/24-ST | Caja IKA gama profesional, IP65 + fijaciones | 114.5257 | EUR
IKA-2/24-ST-UV | Caja IKA gama industrial, soporta UV, IP65 + fijaciones | 126.2059 | EUR
IKA-2/36-ST | Caja IKA gama profesional, IP65 + fijaciones | 174.0597 | EUR
IKA-3/36-ST | Caja IKA gama profesional, IP65 + fijaciones | 157.3634 | EUR
IKA-3/54-ST | Caja IKA gama profesional, IP65 + fijaciones | 202.4156 | EUR
IM4-CI23 | Placa de montaje; Material aislante; Para cajas CI23 | 12.5763 | EUR
IM4-CI43 | Placa de montaje; Material aislante; Para cajas CI43 | 27.1405 | EUR
IM4-CI44 | Placa de montaje; Material aislante; Para cajas CI44 | 32.7437 | EUR
IM4-CI48 | Placa de montaje; Material aislante; Para cajas CI48 | 73.5626 | EUR
IMITRON FAST ACTING FUSE | cartucho fusible, BT, 7 A, AC 600 V, 10 x 38 mm, supplemental, UL, CSA, actuación rápida | 34.36 | EUR
IN63H3-50F | Interruptor-seccionador, 3P, 5000A, fixo |  | EUR
IN63H3-50W | Interruptor-seccionador, 3P, 5000A, extraível |  | EUR
IN63H3-63F | Interruptor-seccionador, 3P, 6300A, fixo |  | EUR
IN63H3-63W | Interruptor-seccionador, 3P, 6300A, extraível |  | EUR
IN63H4-50F | Interruptor-seccionador, 4P, 5000A, fixo |  | EUR
IN63H4-50W | Interruptor-seccionador, 4P, 5000A, extraível |  | EUR
IN63H4-63F | Interruptor-seccionador, 4P, 6300A, fixo |  | EUR
IN63H4-63W | Interruptor-seccionador, 4P, 6300A, extraível |  | EUR
IN63N3-50F | Interruptor-seccionador, 3P, 5000A, fixo |  | EUR
IN63N3-50W | Interruptor-seccionador, 3P, 5000A, extraível |  | EUR
IN63N3-63F | Interruptor-seccionador, 3P, 6300A, fixo |  | EUR
IN63N3-63W | Interruptor-seccionador, 3P, 6300A, extraível |  | EUR
IN63N4-50F | Interruptor-seccionador, 4P, 5000A, fixo |  | EUR
IN63N4-50W | Interruptor-seccionador, 4P, 5000A, extraível |  | EUR
IN63N4-63F | Interruptor-seccionador, 4P, 6300A, fixo |  | EUR
IN63N4-63W | Interruptor-seccionador, 4P, 6300A, extraível |  | EUR
IND FIXING PACK>TI250 LET | Trip indicator kit, ultra rápido, 1.5 A, AC 250 V, LET, BS, con indicación | 15.47 | EUR
IND FIXING PACK>TI250 LMT | Trip indicator kit, ultra rápido, 1.5 A, AC 250 V, LMT, BS, con indicación | 17.76 | EUR
IND FIXING PACK>TI600 ET | Trip indicator kit, ultra rápido, 1.5 A, AC 690 V, ET, BS, con indicación | 18.38 | EUR
IND FIXING PACK>TI600 FM | Trip indicator kit, ultra rápido, 1.5 A, AC 690 V, FM, BS, con indicación | 19.07 | EUR
IND FIXING PACK>TI700 MT | Trip indicator kit, ultra rápido, 1.5 A, AC 690 V, MT, BS, con indicación | 19.07 | EUR
INDICATING FUSE LPJ-400SPI |  | 834.13 | EUR
INDICATING FUSEHOLDER | con indicación FUSEHOLDER | 7.67 | EUR
INDICATING FUSEHOLDER BK/HLS | con indicación FUSEHOLDER | 8.37 | EUR
INDICATING LPJ-100SP | cartucho fusible, BT, 100 A, AC 600 V, DC 300 V, 29 x 118 mm, J, UL, retardado, con indicador | 166.09 | EUR
INDICATING LPJ-10SP | cartucho fusible, BT, 10 A, AC 600 V, DC 300 V, 21 x 57 mm, J, UL, retardado, con indicador | 47.16 | EUR
INDICATING LPJ-110SP | cartucho fusible, BT, 110 A, AC 600 V, DC 300 V, 41 x 146 mm, J, UL, retardado, con indicador | 432.02 | EUR
INDICATING LPJ-125SP | cartucho fusible, BT, 125 A, AC 600 V, DC 300 V, 41 x 146 mm, J, UL, retardado, con indicador | 332.24 | EUR
INDICATING LPJ-12SP | cartucho fusible, BT, 12 A, AC 600 V, DC 300 V, 21 x 57 mm, J, UL, retardado, con indicador | 64.78 | EUR
INDICATING LPJ-150SP | cartucho fusible, BT, 150 A, AC 600 V, DC 300 V, 41 x 146 mm, J, UL, retardado, con indicador | 333.47 | EUR
INDICATING LPJ-175SP | cartucho fusible, BT, 175 A, AC 600 V, DC 300 V, 41 x 146 mm, J, UL, retardado, con indicador | 333.47 | EUR
INDICATING LPJ-200SP | cartucho fusible, BT, 200 A, AC 600 V, DC 300 V, 41 x 146 mm, J, UL, retardado, con indicador | 332.24 | EUR
INDICATING LPJ-250SP | cartucho fusible, BT, 250 A, AC 600 V, DC 300 V, 54 x 151 mm, J, UL, retardado, con indicador | 669.2 | EUR
INDICATING LPJ-300SP |  | 834.13 | EUR
INDICATING LPJ-350SP |  | 889.67 | EUR
INDICATING LPJ-35SP | cartucho fusible, BT, 35 A, AC 600 V, DC 300 V, 27 x 60 mm, J, UL, retardado, con indicador | 80.42 | EUR
INDICATING LPJ-45SP | cartucho fusible, BT, 45 A, AC 600 V, DC 300 V, 27 x 60 mm, J, UL, retardado, con indicador | 84.36 | EUR
INDICATING LPJ-500SP | cartucho fusible, BT, 500 A, AC 600 V, DC 300 V, 66 x 203 mm, J, UL, retardado, con indicador | 1058.91 | EUR
INDICATING LPJ-60SP | cartucho fusible, BT, 60 A, AC 600 V, DC 300 V, 27 x 60 mm, J, UL, retardado, con indicador | 80.42 | EUR
INDICATING LPJ-70SP |  | 166.09 | EUR
INDICATING LPJ-7SP |  | 47.16 | EUR
INDICATING LPJ-80SP | cartucho fusible, BT, 80 A, AC 600 V, DC 300 V, 29 x 118 mm, J, UL, retardado, con indicador | 166.09 | EUR
INDICATING LPJ-9SP |  | 49.27 | EUR
INDR'L FUSE 100A CANADIAN | cartucho fusible, BT, 100 A, AC 600 V, DC 250 V, HRCII-C, gL/gG, CSA | 24.98 | EUR
Industrial Gateway Card |  | 272 | EUR
Industrial HRC Fuse Links, Offset Blade | cartucho fusible, BT 20 A, AC 550 V, BS88/F2, 18 x 59 mm, gM, BS, 20M36 | 6.56 | EUR
Inline fuseholder, ClassCC, 1 pole |  | 50.51 | EUR
Input cord 10A EU |  | 6 | EUR
Input cord 16A EU |  | 22 | EUR
INSULATOR, ONE END | Insulator, BT | 5.6 | EUR
Intervention Product Line A | Intervention Product Line A | 250 | EUR
Intervention Product Line B | Intervention Product Line B | 300 | EUR
INX16B3-06F | Substituído por 183447INX16B3-06F-1 |  | EUR
INX16B3-06W | Substituído por 183639INX16B3-06W-1 |  | EUR
INX16B3-08F | Substituído por 183448INX16B3-08F-1 |  | EUR
INX16B3-08W | Substituído por 183640INX16B3-08W-1 |  | EUR
INX16B3-10F | Substituído por 183449INX16B3-10F-1 |  | EUR
INX16B3-10W | Substituído por 183641INX16B3-10W-1 |  | EUR
INX16B3-12F | Substituído por 183450INX16B3-12F-1 |  | EUR
INX16B3-12W | Substituído por 183642INX16B3-12W-1 |  | EUR
INX16B3-16F | Substituído por 183451INX16B3-16F-1 |  | EUR
INX16B3-16W | Substituído por 183643INX16B3-16W-1 |  | EUR
INX16B4-06F | Substituído por 183644/INX16B4-06F-1 |  | EUR
INX16B4-06W | Substituído por 183649INX16B4-06W-1 |  | EUR
INX16B4-08F | Substituído por 183645/INX16B4-08F-1 |  | EUR
INX16B4-08W | Substituído por 183650INX16B4-08W-1 |  | EUR
INX16B4-10F | Substituído por 183646/INX16B4-10F-1 |  | EUR
INX16B4-10W | Substituído por 183651INX16B4-10W-1 |  | EUR
INX16B4-12F | Substituído por 183647/INX16B4-12F-1 |  | EUR
INX16B4-12W | Substituído por 183652INX16B4-12W-1 |  | EUR
INX16B4-16F | Substituído por 183648/INX16B4-16F-1 |  | EUR
INX16B4-16W | Substituído por 183653INX16B4-16W-1 |  | EUR
INX40B3-08W | Interruptor-seccionador, 3P, 800 A, extraível |  | EUR
INX40B3-10W | Interruptor-seccionador, 3P, 1000 A, extraível |  | EUR
INX40B3-12W | Interruptor-seccionador, 3P, 1250 A, extraível |  | EUR
INX40B3-16W | Interruptor-seccionador, 3P, 1600 A, extraível |  | EUR
INX40B3-20W | Interruptor-seccionador, 3P, 2000 A, extraível |  | EUR
INX40B3-25F | Interruptor-seccionador, 3P, 2500 A, fixo |  | EUR
INX40B3-25W | Interruptor-seccionador, 3P, 2500 A, extraível |  | EUR
INX40B3-32W | Interruptor-seccionador, 3P, 3200 A, extraível |  | EUR
INX40B3-40W | Interruptor-seccionador, 3P, 4000 A, extraível |  | EUR
INX40N3-08W | Interruptor-seccionador, 3P, 800 A, extraível |  | EUR
INX40N3-10W | Interruptor-seccionador, 3P, 1000 A, extraível |  | EUR
INX40N3-16W | Interruptor-seccionador, 3P, 1600 A, extraível |  | EUR
INX40N3-20W | Interruptor-seccionador, 3P, 2000 A, extraível |  | EUR
INX40N3-25W | Interruptor-seccionador, 3P, 2500 A, extraível |  | EUR
INX40N3-32W | Interruptor-seccionador, 3P, 3200 A, extraível |  | EUR
INX40N3-40W | Interruptor-seccionador, 3P, 4000 A, extraível |  | EUR
IP20 CABLE TERMINAL PROTECTOR KIT FOR 22 | Kit de protección de cables IP20 para CH22 | 2.27 | EUR
IP-20 PROTECTION KIT ST BASES I NH 00 | IP-20 PROTECTION KIT ST BASES I NH 00 | 8.76 | EUR
IP-20 PROTECTION KIT ST BASES III NH00 | IP-20 PROTECTION KIT ST BASES III NH00 | 16.62 | EUR
IS-100/1 | Interruptor modular, 1P, 100A | 23.7946 | EUR
IS-100/2 | Interruptor modular, 2P, 100A | 38.1529 | EUR
IS-100/3 | Interruptor modular, 3P, 100A | 62.4701 | EUR
IS-100/4 | Interruptor modular, 4P, 100A | 73.7039 | EUR
IS-125/1 | Interruptor modular, 1P, 125A | 28.4971 | EUR
IS-125/2 | Interruptor modular, 2P, 125A | 45.8546 | EUR
IS-125/3 | Interruptor modular, 3P, 125A | 65.8872 | EUR
IS-125/4 | Interruptor modular, 4P, 125A | 82.9416 | EUR
IS-16/1 | Interruptor modular, 1P, 16A | 5.7057 | EUR
IS-16/4 | Interruptor modular, 4P, 16A | 31.5381 | EUR
IS-20/1 | Interruptor modular, 1P, 20A | 5.7057 | EUR
IS-20/2 | Interruptor modular, 2P, 20A | 11.8921 | EUR
IS-20/3 | Interruptor modular, 3P, 20A | 20.1476 | EUR
IS-25/1 | Interruptor modular, 1P, 25A | 5.9774 | EUR
IS-25/2 | Interruptor modular, 2P, 25A | 11.8921 | EUR
IS-25/4 | Interruptor modular, 4P, 25A | 26.6997 | EUR
IS-32/2 | Interruptor modular, 2P, 32A | 11.8921 | EUR
IS-40/2 | Interruptor modular, 2P, 40A | 11.8921 | EUR
IS-40/4 | Interruptor modular, 4P, 40A | 26.6997 | EUR
IS-63/1 | Interruptor modular, 1P, 63A | 9.5826 | EUR
IS-63/2 | Interruptor modular, 2P, 63A | 17.9949 | EUR
IS-63/3 | Interruptor modular, 3P, 63A | 26.125 | EUR
IS-63/4 | Interruptor modular, 4P, 63A | 36.5228 | EUR
IS-80/1 | Interruptor modular, 1P, 80A | 17.859 | EUR
IS-80/2 | Interruptor modular, 2P, 80A | 34.2237 | EUR
IS-80/3 | Interruptor modular, 3P, 80A | 59.0739 | EUR
IS-80/4 | Interruptor modular, 4P, 80A | 67.3503 | EUR
ISH2,8 | Manguito aislante | 0.8755 | EUR
IVS-T0 | Accesorio para montaje en armario de distribución; Para T0-.../XZ | 11.4021 | EUR
IZM32B3-A25F | Disjuntor 3P, 2500A, fixo |  | EUR
IZM32B3-A32F | Disjuntor 3P, 3200A, fixo |  | EUR
IZM32H3-U32W | Disjuntor 3P, 3200A, extraível |  | EUR
IZM63H3-P50F | Disjuntor 3P, 5000A, fixo |  | EUR
IZM63H3-P50W | Disjuntor 3P, 5000A, extraível |  | EUR
IZM63H3-P63F | Disjuntor 3P, 6300A, fixo |  | EUR
IZM63H3-P63W | Disjuntor 3P, 6300A, extraível |  | EUR
IZM63H3-U50F | Disjuntor 3P, 5000A, fixo |  | EUR
IZM63H3-U50W | Disjuntor 3P, 5000A, extraível |  | EUR
IZM63H3-U63F | Disjuntor 3P, 6300A, fixo |  | EUR
IZM63H3-U63W | Disjuntor 3P, 6300A, extraível |  | EUR
IZM63H3-V50F | Disjuntor 3P, 5000A, fixo |  | EUR
IZM63H3-V50W | Disjuntor 3P, 5000A, extraível |  | EUR
IZM63H3-V63F | Disjuntor 3P, 6300A, fixo |  | EUR
IZM63H3-V63W | Disjuntor 3P, 6300A, extraível |  | EUR
IZM63H4-P50F | Disjuntor 4P, 5000A, fixo |  | EUR
IZM63H4-P50W | Disjuntor 4P, 5000A, extraível |  | EUR
IZM63H4-P63F | Disjuntor 4P, 6300A, fixo |  | EUR
IZM63H4-P63W | Disjuntor 4P, 6300A, extraível |  | EUR
IZM63H4-U50F | Disjuntor 4P, 5000A, fixo |  | EUR
IZM63H4-U50W | Disjuntor 4P, 5000A, extraível |  | EUR
IZM63H4-U63F | Disjuntor 4P, 6300A, fixo |  | EUR
IZM63H4-U63W | Disjuntor 4P, 6300A, extraível |  | EUR
IZM63H4-V50F | Disjuntor 4P, 5000A, fixo |  | EUR
IZM63H4-V50W | Disjuntor 4P, 5000A, extraível |  | EUR
IZM63H4-V63F | Disjuntor 4P, 6300A, fixo |  | EUR
IZM63H4-V63W | Disjuntor 4P, 6300A, extraível |  | EUR
IZM63N3-P50F | Disjuntor 3P, 5000A, fixo |  | EUR
IZM63N3-P50W | Disjuntor 3P, 5000A, extraível |  | EUR
IZM63N3-P63F | Disjuntor 3P, 6300A, fixo |  | EUR
IZM63N3-P63W | Disjuntor 3P, 6300A, extraível |  | EUR
IZM63N3-U50F | Disjuntor 3P, 5000A, fixo |  | EUR
IZM63N3-U50W | Disjuntor 3P, 5000A, extraível |  | EUR
IZM63N3-U63F | Disjuntor 3P, 6300A, fixo |  | EUR
IZM63N3-U63W | Disjuntor 3P, 6300A, extraível |  | EUR
IZM63N3-V50F | Disjuntor 3P, 5000A, fixo |  | EUR
IZM63N3-V50W | Disjuntor 3P, 5000A, extraível |  | EUR
IZM63N3-V63F | Disjuntor 3P, 6300A, fixo |  | EUR
IZM63N3-V63W | Disjuntor 3P, 6300A, extraível |  | EUR
IZM63N4-P50F | Disjuntor 4P, 5000A, fixo |  | EUR
IZM63N4-P50W | Disjuntor 4P, 5000A, extraível |  | EUR
IZM63N4-P63F | Disjuntor 4P, 6300A, fixo |  | EUR
IZM63N4-P63W | Disjuntor 4P, 6300A, extraível |  | EUR
IZM63N4-U50F | Disjuntor 4P, 5000A, fixo |  | EUR
IZM63N4-U50W | Disjuntor 4P, 5000A, extraível |  | EUR
IZM63N4-U63F | Disjuntor 4P, 6300A, fixo |  | EUR
IZM63N4-U63W | Disjuntor 4P, 6300A, extraível |  | EUR
IZM63N4-V50F | Disjuntor 4P, 5000A, fixo |  | EUR
IZM63N4-V50W | Disjuntor 4P, 5000A, extraível |  | EUR
IZM63N4-V63F | Disjuntor 4P, 6300A, fixo |  | EUR
IZM63N4-V63W | Disjuntor 4P, 6300A, extraível |  | EUR
IZM-AS22 | Contactos aux., 2 conmutados | 229.9627 | EUR
IZM-CAS204-2000 | Dispositivo extraível (chassis), 4P, 2000A, IZM32 |  | EUR
IZM-CAS323-2000 | Dispositivo extraível (chassis), 3P, 2000A, IZM32 |  | EUR
IZM-CAS323-3200 | Dispositivo extraível (chassis), 3P, 3200A, IZM32 |  | EUR
IZM-CAS324-2000 | Dispositivo extraível (chassis), 4P, 2000A, IZM32 |  | EUR
IZM-CAS324-3200 | Dispositivo extraível (chassis), 4P, 3200A, IZM32 |  | EUR
IZM-CAS403-4000 | Dispositivo extraível (chassis), 3P, 4000A, IZM40 |  | EUR
IZM-CAS404-4000 | Dispositivo extraível (chassis), 4P, 4000A, IZM40 |  | EUR
IZM-CAS633-4000 | Dispositivo extraible (chasis) 3P, 4000A | 3341.6905 | EUR
IZM-CAS633-6300 | Dispositivo extraible (chasis) 3P, 6300A | 4722.6058 | EUR
IZM-CAS634-4000 | Dispositivo extraible (chasis) 4P, 4000A | 3821.4187 | EUR
IZM-CAS634-6300 | Dispositivo extraible (chasis) 4P, 6300A | 4812.2981 | EUR
IZM-CAS-E403 | Dispositivo extraível (chassis), 3P, 4000A, IZM40 |  | EUR
IZM-CAS-E404 | Dispositivo extraível (chassis), 4P, 4000A, IZM40 |  | EUR
IZM-CS12MB | Cont. aux. pos. en disp.extraible sin chasis,12 con | 308.7139 | EUR
IZM-CS4 | Cont. aux. pos. en disp.extraible sin chasis,4 conm | 81.3532 | EUR
IZM-CS4MB | Cont. aux. pos. en disp.extraible sin chasis,4 conm | 165.8206 | EUR
IZM-CS8MB | Cont. aux. pos. en disp.extraible sin chasis,8 conm | 308.484 | EUR
IZM-CTN-1000 | Transf.corriente N,1000A, para IZM20/32 | 393.2231 | EUR
IZM-CTN-1250 | Transf.corriente N,1250A, para IZM20/32 | 393.2231 | EUR
IZM-CTN-1600 | Transf.corriente N,1600A, para IZM20/32 | 393.2231 | EUR
IZM-CTN-200 | Transf.corriente N,200A, para IZM20/32 | 393.2231 | EUR
IZM-CTN-2000 | Transf.corriente N,2000A, para IZM20/32 | 456.8531 | EUR
IZM-CTN-250 | Transf.corriente N,250A, para IZM20/32 | 393.2231 | EUR
IZM-CTN-2500 | Transf.corriente N,2500A, para IZM20/32 | 456.8531 | EUR
IZM-CTN-300 | Transf.corriente N,300A, para IZM20/32 | 393.2231 | EUR
IZM-CTN-3200 | Transf.corriente N,3200A, para IZM20/32 | 456.8531 | EUR
IZM-CTN-400 | Transf.corriente N,400A, para IZM20/32 | 393.2231 | EUR
IZM-CTN-4000 | Transf. de corriente N, 4000A, IZM40/63 | 590.3832 | EUR
IZM-CTN-5000 | Transf. de corriente N, 5000A, IZM63 | 590.3832 | EUR
IZM-CTN-630 | Transf.corriente N,630A, para IZM20/32 | 393.2231 | EUR
IZM-CTN-6300 | Transf. de corriente N, 6300A, IZM63 | 590.3832 | EUR
IZM-CTN-800 | Transf.corriente N,800A, para IZM20/32 | 393.2231 | EUR
IZM-DC | Tapa para puerta | 404.0075 | EUR
IZM-DEG | Marco de puerta | 186.7206 | EUR
IZM-DTP-RM | Módulo de reles digital | 438.9418 | EUR
IZM-DTP-TL | Link para transf. de ajustes a DT-1150 | 58.3946 | EUR
IZM-KLP-CASS-L | Enclav. dispositivo extraible sin chasis, izquierda | 71.9064 | EUR
IZM-KLP-CASS-R | Enclav. dispositivo extraible sin chasis, derecha | 71.9064 | EUR
IZM-KLP-SO-CASTELL | Cerradura bloqueo en pos.OFF,CASTELL pro | 103.246 | EUR
IZM-KLP-SO-CES | Cerradura bloqueo en pos.OFF,CES provisi | 71.9064 | EUR
IZM-KLP-SO-KIRK | Cerradura bloqueo en pos.OFF,KIRK provis | 185.6233 | EUR
IZM-KLP-SO-RONIS | Cerradura bloqueo en pos.OFF,RONIS provi | 71.9064 | EUR
IZM-LCS | Cont. aux. disponibilidad, 1 conmutado | 130.416 | EUR
IZM-LCS-SR | Cont. aux. disponibilidad,externo,1 conm | 130.416 | EUR
IZM-M110AC | Motor reductor 110-125 VAC | 975.1731 | EUR
IZM-M110DC | Motor reductor 110-125 VDC | 975.1731 | EUR
IZM-M220DC | Motor reductor 220-250 VDC | 975.1731 | EUR
IZM-M230AC | Motor reductor 220-250 VAC | 975.1731 | EUR
IZM-M24DC | Motor reductor 24 VDC | 975.1731 | EUR
IZM-M48DC | Motor reductor 48 VDC | 975.1731 | EUR
IZM-MIL2C-F | Enclav. mecánico tipo 2 cable, extraible sin chasis sin chasis | 1174.0993 | EUR
IZM-MIL2C-W | Enclav. mecánico tipo 2 cable, extraible sin chasis | 1174.0993 | EUR
IZM-MIL31C-F | Enclav. mecánico tipo 31 cable, extraible sin chasis sin chasis | 870.8612 | EUR
IZM-MIL31C-W | Enclav. mecánico tipo 31 cable, extraible sin chasis | 870.8612 | EUR
IZM-MIL32C-F | Enclav. mecánico tipo 32 cable, extraible sin chasis sin chasis | 870.8612 | EUR
IZM-MIL32C-W | Enclav. mecánico tipo 32 cable, extraible sin chasis | 870.8612 | EUR
IZM-MIL33C-F | Enclav. mecánico tipo 33 cable, extraible sin chasis sin chasis | 870.8612 | EUR
IZM-MIL33C-W | Enclav. mecánico tipo 33 cable, extraible sin chasis | 870.8612 | EUR
IZM-MIL-CAB1520 | Kit de cable 1520mm para enclav.mecánico | 77.1837 | EUR
IZM-MIL-CAB1830 | Kit de cable 1830mm para enclav.mecánico | 92.9736 | EUR
IZM-MIL-CAB2440 | Kit de cable 2440mm para enclav.mecánico | 200.2325 | EUR
IZM-MIL-CAB3050 | Kit de cable 3050mm para enclav.mecánico | 300.7196 | EUR
IZM-OTS | Cont aux. señal de disparo,2 conmutados | 76.5044 | EUR
IZM-PLPC-M | Padlockable pushbutton, ON-OFF, metal |  | EUR
IZM-PLPC-P | Padlockable pushbutton, ON-OFF, plastic |  | EUR
IZM-RA | Option, Reset, automatic, reclosing interlock |  | EUR
IZM-RP203-1000 | Rating plug, transformador de corrente, 1000A, IZM203 |  | EUR
IZM-RP203-1250 | Rating plug, transformador de corrente, 1250A, IZM203 |  | EUR
IZM-RP203-1600 | Rating plug, transformador de corrente, 1600A, IZM203 |  | EUR
IZM-RP203-200 | Rating plug, transformador de corrente, 200A, IZM203 |  | EUR
IZM-RP203-2000 | Rating plug, transformador de corrente, 2000A, IZM203 |  | EUR
IZM-RP203-250 | Rating plug, transformador de corrente, 250A, IZM203 |  | EUR
IZM-RP203-300 | Rating plug, transformador de corrente, 300A, IZM203 |  | EUR
IZM-RP203-400 | Rating plug, transformador de corrente, 400A, IZM203 |  | EUR
IZM-RP203-630 | Rating plug, transformador de corrente, 630A, IZM203 |  | EUR
IZM-RP203-800 | Rating plug, transformador de corrente, 800A, IZM203 |  | EUR
IZM-RP204-1000 | Rating plug, transformador de corrente, 1000A, IZM204 |  | EUR
IZM-RP204-1250 | Rating plug, transformador de corrente, 1250A, IZM204 |  | EUR
IZM-RP204-1600 | Rating plug, transformador de corrente, 1600A, IZM204 |  | EUR
IZM-RP204-200 | Rating plug, transformador de corrente, 200A, IZM204 |  | EUR
IZM-RP204-2000 | Rating plug, transformador de corrente, 2000A, IZM204 |  | EUR
IZM-RP204-250 | Rating plug, transformador de corrente, 250A, IZM204 |  | EUR
IZM-RP204-300 | Rating plug, transformador de corrente, 300A, IZM204 |  | EUR
IZM-RP204-400 | Rating plug, transformador de corrente, 400A, IZM204 |  | EUR
IZM-RP204-630 | Rating plug, transformador de corrente, 630A, IZM204 |  | EUR
IZM-RP204-800 | Rating plug, transformador de corrente, 800A, IZM204 |  | EUR
IZM-RP323-1000 | Rating plug, transformador de corrente, 1000A, IZM323 |  | EUR
IZM-RP323-1250 | Rating plug, transformador de corrente, 1250A, IZM323 |  | EUR
IZM-RP323-1600 | Rating plug, transformador de corrente, 1600A, IZM323 |  | EUR
IZM-RP323-200 | Rating plug, transformador de corrente, 200A, IZM323 |  | EUR
IZM-RP323-2000 | Rating plug, transformador de corrente, 2000A, IZM323 |  | EUR
IZM-RP323-250 | Rating plug, transformador de corrente, 250A, IZM323 |  | EUR
IZM-RP323-2500 | Rating plug, transformador de corrente, 2500A, IZM323 |  | EUR
IZM-RP323-300 | Rating plug, transformador de corrente, 300A, IZM323 |  | EUR
IZM-RP323-3200 | Rating plug, transformador de corrente, 3200A, IZM323 |  | EUR
IZM-RP323-400 | Rating plug, transformador de corrente, 400A, IZM323 |  | EUR
IZM-RP323-630 | Rating plug, transformador de corrente, 630A, IZM323 |  | EUR
IZM-RP323-800 | Rating plug, transformador de corrente, 800A, IZM323 |  | EUR
IZM-RP324-1000 | Rating plug, transformador de corrente, 1000A, IZM324 |  | EUR
IZM-RP324-1250 | Rating plug, transformador de corrente, 1250A, IZM324 |  | EUR
IZM-RP324-1600 | Rating plug, transformador de corrente, 1600A, IZM324 |  | EUR
IZM-RP324-200 | Rating plug, transformador de corrente, 200A, IZM324 |  | EUR
IZM-RP324-2000 | Rating plug, transformador de corrente, 2000A, IZM324 |  | EUR
IZM-RP324-250 | Rating plug, transformador de corrente, 250A, IZM324 |  | EUR
IZM-RP324-2500 | Rating plug, transformador de corrente, 2500A, IZM324 |  | EUR
IZM-RP324-300 | Rating plug, transformador de corrente, 300A, IZM324 |  | EUR
IZM-RP324-3200 | Rating plug, transformador de corrente, 3200A, IZM324 |  | EUR
IZM-RP324-400 | Rating plug, transformador de corrente, 400A, IZM324 |  | EUR
IZM-RP324-630 | Rating plug, transformador de corrente, 630A, IZM324 |  | EUR
IZM-RP324-800 | Rating plug, transformador de corrente, 800A, IZM324 |  | EUR
IZM-RP633-2000 | Rating plug, +CT, 4000A, IZM633 | 1011.6749 | EUR
IZM-RP633-2500 | Rating plug, +CT, 4000A, IZM633 | 1011.6749 | EUR
IZM-RP633-3200 | Rating plug, +CT, 4000A, IZM633 | 1209.8592 | EUR
IZM-RP633-4000 | Rating plug, +CT, 4000A, IZM633 | 1209.4621 | EUR
IZM-RP633-5000 | Rating plug, +CT, 5000A, IZM633 | 1209.4621 | EUR
IZM-RP633-6300 | Rating plug, +CT, 6300A, IZM633 | 1209.4621 | EUR
IZM-RP634-2000 | Rating plug, +CT, 4000A, IZM633 | 1345.4375 | EUR
IZM-RP634-2500 | Rating plug, +CT, 4000A, IZM633 | 1345.4375 | EUR
IZM-RP634-3200 | Rating plug, +CT, 4000A, IZM633 | 1616.6254 | EUR
IZM-RP634-4000 | Rating plug, +CT, 4000A, IZM634 | 1616.6254 | EUR
IZM-RP634-5000 | Rating plug, +CT, 5000A, IZM634 | 1616.6254 | EUR
IZM-RP634-6300 | Rating plug, +CT, 6300A, IZM634 | 1616.6254 | EUR
IZM-RPE403-2000 | Rating plug y transf. de corriente 2000A | 256.5788 | EUR
IZM-RPE403-2500 | Rating plug y transf. de corriente 2500A | 256.5788 | EUR
IZM-RPE403-3200 | Rating plug y transf. de corriente 3200A | 256.5788 | EUR
IZM-RPE403-4000 | Rating plug y transf. de corriente 4000A | 256.5788 | EUR
IZM-RPE404-2000 | Rating plug y transf. de corriente 2000A | 256.5788 | EUR
IZM-RPE404-2500 | Rating plug y transf. de corriente 2500A | 256.5788 | EUR
IZM-RPE404-3200 | Rating plug y transf. de corriente 3200A | 256.5788 | EUR
IZM-RPE404-4000 | Rating plug y transf. de corriente 4000A | 256.5788 | EUR
IZM-SEC-TB15 | Bloque de bornes auxiliares, Kit-15 | 229.4506 | EUR
IZM-SEC-TB2 | Bloque de bornes auxiliares, Kit-2 | 37.5259 | EUR
IZM-SEC-WR90 | Cables para bornes auxiliares-Kit | 128.2946 | EUR
IZM-SH204 | Tapa aislante interior para IZM-CAS204 | 358.2991 | EUR
IZM-SH323 | Tapa aislante interior para IZM-CAS323 | 351.4439 | EUR
IZM-SH324 | Tapa aislante interior para IZM-CAS324 | 433.6436 | EUR
IZM-SH403 | Tapa aislante interior para IZM-CAS403 | 579.2539 | EUR
IZM-SH404 | Tapa aislante interior para IZM-CAS404 | 692.2707 | EUR
IZM-SH633 | Tapa aislante interior para IZM-CAS633 | 496.4272 | EUR
IZM-SH634 | Tapa aislante interior para IZM-CAS634 | 597.0294 | EUR
IZM-SIM-KIT | Unidad de test manual para Digitrip | 1841.4154 | EUR
IZM-SR110AD | Electroimán de cierre 110-127 VAC/DC | 235.4699 | EUR
IZM-SR230AD | Electroimán de cierre 208-250 VAC/DC | 235.4699 | EUR
IZM-SR24DC | Electroimán de cierre 24 VDC | 235.4699 | EUR
IZM-SR48DC | Electroimán de cierre 48 VDC | 235.4699 | EUR
IZM-ST110AD | Disparador Shunt 110-127 VAC/DC | 235.4699 | EUR
IZM-ST230AD | Disparador Shunt 208-250 VAC/DC | 225.5528 | EUR
IZM-ST24DC | Disparador Shunt 24 VDC | 235.4699 | EUR
IZM-ST48DC | Disparador Shunt 48 VDC | 235.4699 | EUR
IZM-TF203N-1250 | Conexiones frontales 1250A, IZM203N | 333.6058 | EUR
IZM-TF203N-2000 | Conexiones frontales 2000A, IZM203N | 401.8443 | EUR
IZM-TF204N-1250 | Conexiones frontales 1250A, IZM204N | 444.7206 | EUR
IZM-TF204N-2000 | Conexiones frontales 2000A, IZM204N | 585.1059 | EUR
IZM-TF323B-1250 | Conexiones frontales 1250A, IZM323B | 333.6058 | EUR
IZM-TF323B-2500 | Conexiones frontales 2500A, IZM323B | 470.5948 | EUR
IZM-TF323H-3200 | Conexiones frontales 3200A, IZM323H | 601.2825 | EUR
IZM-TF324B-1250 | Conexiones frontales 1250A, IZM324B | 443.2681 | EUR
IZM-TF324B-2500 | Conexiones frontales 2500A, IZM324B | 627.4702 | EUR
IZM-TF324H-3200 | Conexiones frontales 3200A, IZM324H | 876.0966 | EUR
IZM-TV203N-2000 | Conexiones vertical, 2000A, IZM203N | 511.5484 | EUR
IZM-TV204N-2000 | Conexiones vertical, 2000A, IZM204N | 682.1237 | EUR
IZM-TV323B-1600 | Conexiones vertical, 1600A, IZM323B | 302.4962 | EUR
IZM-TV323H-2000 | Conexiones vertical, 2000A, IZM323H | 406.7662 | EUR
IZM-TV323H-3200 | Conexiones vertical, 3200A, IZM323H | 604.3235 | EUR
IZM-TV324B-1600 | Conexiones vertical, 1600A, IZM324B | 403.6521 | EUR
IZM-TV324H-2000 | Conexiones vertical, 2000A, IZM324H | 542.3341 | EUR
IZM-TV324H-3200 | Conexiones vertical, 3200A, IZM324H | 876.0966 | EUR
IZM-TV403H-4000 | Conexiones vertical, 4000A, IZM403H | 1376.6934 | EUR
IZM-TV404H-4000 | Conexiones vertical, 4000A, IZM404H | 1835.6365 | EUR
IZM-TV633H-4000 | Conexiones vertical, 4000A, IZM633H | 1376.6934 | EUR
IZM-TV633H-6300 | Conexiones vertical, 6300A, IZM633H | 1946.2498 | EUR
IZM-TV634H-4000 | Conexiones vertical, 4000A, IZM634H | 1376.6934 | EUR
IZM-TV634H-6300 | Conexiones vertical, 6300A, IZM634H | 2594.8604 | EUR
IZM-UVR110AC | Disparador mínima tensión 110-127 VAC | 257.6447 | EUR
IZM-UVR110DC | Disparador mínima tensión 110-125 VDC | 257.6447 | EUR
IZM-UVR220DC | Disparador mínima tensión 220-250 VDC | 257.6447 | EUR
IZM-UVR230AC | Disparador mínima tensión 208-240 VAC | 257.6447 | EUR
IZM-UVR24DC | Disparador mínima tensión 24 VDC | 257.6447 | EUR
IZM-UVR32DC | Disparador mínima tensión 32 VDC | 257.6447 | EUR
IZM-UVR400AC | Disparador mínima tensión 380-415 VAC | 257.6447 | EUR
IZM-UVR48DC | Disparador mínima tensión 48 VDC | 257.6447 | EUR
IZM-UVR-TD-120AC | Modulo retardo UVR 120 VAC | 376.5657 | EUR
IZM-UVR-TD-230AC | Modulo retardo UVR 230 VAC | 376.1687 | EUR
IZMX16B3-A06F | Substituído por 183395/IZMX16B3-V06F-1 |  | EUR
IZMX16B3-A06W | Substituído por 183341/IZMX16B3-V06W-1 |  | EUR
IZMX16B3-A08F | Substituído por 183396/IZMX16B3-V08F-1 |  | EUR
IZMX16B3-A08W | Substituído por 183342/IZMX16B3-V08W-1 |  | EUR
IZMX16B3-A10F | Substituído por 183328/IZMX16B3-V10F-1 |  | EUR
IZMX16B3-A10W | Substituído por 183343/IZMX16B3-V10W-1 |  | EUR
IZMX16B3-A12F | Substituído por 183329/IZMX16B3-V12F-1 |  | EUR
IZMX16B3-A12W | Substituído por 183344/IZMX16B3-V12W-1 |  | EUR
IZMX16B3-A16F | Substituído por 183330/IZMX16B3-V16F-1 |  | EUR
IZMX16B3-A16W | Substituído por 183345/IZMX16B3-V16W-1 |  | EUR
IZMX16B3-U06F | Substituído por 183395/IZMX16B3-V06F-1 |  | EUR
IZMX16B3-U06W | Substituído por 183341/IZMX16B3-V06W-1 |  | EUR
IZMX16B3-U08F | Substituído por 183396/IZMX16B3-V08F-1 |  | EUR
IZMX16B3-U08W | Substituído por 183342/IZMX16B3-V08W-1 |  | EUR
IZMX16B3-U10F | Substituído por 183328/IZMX16B3-V10F-1 |  | EUR
IZMX16B3-U10W | Substituído por 183343/IZMX16B3-V10W-1 |  | EUR
IZMX16B3-U12F | Substituído por 183329/IZMX16B3-V12F-1 |  | EUR
IZMX16B3-U12W | Substituído por 183344/IZMX16B3-V12W-1 |  | EUR
IZMX16B3-U16F | Substituído por 183330/IZMX16B3-V16F-1 |  | EUR
IZMX16B3-U16W | Substituído por 183345/IZMX16B3-V16W-1 |  | EUR
IZMX16B3-V06F | Substituído por 183395/IZMX16B3-V06F-1 |  | EUR
IZMX16B3-V06W | Substituído por 183341/IZMX16B3-V06W-1 |  | EUR
IZMX16B3-V08F | Substituído por 183396/IZMX16B3-V08F-1 |  | EUR
IZMX16B3-V08W | Substituído por 183342/IZMX16B3-V08W-1 |  | EUR
IZMX16B3-V10F | Substituído por 183328/IZMX16B3-V10F-1 |  | EUR
IZMX16B3-V10W | Substituído por 183343/IZMX16B3-V10W-1 |  | EUR
IZMX16B3-V12F | Substituído por 183329/IZMX16B3-V12F-1 |  | EUR
IZMX16B3-V12F-1 | Int. automático IZMX16 PXR20, 3P, 1250A, montaje fijo | 3566.679 | EUR
IZMX16B3-V12W | Substituído por 183344/IZMX16B3-V12W-1 |  | EUR
IZMX16B3-V16F | Substituído por 183330/IZMX16B3-V16F-1 |  | EUR
IZMX16B3-V16W | Substituído por 183345/IZMX16B3-V16W-1 |  | EUR
IZMX16B4-A06F | Substituído por 183544/IZMX16B4-V06F-1 |  | EUR
IZMX16B4-A06W | Substituído por 183559/IZMX16B4-V06W-1 |  | EUR
IZMX16B4-A08F | Substituído por 183545/IZMX16B4-V08F-1 |  | EUR
IZMX16B4-A08W | Substituído por 183560/IZMX16B4-V08W-1 |  | EUR
IZMX16B4-A10F | Substituído por 183546/IZMX16B4-V10F-1 |  | EUR
IZMX16B4-A10W | Substituído por 183561/IZMX16B4-V10W-1 |  | EUR
IZMX16B4-A12F | Substituído por 183547/IZMX16B4-V12F-1 |  | EUR
IZMX16B4-A12W | Substituído por 183562/IZMX16B4-V12W-1 |  | EUR
IZMX16B4-A16F | Substituído por 183548/IZMX16B4-V16F-1 |  | EUR
IZMX16B4-A16W | Substituído por 183563/IZMX16B4-V16W-1 |  | EUR
IZMX16B4-U06F | Substituído por 183544/IZMX16B4-V06F-1 |  | EUR
IZMX16B4-U06W | Substituído por 183559/IZMX16B4-V06W-1 |  | EUR
IZMX16B4-U08F | Substituído por 183545/IZMX16B4-V08F-1 |  | EUR
IZMX16B4-U08W | Substituído por 183560/IZMX16B4-V08W-1 |  | EUR
IZMX16B4-U10F | Substituído por 183546/IZMX16B4-V10F-1 |  | EUR
IZMX16B4-U10W | Substituído por 183561/IZMX16B4-V10W-1 |  | EUR
IZMX16B4-U12F | Substituído por 183547/IZMX16B4-V12F-1 |  | EUR
IZMX16B4-U12W | Substituído por 183562/IZMX16B4-V12W-1 |  | EUR
IZMX16B4-U16F | Substituído por 183548/IZMX16B4-V16F-1 |  | EUR
IZMX16B4-U16W | Substituído por 183563/IZMX16B4-V16W-1 |  | EUR
IZMX16B4-V06F | Substituído por 183544/IZMX16B4-V06F-1 |  | EUR
IZMX16B4-V06W | Substituído por 183559/IZMX16B4-V06W-1 |  | EUR
IZMX16B4-V08F | Substituído por 183545/IZMX16B4-V08F-1 |  | EUR
IZMX16B4-V08W | Substituído por 183560/IZMX16B4-V08W-1 |  | EUR
IZMX16B4-V10F | Substituído por 183546/IZMX16B4-V10F-1 |  | EUR
IZMX16B4-V10W | Substituído por 183561/IZMX16B4-V10W-1 |  | EUR
IZMX16B4-V12F | Substituído por 183547/IZMX16B4-V12F-1 |  | EUR
IZMX16B4-V12W | Substituído por 183562/IZMX16B4-V12W-1 |  | EUR
IZMX16B4-V16F | Substituído por 183548/IZMX16B4-V16F-1 |  | EUR
IZMX16B4-V16F-1 | Int. automático IZMX16 PXR20, 4P, 1600A, montaje fijo | 7144.7695 | EUR
IZMX16B4-V16W | Substituído por 183563/IZMX16B4-V16W-1 |  | EUR
IZMX16H3-A06F | Substituído por 183336/IZMX16H3-V06F-1 |  | EUR
IZMX16H3-A06W | Substituído por 183351/IZMX16H3-V06W-1 |  | EUR
IZMX16H3-A08F | Substituído por 183337/IZMX16H3-V08F-1 |  | EUR
IZMX16H3-A08W | Substituído por 183352/IZMX16H3-V08W-1 |  | EUR
IZMX16H3-A10F | Substituído por 183338/IZMX16H3-V10F-1 |  | EUR
IZMX16H3-A10W | Substituído por 183353/IZMX16H3-V10W-1 |  | EUR
IZMX16H3-A12F | Substituído por 183339/IZMX16H3-V12F-1 |  | EUR
IZMX16H3-A12W | Substituído por 183354/IZMX16H3-V12W-1 |  | EUR
IZMX16H3-A16F | Substituído por 183340/IZMX16H3-V16F-1 |  | EUR
IZMX16H3-A16W | Substituído por 183355/IZMX16H3-V16W-1 |  | EUR
IZMX16H3-U06F | Substituído por 183336/IZMX16H3-V06F-1 |  | EUR
IZMX16H3-U06W | Substituído por 183351/IZMX16H3-V06W-1 |  | EUR
IZMX16H3-U08F | Substituído por 183337/IZMX16H3-V08F-1 |  | EUR
IZMX16H3-U08W | Substituído por 183352/IZMX16H3-V08W-1 |  | EUR
IZMX16H3-U10F | Substituído por 183338/IZMX16H3-V10F-1 |  | EUR
IZMX16H3-U10W | Substituído por 183353/IZMX16H3-V10W-1 |  | EUR
IZMX16H3-U12F | Substituído por 183339/IZMX16H3-V12F-1 |  | EUR
IZMX16H3-U12W | Substituído por 183354/IZMX16H3-V12W-1 |  | EUR
IZMX16H3-U16F | Substituído por 183340/IZMX16H3-V16F-1 |  | EUR
IZMX16H3-U16W | Substituído por 183355/IZMX16H3-V16W-1 |  | EUR
IZMX16H3-V06F | Substituído por 183336/IZMX16H3-V06F-1 |  | EUR
IZMX16H3-V06W | Substituído por 183351/IZMX16H3-V06W-1 |  | EUR
IZMX16H3-V08F | Substituído por 183337/IZMX16H3-V08F-1 |  | EUR
IZMX16H3-V08W | Substituído por 183352/IZMX16H3-V08W-1 |  | EUR
IZMX16H3-V10F | Substituído por 183338/IZMX16H3-V10F-1 |  | EUR
IZMX16H3-V10W | Substituído por 183353/IZMX16H3-V10W-1 |  | EUR
IZMX16H3-V12F | Substituído por 183339/IZMX16H3-V12F-1 |  | EUR
IZMX16H3-V12W | Substituído por 183354/IZMX16H3-V12W-1 |  | EUR
IZMX16H3-V16F | Substituído por 183340/IZMX16H3-V16F-1 |  | EUR
IZMX16H3-V16W | Substituído por 183355/IZMX16H3-V16W-1 |  | EUR
IZMX16H4-A06F | Substituído por 183554/IZMX16H4-V06F-1 |  | EUR
IZMX16H4-A06W | Substituído por 183569/IZMX16H4-V06W-1 |  | EUR
IZMX16H4-A08F | Substituído por 183555/IZMX16H4-V08F-1 |  | EUR
IZMX16H4-A08W | Substituído por 183570/IZMX16H4-V08W-1 |  | EUR
IZMX16H4-A10F | Substituído por 183556/IZMX16H4-V10F-1 |  | EUR
IZMX16H4-A10W | Substituído por 183571/IZMX16H4-V10W-1 |  | EUR
IZMX16H4-A12F | Substituído por 183557/IZMX16H4-V12F-1 |  | EUR
IZMX16H4-A12W | Substituído por 183572/IZMX16H4-V12W-1 |  | EUR
IZMX16H4-A16F | Substituído por 183558/IZMX16H4-V16F-1 |  | EUR
IZMX16H4-A16W | Substituído por 183397/IZMX16H4-V16W-1 |  | EUR
IZMX16H4-U06F | Substituído por 183554/IZMX16H4-V06F-1 |  | EUR
IZMX16H4-U06W | Substituído por 183569/IZMX16H4-V06W-1 |  | EUR
IZMX16H4-U08F | Substituído por 183555/IZMX16H4-V08F-1 |  | EUR
IZMX16H4-U08W | Substituído por 183570/IZMX16H4-V08W-1 |  | EUR
IZMX16H4-U10F | Substituído por 183556/IZMX16H4-V10F-1 |  | EUR
IZMX16H4-U10W | Substituído por 183571/IZMX16H4-V10W-1 |  | EUR
IZMX16H4-U12F | Substituído por 183557/IZMX16H4-V12F-1 |  | EUR
IZMX16H4-U12W | Substituído por 183572/IZMX16H4-V12W-1 |  | EUR
IZMX16H4-U16F | Substituído por 183558/IZMX16H4-V16F-1 |  | EUR
IZMX16H4-U16W | Substituído por 183397/IZMX16H4-V16W-1 |  | EUR
IZMX16H4-V06F | Substituído por 183554/IZMX16H4-V06F-1 |  | EUR
IZMX16H4-V06W | Substituído por 183569/IZMX16H4-V06W-1 |  | EUR
IZMX16H4-V08F | Substituído por 183555/IZMX16H4-V08F-1 |  | EUR
IZMX16H4-V08W | Substituído por 183570/IZMX16H4-V08W-1 |  | EUR
IZMX16H4-V10F | Substituído por 183556/IZMX16H4-V10F-1 |  | EUR
IZMX16H4-V10W | Substituído por 183571/IZMX16H4-V10W-1 |  | EUR
IZMX16H4-V12F | Substituído por 183557/IZMX16H4-V12F-1 |  | EUR
IZMX16H4-V12W | Substituído por 183572/IZMX16H4-V12W-1 |  | EUR
IZMX16H4-V16F | Substituído por 183558/IZMX16H4-V16F-1 |  | EUR
IZMX16H4-V16W | Substituído por 183397/IZMX16H4-V16W-1 |  | EUR
IZMX16N3-A06F | Substituído por 183331/IZMX16N3-V06F-1 |  | EUR
IZMX16N3-A06W | Substituído por 183346/IZMX16N3-V06W-1 |  | EUR
IZMX16N3-A08F | Substituído por 183332/IZMX16N3-V08F-1 |  | EUR
IZMX16N3-A08W | Substituído por 183347/IZMX16N3-V08W-1 |  | EUR
IZMX16N3-A10F | Substituído por 183333/IZMX16N3-V10F-1 |  | EUR
IZMX16N3-A10W | Substituído por 183348/IZMX16N3-V10W-1 |  | EUR
IZMX16N3-A12F | Substituído por 183334/IZMX16N3-V12F-1 |  | EUR
IZMX16N3-A12W | Substituído por 183349/IZMX16N3-V12W-1 |  | EUR
IZMX16N3-A16F | Substituído por 183335/IZMX16N3-V16F-1 |  | EUR
IZMX16N3-A16W | Substituído por 183350/IZMX16N3-V16W-1 |  | EUR
IZMX16N3-U06F | Substituído por 183331/IZMX16N3-V06F-1 |  | EUR
IZMX16N3-U06W | Substituído por 183346/IZMX16N3-V06W-1 |  | EUR
IZMX16N3-U08F | Substituído por 183332/IZMX16N3-V08F-1 |  | EUR
IZMX16N3-U08W | Substituído por 183347/IZMX16N3-V08W-1 |  | EUR
IZMX16N3-U10F | Substituído por 183333/IZMX16N3-V10F-1 |  | EUR
IZMX16N3-U10W | Substituído por 183348/IZMX16N3-V10W-1 |  | EUR
IZMX16N3-U12F | Substituído por 183334/IZMX16N3-V12F-1 |  | EUR
IZMX16N3-U12W | Substituído por 183349/IZMX16N3-V12W-1 |  | EUR
IZMX16N3-U16F | Substituído por 183335/IZMX16N3-V16F-1 |  | EUR
IZMX16N3-U16W | Substituído por 183350/IZMX16N3-V16W-1 |  | EUR
IZMX16N3-V06F | Substituído por 183331/IZMX16N3-V06F-1 |  | EUR
IZMX16N3-V06W | Substituído por 183346/IZMX16N3-V06W-1 |  | EUR
IZMX16N3-V08F | Substituído por 183332/IZMX16N3-V08F-1 |  | EUR
IZMX16N3-V08W | Substituído por 183347/IZMX16N3-V08W-1 |  | EUR
IZMX16N3-V10F | Substituído por 183333/IZMX16N3-V10F-1 |  | EUR
IZMX16N3-V10W | Substituído por 183348/IZMX16N3-V10W-1 |  | EUR
IZMX16N3-V12F | Substituído por 183334/IZMX16N3-V12F-1 |  | EUR
IZMX16N3-V12W | Substituído por 183349/IZMX16N3-V12W-1 |  | EUR
IZMX16N3-V16F | Substituído por 183335/IZMX16N3-V16F-1 |  | EUR
IZMX16N3-V16W | Substituído por 183350/IZMX16N3-V16W-1 |  | EUR
IZMX16N4-A06F | Substituído por 183549/IZMX16N4-V06F-1 |  | EUR
IZMX16N4-A06W | Substituído por 183564/IZMX16N4-V06W-1 |  | EUR
IZMX16N4-A08F | Substituído por 183550/IZMX16N4-V08F-1 |  | EUR
IZMX16N4-A08W | Substituído por 183565/IZMX16N4-V08W-1 |  | EUR
IZMX16N4-A10F | Substituído por 183551/IZMX16N4-V10F-1 |  | EUR
IZMX16N4-A10W | Substituído por 183566/IZMX16N4-V10W-1 |  | EUR
IZMX16N4-A12F | Substituído por 183552/IZMX16N4-V12F-1 |  | EUR
IZMX16N4-A12W | Substituído por 183567/IZMX16N4-V12W-1 |  | EUR
IZMX16N4-A16F | Substituído por 183553/IZMX16N4-V16F-1 |  | EUR
IZMX16N4-A16W | Substituído por 183568/IZMX16N4-V16W-1 |  | EUR
IZMX16N4-U06F | Substituído por 183549/IZMX16N4-V06F-1 |  | EUR
IZMX16N4-U06W | Substituído por 183564/IZMX16N4-V06W-1 |  | EUR
IZMX16N4-U08F | Substituído por 183550/IZMX16N4-V08F-1 |  | EUR
IZMX16N4-U08W | Substituído por 183565/IZMX16N4-V08W-1 |  | EUR
IZMX16N4-U10F | Substituído por 183551/IZMX16N4-V10F-1 |  | EUR
IZMX16N4-U10W | Substituído por 183566/IZMX16N4-V10W-1 |  | EUR
IZMX16N4-U12F | Substituído por 183552/IZMX16N4-V12F-1 |  | EUR
IZMX16N4-U12W | Substituído por 183567/IZMX16N4-V12W-1 |  | EUR
IZMX16N4-U16F | Substituído por 183553/IZMX16N4-V16F-1 |  | EUR
IZMX16N4-U16W | Substituído por 183568/IZMX16N4-V16W-1 |  | EUR
IZMX16N4-V06F | Substituído por 183549/IZMX16N4-V06F-1 |  | EUR
IZMX16N4-V06W | Substituído por 183564/IZMX16N4-V06W-1 |  | EUR
IZMX16N4-V08F | Substituído por 183550/IZMX16N4-V08F-1 |  | EUR
IZMX16N4-V08W | Substituído por 183565/IZMX16N4-V08W-1 |  | EUR
IZMX16N4-V10F | Substituído por 183551/IZMX16N4-V10F-1 |  | EUR
IZMX16N4-V10W | Substituído por 183566/IZMX16N4-V10W-1 |  | EUR
IZMX16N4-V12F | Substituído por 183552/IZMX16N4-V12F-1 |  | EUR
IZMX16N4-V12F-1 | Int. automático IZMX16 PXR20, 4P, 1250A, montaje fijo | 5103.8113 | EUR
IZMX16N4-V12W | Substituído por 183567/IZMX16N4-V12W-1 |  | EUR
IZMX16N4-V16F | Substituído por 183553/IZMX16N4-V16F-1 |  | EUR
IZMX16N4-V16W | Substituído por 183568/IZMX16N4-V16W-1 |  | EUR
IZMX40B3-A32F | Disjuntor ACB, 66kA, 3P, Unidade protecção DTA, 3200A, Fixo |  | EUR
IZMX40B3-U25W | Disjuntor ACB, 66kA, 3P, Unidade protecção DTU, 2500A, Extraível |  | EUR
IZMX40B3-U32W | Disjuntor ACB, 66kA, 3P, Unidade protecção DTU, 3200A, Extraível |  | EUR
IZMX40B3-V08F | Disjuntor ACB, 66kA, 3P, Unidade protecção DTV, 800A, Fixo |  | EUR
IZMX40B3-V10F | Disjuntor ACB, 66kA, 3P, Unidade protecção DTV, 1000A, Fixo |  | EUR
IZMX40B3-V12F | Disjuntor ACB, 66kA, 3P, Unidade protecção DTV, 1250A, Fixo |  | EUR
IZMX40B3-V16F | Disjuntor ACB, 66kA, 3P, Unidade protecção DTV, 1600A, Fixo |  | EUR
IZMX40B3-V20F | Disjuntor ACB, 66kA, 3P, Unidade protecção DTV, 2000A, Fixo |  | EUR
IZMX40B3-V25F | Disjuntor ACB, 66kA, 3P, Unidade protecção DTV, 2500A, Fixo |  | EUR
IZMX40B3-V32W | Disjuntor ACB, 66kA, 3P, Unidade protecção DTV, 3200A, Extraível |  | EUR
IZMX40B4-A20F | Disjuntor ACB, 66kA, 4P, Unidade protecção DTA, 2000A, Fixo |  | EUR
IZMX40B4-A32F | Disjuntor ACB, 66kA, 4P, Unidade protecção DTA, 3200A, Fixo |  | EUR
IZMX40B4-U25W | Disjuntor ACB, 66kA, 4P, Unidade protecção DTU, 2500A, Extraível |  | EUR
IZMX40B4-V08F | Disjuntor ACB, 66kA, 4P, Unidade protecção DTV, 800A, Fixo |  | EUR
IZMX40B4-V08W | Disjuntor ACB, 66kA, 4P, Unidade protecção DTV, 800A, Extraível |  | EUR
IZMX40B4-V10F | Disjuntor ACB, 66kA, 4P, Unidade protecção DTV, 1000A, Fixo |  | EUR
IZMX40B4-V10W | Disjuntor ACB, 66kA, 4P, Unidade protecção DTV, 1000A, Extraível |  | EUR
IZMX40B4-V12F | Disjuntor ACB, 66kA, 4P, Unidade protecção DTV, 1250A, Fixo |  | EUR
IZMX40B4-V12W | Disjuntor ACB, 66kA, 4P, Unidade protecção DTV, 1250A, Extraível |  | EUR
IZMX40B4-V16F | Disjuntor ACB, 66kA, 4P, Unidade protecção DTV, 1600A, Fixo |  | EUR
IZMX40B4-V16W | Disjuntor ACB, 66kA, 4P, Unidade protecção DTV, 1600A, Extraível |  | EUR
IZMX40B4-V20F | Disjuntor ACB, 66kA, 4P, Unidade protecção DTV, 2000A, Fixo |  | EUR
IZMX40B4-V20F-1 (Ojo Bridge) | Int. automático IZMX40 PXR20, 4P, 2000A, montaje fijo | 9629.4451 | EUR
IZMX40B4-V20W | Disjuntor ACB, 66kA, 4P, Unidade protecção DTV, 2000A, Extraível |  | EUR
IZMX40B4-V25F | Disjuntor ACB, 66kA, 4P, Unidade protecção DTV, 2500A, Fixo |  | EUR
IZMX40B4-V25W | Disjuntor ACB, 66kA, 4P, Unidade protecção DTV, 2500A, Extraível |  | EUR
IZMX40B4-V32F | Disjuntor ACB, 66kA, 4P, Unidade protecção DTV, 3200A, Fixo |  | EUR
IZMX40B4-V32W | Disjuntor ACB, 66kA, 4P, Unidade protecção DTV, 3200A, Extraível |  | EUR
IZMX40B4-V40F | Disjuntor ACB, 66kA, 4P, Unidade protecção DTV, 4000A, Fixo |  | EUR
IZMX40B4-V40W | Disjuntor ACB, 66kA, 4P, Unidade protecção DTV, 4000A, Extraível |  | EUR
IZMX40H3-U16W | Disjuntor ACB, 105kA, 3P, Unidade protecção DTU, 1600A, Extraível |  | EUR
IZMX40H3-V08F | Disjuntor ACB, 105kA, 3P, Unidade protecção DTV, 800A, Fixo |  | EUR
IZMX40H3-V10F | Disjuntor ACB, 105kA, 3P, Unidade protecção DTV, 1000A, Fixo |  | EUR
IZMX40H3-V12F | Disjuntor ACB, 105kA, 3P, Unidade protecção DTV, 1250A, Fixo |  | EUR
IZMX40H3-V16F | Disjuntor ACB, 105kA, 3P, Unidade protecção DTV, 1600A, Fixo |  | EUR
IZMX40H3-V20F | Disjuntor ACB, 105kA, 3P, Unidade protecção DTV, 2000A, Fixo |  | EUR
IZMX40H3-V25F | Disjuntor ACB, 105kA, 3P, Unidade protecção DTV, 2500A, Fixo |  | EUR
IZMX40H3-V32F | Disjuntor ACB, 105kA, 3P, Unidade protecção DTV, 3200A, Fixo |  | EUR
IZMX40H3-V40F | Disjuntor ACB, 105kA, 3P, Unidade protecção DTV, 4000A, Fixo |  | EUR
IZMX40H4-V08F | Disjuntor ACB, 105kA, 4P, Unidade protecção DTV, 800A, Fixo |  | EUR
IZMX40H4-V08W | Disjuntor ACB, 105kA, 4P, Unidade protecção DTV, 800A, Extraível |  | EUR
IZMX40H4-V10F | Disjuntor ACB, 105kA, 4P, Unidade protecção DTV, 1000A, Fixo |  | EUR
IZMX40H4-V10W | Disjuntor ACB, 105kA, 4P, Unidade protecção DTV, 1000A, Extraível |  | EUR
IZMX40H4-V12F | Disjuntor ACB, 105kA, 4P, Unidade protecção DTV, 1250A, Fixo |  | EUR
IZMX40H4-V12W | Disjuntor ACB, 105kA, 4P, Unidade protecção DTV, 1250A, Extraível |  | EUR
IZMX40H4-V16F | Disjuntor ACB, 105kA, 4P, Unidade protecção DTV, 1600A, Fixo |  | EUR
IZMX40H4-V16W | Disjuntor ACB, 105kA, 4P, Unidade protecção DTV, 1600A, Extraível |  | EUR
IZMX40H4-V20F | Disjuntor ACB, 105kA, 4P, Unidade protecção DTV, 2000A, Fixo |  | EUR
IZMX40H4-V20W | Disjuntor ACB, 105kA, 4P, Unidade protecção DTV, 2000A, Extraível |  | EUR
IZMX40H4-V25F | Disjuntor ACB, 105kA, 4P, Unidade protecção DTV, 2500A, Fixo |  | EUR
IZMX40H4-V25W | Disjuntor ACB, 105kA, 4P, Unidade protecção DTV, 2500A, Extraível |  | EUR
IZMX40H4-V32F | Disjuntor ACB, 105kA, 4P, Unidade protecção DTV, 3200A, Fixo |  | EUR
IZMX40H4-V32W | Disjuntor ACB, 105kA, 4P, Unidade protecção DTV, 3200A, Extraível |  | EUR
IZMX40H4-V40F | Disjuntor ACB, 105kA, 4P, Unidade protecção DTV, 4000A, Fixo |  | EUR
IZMX40H4-V40W | Disjuntor ACB, 105kA, 4P, Unidade protecção DTV, 4000A, Extraível |  | EUR
IZMX40N3-V08F | Disjuntor ACB, 85kA, 3P, Unidade protecção DTV, 800A, Fixo |  | EUR
IZMX40N3-V10F | Disjuntor ACB, 85kA, 3P, Unidade protecção DTV, 1000A, Fixo |  | EUR
IZMX40N3-V12F | Disjuntor ACB, 85kA, 3P, Unidade protecção DTV, 1250A, Fixo |  | EUR
IZMX40N3-V16F | Disjuntor ACB, 85kA, 3P, Unidade protecção DTV, 1600A, Fixo |  | EUR
IZMX40N3-V20F | Disjuntor ACB, 85kA, 3P, Unidade protecção DTV, 2000A, Fixo |  | EUR
IZMX40N3-V25F | Disjuntor ACB, 85kA, 3P, Unidade protecção DTV, 2500A, Fixo |  | EUR
IZMX40N3-V32F | Disjuntor ACB, 85kA, 3P, Unidade protecção DTV, 3200A, Fixo |  | EUR
IZMX40N3-V40F | Disjuntor ACB, 85kA, 3P, Unidade protecção DTV, 4000A, Fixo |  | EUR
IZMX40N4-V08F | Disjuntor ACB, 85kA, 4P, Unidade protecção DTV, 800A, Fixo |  | EUR
IZMX40N4-V08W | Disjuntor ACB, 85kA, 4P, Unidade protecção DTV, 800A, Extraível |  | EUR
IZMX40N4-V10F | Disjuntor ACB, 85kA, 4P, Unidade protecção DTV, 1000A, Fixo |  | EUR
IZMX40N4-V10W | Disjuntor ACB, 85kA, 4P, Unidade protecção DTV, 1000A, Extraível |  | EUR
IZMX40N4-V12F | Disjuntor ACB, 85kA, 4P, Unidade protecção DTV, 1250A, Fixo |  | EUR
IZMX40N4-V12W | Disjuntor ACB, 85kA, 4P, Unidade protecção DTV, 1250A, Extraível |  | EUR
IZMX40N4-V16F | Disjuntor ACB, 85kA, 4P, Unidade protecção DTV, 1600A, Fixo |  | EUR
IZMX40N4-V16W | Disjuntor ACB, 85kA, 4P, Unidade protecção DTV, 1600A, Extraível |  | EUR
IZMX40N4-V20F | Disjuntor ACB, 85kA, 4P, Unidade protecção DTV, 2000A, Fixo |  | EUR
IZMX40N4-V20W | Disjuntor ACB, 85kA, 4P, Unidade protecção DTV, 2000A, Extraível |  | EUR
IZMX40N4-V25F | Disjuntor ACB, 85kA, 4P, Unidade protecção DTV, 2500A, Fixo |  | EUR
IZMX40N4-V25W | Disjuntor ACB, 85kA, 4P, Unidade protecção DTV, 2500A, Extraível |  | EUR
IZMX40N4-V32F | Disjuntor ACB, 85kA, 4P, Unidade protecção DTV, 3200A, Fixo |  | EUR
IZMX40N4-V32W | Disjuntor ACB, 85kA, 4P, Unidade protecção DTV, 3200A, Extraível |  | EUR
IZMX40N4-V40W | Disjuntor ACB, 85kA, 4P, Unidade protecção DTV, 4000A, Extraível |  | EUR
IZMX-AS22-16 | Contactos auxiliares, 2a/2b | 89.6192 | EUR
IZMX-AS22-40 | contactors auxiliares, 2a/2b | 95.8787 | EUR
IZMX-CAS163-1600 | Dispositivo extraible (chasis) 3P, 1600A | 855.2698 | EUR
IZMX-CAS163-1600-SEC | Dispositivo extraible (chasis) 3P, 1600A | 1084.6787 | EUR
IZMX-CAS164-1600 | Dispositivo extraible (chasis) 4P, 1600A | 1115.9451 | EUR
IZMX-CAS164-1600-SEC | Dispositivo extraible (chasis) 4P, 1600A | 1376.6934 | EUR
IZMX-CAS403-3200-SEC | Disp. extraible (Chasis) 3200A, IZM403 | 3427.0148 | EUR
IZMX-CAS404-3200 | Disp. extraible (Chasis) 3200A, IZM404 | 4176.7605 | EUR
IZMX-CS16-1 | Contacto chasis extr. IZMX | 147.1464 | EUR
IZMX-M16-110AD | Motor reductor 110-125 VDC/VAC | 965.883 | EUR
IZMX-M16-110AD-1 | Moto redutor 110-125 VAC/DC |  | EUR
IZMX-M16-230AD | Motor reductor 208-240 VDC/VAC | 965.883 | EUR
IZMX-M16-230AD-1 | Moto redutor 208-240 VAC/DC |  | EUR
IZMX-M16-24DC | Motor reductor | 885.3867 | EUR
IZMX-M40-230AD-1 | Moto redutor 208-240 VAC/DC |  | EUR
IZMX-M40-24DC | Motor reductor 24 VDC | 959.6549 | EUR
IZMX-SEC-TB8-W | Bornes secundarios 8 Uds. extraibles | 56.2314 | EUR
IZMX-SH163 | Tapa aislante interior para IZM-CAS163 | 221.3414 | EUR
IZMX-SR230AD-1 | Bobina de Fecho 220-240 VAC/DC |  | EUR
IZMX-SR24DC | Electroimán de cierre 24 VDC | 231.8959 | EUR
IZMX-ST110AD | Disparador Shunt 110-127 VAC/DC | 229.4506 | EUR
IZMX-ST230AD | Disparador Shunt 208-250 VAC/DC | 231.8959 | EUR
IZMX-ST230AD-1 | Disparador Emissão de Corrente 220-240 VAC/DC |  | EUR
IZMX-ST24DC | Disparador Shunt 24 VDC | 231.8959 | EUR
IZMX-THV163 | Acc. conexión posterior IZMX16 | 240.3186 | EUR
IZMX-THV163-1 | Ligações Principais 3P, horiz./vertical |  | EUR
IZMX-THV164 | Conex. posterior, 4P, horiz./vertical | 354.4744 | EUR
IZMX-THV164-1 | Ligações Principais 4P, horiz./vertical |  | EUR
IZMX-THV404-1 | Ligações Principais 4P, horiz./vertical, 3200A |  | EUR
IZMX-THVL164-1 | Ligações Principais 4P, horiz./vertical, longas |  | EUR
IZMX-UVR220AD | Disparador mínima tensión 208-240 VAC | 231.8959 | EUR
IZMX-UVR24DC | Disparador mínima tensión 24 VDC | 270.5609 | EUR
J 0-30&250V RK,K5,H 35-60 | J 0-30&250V RK,K5,H 35-60 | 14.11 | EUR
J 30A TOUCHSAFE HOLDER | Base fusible, BT, 30 A, AC 600 V, 1F, UL, Neon | 46.89 | EUR
J 30A TOUCHSAFE HOLDER JT60030 | Base fusible, BT, 30 A, AC 600 V, 1F, UL | 37.6 | EUR
J 60030 CVR ASY |  | 19.31 | EUR
J 60030 CVR ASY W/ IND |  | 25.04 | EUR
J 60060 CVR ASY W/ IND |  | 25.04 | EUR
J' 60A TOUCHSAFE HOLDER | Base fusible, BT, 60 A, AC 600 V, 1F, UL, Neon | 57.47 | EUR
J' 60A TOUCHSAFE HOLDER JT60060 | Base fusible, BT, 60 A, AC 600 V, 1F, UL | 47.69 | EUR
J PYRAMID FUSE BLOCK | J PYRAMID FUSE BLOCK | 135.47 | EUR
J PYRAMID FUSE BLOCK JP60030-3COR | J PYRAMID FUSE BLOCK | 160.27 | EUR
J PYRAMID FUSE BLOCK JP60030-3CR | J PYRAMID FUSE BLOCK | 122.76 | EUR
JJN-50 W/END TERMINALS |  | 56.89 | EUR
K100/I1 | Despiece interruptor | 0.0412 | EUR
K110/I2 | Despiece interruptor | 0.0412 | EUR
K12X5/25 | distribuidor de barras para CU 12x5 | 6.2418 | EUR
K12X5-1 | distribuidor de barras para CU 12x5 | 11.4742 | EUR
K12X5-2 | distribuidor de barras para CU 12x5 | 15.6045 | EUR
K136.18.101 | Despiece interruptor | 12.8544 | EUR
K150/1 | Connection terminal, 250A, 1p, flat/round | 86.8599 | EUR
K150/1/BR | Conexión por terminales, 250A, 1p, redondo/redondo | 93.3489 | EUR
K150/3 | Conexión por terminales, 250A, 3p, plano/redondo | 246.0979 | EUR
K150/4 | Conexión por terminales, 250A, 4p, plano/redondo | 346.2139 | EUR
K150/5 | Connection terminal, 250A, 5p, plano/redondo | 398.5894 | EUR
K16X16/35 | distribuidor de barras para CU20x5(x10, x15) | 14.9968 | EUR
K1AB | Punho Azul, veio 6mm ,montagem directa | 21.0223 | EUR
K1AR | Punho Vermelho, veio 6mm ,montagem directa | 30.7867 | EUR
K1CB | Punho Azul, veio 6mm ,montagem saliente | 29.2623 | EUR
K1CR | Punho Vermelho/Amarelo, veio 6mm ,montagem saliente | 37.2345 | EUR
K1DB/P | Punho Azul tipo C, p/ 160A, veio 6mm, p/ cadeado | 64.3338 | EUR
K1DG/P | Punho Cinzento tipo C, p/ 160A, veio 6mm, p/ cadeado | 53.5806 | EUR
K1DR/P | Punho Verm./Amarelo tipo C, p/ 160A, veio 6mm, p/ cadeado | 71.4408 | EUR
K20X10 | distribuidor de barras para CU 20x5(x10) | 18.7769 | EUR
K20X10/35 | distribuidor de barras para CU20x5(x10, x15) | 10.1764 | EUR
K20X15/40-A | distribuidor de barras para CU20x5(x10, x15) | 11.3197 | EUR
K20X15/50 | distribuidor de barras para CU 20x5 | 16.9332 | EUR
K20X5 | distribuidor de barras para CU 20x5 | 20.6206 | EUR
K20X5/25 | distribuidor de barras para CU 20x5 | 8.4254 | EUR
K240/1 | Conexión por terminales, 400A, 1P, plano/redondo | 106.6977 | EUR
K240/1/BR | Conexión por terminales, 400A, 1P, redondo/redondo | 119.1504 | EUR
K240/3 | Conexión por terminales, 400A, 3P, plano/redondo | 318.8468 | EUR
K240/4 | Conexión por terminales, 400A, 4P, plano/redondo | 423.6081 | EUR
K240/5 | Conexión por terminales, 400A, 5p, plano/redondo | 528.4415 | EUR
K2AB | Punho Azul, veio 8mm ,montagem directa | 24.1432 | EUR
K2AR | Punho Vermelho, veio 8mm ,montagem directa | 34.0724 | EUR
K2CB | Punho Azul, veio 8mm ,montagem saliente | 37.3169 | EUR
K2CR | Punho Vermelho/Amarelo, veio 8mm ,montagem saliente | 52.5815 | EUR
K2DB/C | Punho Azul, veio 8mm ,p/ porta c/ fechedura cilind. | 189.9423 | EUR
K2DB/P | Punho Azul, veio 8mm, p/ cadeado | 88.0753 | EUR
K2DG/C | Punho Cinzento, veio 8mm ,p/ porta c/ fechedura cilind. | 111.3945 | EUR
K2DG/P | Punho Cinzento, veio 8mm, p/ cadeado | 57.6903 | EUR
K2DR/C | Punho Vermelho/Amarelo, veio 8mm ,p/ porta c/ fechedura cilind. | 251.9277 | EUR
K2DR/P | Punho Verm./Amarelo, veio 8mm, p/ cadeado | 128.6573 | EUR
K2SAB | Punho Azul tipo A, p/ 160A, veio 6mm ,montagem directa | 31.312 | EUR
K2SAR | Punho Vermelho tipo A, p/ 160A, veio 6mm ,montagem directa | 50.8202 | EUR
K2SCB | Punho Azul tipo C, p/ 160A, veio 6mm ,montagem saliente | 36.3693 | EUR
K2SCR | Punho Vermelho/Amarelo tipo C, p/ 160A, veio 6mm ,montagem saliente | 52.633 | EUR
K2SDB/C | Punho Azul tipo D, p/ 160A, veio 6mm ,p/ porta c/ fechedura cilind. | 167.8591 | EUR
K2SDB/P | Punho Azul, veio 6mm, p/ cadeado | 91.2992 | EUR
K2SDG/C | Punho Cinzento tipo D, p/ 160A, veio 6mm ,p/ porta c/ fechedura cilind. | 104.5862 | EUR
K2SDG/P | Punho Cinzento, veio 6mm, p/ cadeado | 58.2259 | EUR
K2SDR/C | Punho Vermelho/Amarelo tipo D, p/ 160A, veio 6mm ,p/ porta c/ fechedura cilind. | 201.5813 | EUR
K2SDR/P | Punho Verm./Amarelo, veio 6mm, p/ cadeado | 150.5757 | EUR
K2X240/1 | Conexión por terminales, 630A, 1P, plano/redondo | 189.8599 | EUR
K2X240/1/BR | Conexión por terminales, 630A, 1P, redondo/redondo | 182.1452 | EUR
K2X240/3 | Conexión por terminales, 630A, 3P, plano/redondo | 532.922 | EUR
K2X240/4 | Conexión por terminales, 630A, 4P, plano/redondo | 737.9744 | EUR
K2X240/5 | Conexión por terminales, 630A, 3P, plano/redondo | 913.3525 | EUR
K30X10L | Terminal de embarrado; 1600 A, Para pletina de cobre | 44.0531 | EUR
K30X10PEN | Embarrado terminal, 1600A, para conexión cobre PEN | 47.0298 | EUR
K3AB | Punho Azul tipo A, p/ 250A-400A, veio 10mm ,montagem directa | 32.5995 | EUR
K3AR | Punho Vermelho tipo A, p/ 250A-400A, veio 10mm ,montagem directa | 49.5842 | EUR
K3CB | Punho Azul tipo C, p/ 250A-400A, veio 10mm ,montagem saliante | 42.6523 | EUR
K3CR | Punho Vermelho/Amarelo tipo C, p/ 250A-400A, veio 10mm ,montagem saliante | 67.6298 | EUR
K3DB/C | Punho Azul tipo D, p/ 250A-400A, veio 10mm ,p/ porta c/ fechedura cilind. | 258.2725 | EUR
K3DB/P | Punho Azul tipo C, p/ 250A-400A, veio 10mm ,p/ cadeado | 132.0151 | EUR
K3DG/C | Punho Cinzento tipo D, p/ 250A-400A, veio 10mm ,p/ porta c/ fechedura cilind. | 140.6568 | EUR
K3DG/P | Punho Cinzento tipo C, p/ 250A-400A, veio 10mm ,p/ cadeado | 88.8787 | EUR
K3DR/C | Punho Vermelho/Amarelo tipo D, p/ 250A-400A, veio 10mm ,p/ porta c/ fechedura cilind. | 266.7185 | EUR
K3DR/P | Punho Verm./Amarelo tipo C, p/ 250A-400A, veio 10mm ,p/ cadeado | 156.2304 | EUR
K3X185/1 | Conexión por terminales, 800A, 1P, plano/redondo | 293.8281 | EUR
K3X185/3 | Conexión por terminales, 800A, 3P, plano/redondo | 885.8103 | EUR
K3X185/4 | Conexión por terminales, 800A, 4P, plano/redondo | 1195.6961 | EUR
K3X240/1 | Conexión por terminales, 1000A, 1P, plano/redondo | 439.5731 | EUR
K3X240/3 | Conexión por terminales, 1000A, 3P, plano/redondo | 1307.2966 | EUR
K3X240/4 | Conexión por terminales, 1000A, 4P, plano/redondo | 1755.9028 | EUR
K3X240/5 | Conexión por terminales, 1000A, 5p, plano/redondo | 2156.7788 | EUR
K4AB | Punho Azul, veio 12mm ,montagem directa | 64.6222 | EUR
K4AR | Punho Vermelho, veio 12mm ,montagem directa | 70.2769 | EUR
K4CB | Punho Azul, veio 12mm ,montagem saliante | 92.0511 | EUR
K4CR | Punho Vermelho/Amarelo, veio 12mm ,montagem saliante | 99.5907 | EUR
K4DB/C | Punho Azul, veio 12mm ,p/ porta c/ fechedura cilind. | 314.6753 | EUR
K4DB/P | Punho Azul, veio 12mm ,p/ cadeado | 195.288 | EUR
K4DG/C | Punho Cinzento, veio 12mm ,p/ porta c/ fechedura cilind. | 220.0801 | EUR
K4DG/P | Punho Cinzento, veio 12mm ,p/ cadeado | 135.0021 | EUR
K4DR/C | Punho Vermelho/Amarelo, veio 12mm ,p/ porta c/ fechedura cilind. | 307.5065 | EUR
K4DR/P | Punho Vermelho/Amarelo, veio 12mm ,p/ cadeado | 189.4788 | EUR
K4X185/3 | Conexión por terminales, 1000A, 3P, plano/redondo | 1307.2966 | EUR
K50/1 | Cerradura terminal / terminal, 2.5-50mm², 1P, 150A | 17.5512 | EUR
K50X24/50 | Conexión por terminales | 99.3126 | EUR
K5AB | Punho Azul tipo A, p/ 630A-1000A, veio 14mm ,montagem directa | 64.6222 | EUR
K5AR | Punho Vermelho tipo A, p/ 630A-1000A, veio 14mm ,montagem directa | 78.2491 | EUR
K5CB | Punho Azul tipo C, p/ 630A-1000A, veio 14mm ,montagem saliante | 99.8173 | EUR
K5CR | Punho Vermelho/Amarelo tipo C, p/ 630A-1000A, veio 14mm ,montagem saliante | 126.1544 | EUR
K5DB/C | Punho Azul tipo D, p/ 630A-1000A, veio 14mm ,p/ porta c/ fechedura cilind. | 348.3975 | EUR
K5DB/P | Punho Azul tipo C, p/ 630A-1000A, veio 14mm ,p/ cadeado | 226.1983 | EUR
K5DG/C | Punho Cinzento tipo D, p/ 630A-1000A, veio 14mm ,p/ porta c/ fechedura cilind. | 220.0801 | EUR
K5DG/P | Punho Cinzento tipo C, p/ 630A-1000A, veio 14mm ,p/ cadeado | 208.9767 | EUR
K5DR/C | Punho Vermelho/Amarelo tipo C, p/ 630A-1000A, veio 14mm ,p/ porta c/ fechedura cilind. | 362.0862 | EUR
K5DR/P | Punho Verm./Amarelo tipo C, p/ 630A-1000A, veio 14mm ,p/ cadeado | 249.8059 | EUR
K6100VERL | Extensão para veio metálico, Comp.=100mm, DMV1250/1600 K6 | 53.0553 | EUR
K6200VERL | Extensão para veio metálico, Comp.=200mm, DMV1250/1600 K6 | 78.3727 | EUR
K6AB | Punho Azul tipo A, p/ 1600A-3150A, veio 14mm ,montagem directa | 80.546 | EUR
K6AR | Punho Vermelho tipo A, p/ 1600A-3150A, veio 14mm ,montagem directa | 102.2275 | EUR
K6CB | Punho Azul tipo C, p/ 1600A-3150A, veio 14mm ,montagem saliante | 117.1934 | EUR
K6CR | Punho Vermelho/Amarelo tipo C, p/ 1600A-3150A, veio 14mm ,montagem saliante | 163.2138 | EUR
K6DB/C | Punho Azul tipo D, p/ 1600A-3150A, veio 14mm ,p/ porta c/ fechedura cilind. | 411.382 | EUR
K6DB/P | Punho Azul tipo C, p/ 1600A-3150A, veio 14mm ,p/ cadeado | 249.9398 | EUR
K6DG/C | Punho Cinzento tipo D, p/ 1600A-3150A, veio 14mm ,p/ porta c/ fechedura cilind. | 244.11 | EUR
K6DG/P | Punho Cinzento tipo C, p/ 1600A-3150A, veio 14mm ,p/ cadeado | 170.6092 | EUR
K6DR/C | Punho Vermelho/Amarelo tipo C, p/ 1600A-3150A, veio 14mm ,p/ porta c/ fechedura cilind. | 364.9599 | EUR
K6DR/P | Punho Verm./Amarelo tipo C, p/ 1600A-3150A, veio 14mm ,p/ cadeado | 318.7232 | EUR
K95/1N | Conexión por terminales, 160A, 1P, plano/redondo | 52.3549 | EUR
K95/1N/BR | Conexión por terminales, 160A, 1P, redondo/redondo | 56.0835 | EUR
K95/3 | Conexión por terminales, 160A, 3P, plano/redondo | 76.7247 | EUR
K95/4 | Conexión por terminales, 160A, 4P, plano/redondo | 95.584 | EUR
K95/5 | Conexión por terminales, 160A, 5p, plano/redondo | 118.5633 | EUR
K-CI | Wedge, for housing and flange connections | 0.8652 | EUR
K-CI-K1/2 | Borne para Conductor de Neutro | 4.738 | EUR
K-CI-K4 | Borne para Conductor de Neutro | 9.0331 | EUR
K-CI-K5 | Borne para Conductor de Neutro | 21.8051 | EUR
KD4-CI | Elemento de fijación para cajas CI | 0.9476 | EUR
KH25/35 | Soporte de cable; RAL 7035 | 0.7725 | EUR
Kit, NFPA 30CC&J Comp |  | 120.76 | EUR
KIT, NFPA 30J-200J | Kit, NFPA 30J-200J | 139.82 | EUR
Kit, NFPA 600J, 800L |  | 858.82 | EUR
KITM10X20 | kit de parafusos, M10x20 | 30.4983 | EUR
KITM10X30 | Kit parafusos, M10x30, para DMV630N | 36.256 | EUR
KITM12X35 | Kit de parafusos, M10x30, para DMV1000N | 37.3169 | EUR
KITM6X20 | Kit de parafusos, M6x20 | 7.3954 | EUR
KITM8X20 | kit de parafusos, M8x20 | 17.0877 | EUR
KK25 | Accesorio de fijación | 1.03 | EUR
KK60 | Accesorio de fijación | 1.2669 | EUR
KL25/35 | Canal PVC, HxAxL=35x25x1500mm | 21.9287 | EUR
KL25/35K | Canal PVC, HxAxL=35x25x650mm, auto adhesiva | 12.6072 | EUR
KL25/60 | Canal PVC, HxAxL=60x25x1500mm | 19.2507 | EUR
KLV-24UPP-F | caja para montaje empotrado; 2 filas; puerta metálica empotrada | 89.1568 | EUR
KLV-36UPP-F | caja para montaje empotrado; 3 filas; puerta metálica empotrada | 129.1414 | EUR
KLV-36UPP-SF | caja para montaje empotrado; 3 filas; puerta metálica empotrada super plana | 118.553 | EUR
KLV-BSB | Folha p/impressão de etiquetas | 0.7622 | EUR
KNB-P3 | Maneta Negra; Para P3 | 8.7653 | EUR
KNB-RT-P3 | Maneta Roja; Para P3 | 8.034 | EUR
KNB-RT-T0 | Maneta Roja; Para T0 | 6.6641 | EUR
KNB-T0 | Maneta Negra; Para T0 | 7.6632 | EUR
KNK-P3 | Maneta de mantenimiento; Para P3 | 15.5118 | EUR
KNK-T0 | Maneta de mantenimiento; Para T0 | 8.7653 | EUR
KN-TM | Maneta Negra; Para TM | 4.3672 | EUR
KO2SDB/P | Punho Azul tipo D para inversor, p/ 160A, veio 6mm ,montagem saliante p/ cadeado | 193.0529 | EUR
KO3DB/P | Punho Azul tipo D para inversor, p/ 250A-400A, veio 10mm ,montagem saliante p/ cadeado | 204.455 | EUR
KO5DB/P | Punho Azul tipo D para inversor, p/ 630A-1000A, veio 14mm ,montagem saliante p/ cadeado | 379.5344 | EUR
KO6DB/P | Punho Azul tipo D para inversor, p/ 1600A-3150A, veio 14mm ,montagem saliante p/ cadeado | 366.3195 | EUR
KP-CI | Elemento de fijación para cajas CI | 4.5629 | EUR
KS120-NZM7 | Terminal Cable 120mm², perfil estrecho | 14.626 | EUR
KS150-NZM7 | Terminal Cable 150mm², perfil estrecho | 16.8199 | EUR
KS3-CI | Gland plate, for 2 cables D=14-54mm | 59.0602 | EUR
KS4-CI | Gland plate, for 3 cables D=14-68mm | 75.5814 | EUR
KS95-NZM7 | Ponteira de cabo em cobre p/ 95 mm2, 3 e 4 polos, p/ NZM2(-4), PN2(-4), N2(-4) | 11.3815 | EUR
KST34-150 | Caja de material aislante; Con conos de goma; HxWxD=375x250x175mm | 150.3388 | EUR
KST43-200 | Caja de material aislante; Con conos de goma; HxWxD=250x375x225mm | 185.6369 | EUR
KST44-200 | Caja de material aislante; Con conos de goma; HxWxD=375x375x225mm | 258.8493 | EUR
KSV3-ID | Carril para anclaje de cables; HxWxD=15x30x375mm ; Cajas CI | 12.6175 | EUR
KSV4-ID | Carril para anclaje de cables; HxWxD=15x30x500mm ; Cajas CI | 13.9359 | EUR
KSV6-ID | Carril para anclaje de cables; HxWxD=15x30x750mm ; Cajas CI | 20.9708 | EUR
KT13,5 | Manguito para cable; PG13.5; IP65_x | 1.4626 | EUR
KT16 | Manguito para cable; PG16; IP65_x | 1.3905 | EUR
KT16F | Manguito para cable | 4.2127 | EUR
KT21 | Manguito para cable; PG21; IP65_x | 1.4626 | EUR
KT29 | Manguito para cable; PG29; IP65_x | 2.4617 | EUR
KT3 | Manguito para cable; Para cable D=14-54mm | 11.6081 | EUR
KT36 | Manguito para cable; PG36 | 4.2127 | EUR
KT4 | Manguito para cable; Para cable D=14-68mm | 13.7402 | EUR
KT42 | Manguito para cable; PG42; IP65_x | 5.2324 | EUR
KT-M16 | Bucim com diafragma M16 | 0.2884 | EUR
KT-M20 | Bucim com diafragma M20 | 0.4532 | EUR
KT-M25 | Bucim com diafragma M25 | 0.5459 | EUR
KT-M25F | Accesorio de montaje | 5.9122 | EUR
KT-M32 | Bucim com diafragma M32 | 0.6489 | EUR
KVB-ID | Cross plate, for mounting frame profile, CI system | 28.7164 | EUR
L25LF-WS | Placa indicadora; Transparente; Blanca; Para RMQ16 25x25 | 2.8737 | EUR
L25LT-WS | Placa indicadora; Transparente; Blanco; Para RMQ16 25x25 | 2.8737 | EUR
L3-CI43 | Pre-drilled mounting plate, CI43-enclosure | 31.4974 | EUR
LAB-BAR_1000 | Etiqueta inscripción 1000 | 3.9037 | EUR
LAB-TAPE_A4_BLANK | Etiqueta inscripción vacía | 0.6489 | EUR
LC-DBIT3-CS | cerradura double ala 3mm | 14.8938 | EUR
LC-ZSBIT-CS | cerrudura y bombín con 2 llaves | 35.7719 | EUR
LEDWB-B | Lampara LED; Azul; 18-30 V; 7-12 mA | 18.0765 | EUR
LEDWB-G | Lampara LED; Verde; 18-30 V; 7-12 mA | 18.0765 | EUR
LEDWB-R | Lampara LED; Roja; 18-30 V; 7-12 mA | 18.0765 | EUR
LEDWB-W | Lampara LED; Blanca; 18-30 V; 7-12 mA | 18.0765 | EUR
LEDWB-Y | Lampara LED; Amarilla; 18-30 V; 7-12 mA | 18.0765 | EUR
L-G | Indicador luminoso; 22 mm; Verde; Para M20, M25 | 12.8338 | EUR
LIC-GALILEO-OPEN-PC | Licencia Galileo Open para PC | 3779.6159 | EUR
LIC-OPT-1ST-LEVEL | Licencia de 40 puntos para comunicación; Todas las pantallas XV100 y XV(S)400 | 198.5428 | EUR
LIC-OPT-2ND-LEVEL | Licencia de 80 puntos para comunicación; Todas las pantallas XV100 y XV(S)400 | 567.2828 | EUR
LIC-OPT-3RD-LEVEL | Licencia de 160 puntos para comunicación; Todas las pantallas XV | 794.2124 | EUR
LIC-OS-CE50-C | License Windows CE5.0 for XV200, XVH300, XV(S)400 |  | EUR
LIC-PLC-MXP-COMPACT | Licencia de activación de PLC en pantallas XV-1…-B... y XV-1…-D... | 226.9193 | EUR
LIMITRON FAST ACTING FUSE |  | 1533.38 | EUR
LIMITRON FAST ACTING FUSE |  | 13.4 | EUR
LIMITRON FAST ACTING FUSE |  | 13.4 | EUR
LIMITRON FAST ACTING FUSE CLASS J JKS-1 | cartucho fusible, BT 1 A, AC 600 V, 21 x 57 mm, J, UL, actuación rápida | 58.4 | EUR
LIMITRON FAST ACTING FUSE CLASS J JKS-10 | cartucho fusible, BT 10 A, AC 600 V, 21 x 57 mm, J, UL, actuación rápida | 49.42 | EUR
LIMITRON FAST ACTING FUSE CLASS J JKS-15 | cartucho fusible, BT 15 A, AC 600 V, 21 x 57 mm, J, UL, actuación rápida | 49.42 | EUR
LIMITRON FAST ACTING FUSE CLASS J JKS-2 | cartucho fusible, BT 2 A, AC 600 V, 21 x 57 mm, J, UL, actuación rápida | 58.4 | EUR
LIMITRON FAST ACTING FUSE CLASS J JKS-20 | cartucho fusible, BT 20 A, AC 600 V, 21 x 57 mm, J, UL, actuación rápida | 51.4 | EUR
LIMITRON FAST ACTING FUSE CLASS J JKS-25 | cartucho fusible, BT 25 A, AC 600 V, 21 x 57 mm, J, UL, actuación rápida | 58.64 | EUR
LIMITRON FAST ACTING FUSE CLASS J JKS-3 | cartucho fusible, BT 3 A, AC 600 V, 21 x 57 mm, J, UL, actuación rápida | 56.11 | EUR
LIMITRON FAST ACTING FUSE CLASS J JKS-30 | cartucho fusible, BT 30 A, AC 600 V, 21 x 57 mm, J, UL, actuación rápida | 47.87 | EUR
LIMITRON FAST ACTING FUSE CLASS J JKS-35 | cartucho fusible, BT 35 A, AC 600 V, 27 x 60 mm, J, UL, actuación rápida | 96.76 | EUR
LIMITRON FAST ACTING FUSE CLASS J JKS-4 | cartucho fusible, BT 4 A, AC 600 V, 21 x 57 mm, J, UL, actuación rápida | 58.4 | EUR
LIMITRON FAST ACTING FUSE CLASS J JKS-40 | cartucho fusible, BT 40 A, AC 600 V, 27 x 60 mm, J, UL, actuación rápida | 85.84 | EUR
LIMITRON FAST ACTING FUSE CLASS J JKS-45 | cartucho fusible, BT 45 A, AC 600 V, 27 x 60 mm, J, UL, actuación rápida | 98.62 | EUR
LIMITRON FAST ACTING FUSE CLASS J JKS-5 | cartucho fusible, BT 5 A, AC 600 V, 21 x 57 mm, J, UL, actuación rápida | 58.4 | EUR
LIMITRON FAST ACTING FUSE CLASS J JKS-50 | cartucho fusible, BT 50 A, AC 600 V, 27 x 60 mm, J, UL, actuación rápida | 87.04 | EUR
LIMITRON FAST ACTING FUSE CLASS J JKS-6 | cartucho fusible, BT 6 A, AC 600 V, 21 x 57 mm, J, UL, actuación rápida | 53.02 | EUR
LIMITRON FAST ACTING FUSE CLASS J JKS-60 | cartucho fusible, BT 60 A, AC 600 V, 27 x 60 mm, J, UL, actuación rápida | 80.87 | EUR
LIMITRON FAST ACTING FUSE CLASS J JKS-70 | cartucho fusible, BT 70 A, AC 600 V, 29 x 118 mm, J, UL, actuación rápida | 134.62 | EUR
LIMITRON FAST ACTING FUSE CLASS J JKS-80 | cartucho fusible, BT 80 A, AC 600 V, 29 x 118 mm, J, UL, actuación rápida | 143.13 | EUR
LIMITRON FAST ACTING FUSE CLASS J JKS-90 | cartucho fusible, BT 90 A, AC 600 V, 29 x 118 mm, J, UL, actuación rápida | 149.91 | EUR
LIMITRON FAST ACTING FUSE JKS-100 | cartucho fusible, BT 100 A, AC 600 V, 29 x 118 mm, J, UL, actuación rápida | 118.27 | EUR
LIMITRON FAST ACTING FUSE JKS-110 | cartucho fusible, BT 110 A, AC 600 V, 38 x 146 mm, J, UL, actuación rápida | 272.31 | EUR
LIMITRON FAST ACTING FUSE JKS-12 | cartucho fusible, BT 12 A, AC 600 V, 21 x 57 mm, J, UL, actuación rápida | 49.42 | EUR
LIMITRON FAST ACTING FUSE JKS-125 | cartucho fusible, BT 125 A, AC 600 V, 38 x 146 mm, J, UL, actuación rápida | 263.73 | EUR
LIMITRON FAST ACTING FUSE JKS-150 | cartucho fusible, BT 150 A, AC 600 V, 38 x 146 mm, J, UL, actuación rápida | 250.67 | EUR
LIMITRON FAST ACTING FUSE JKS-175 | cartucho fusible, BT 175 A, AC 600 V, 38 x 146 mm, J, UL, actuación rápida | 266.31 | EUR
LIMITRON FAST ACTING FUSE JKS-200 | cartucho fusible, BT 200 A, AC 600 V, 38 x 146 mm, J, UL, actuación rápida | 212.93 | EUR
LIMITRON FAST ACTING FUSE JKS-225 | cartucho fusible, BT 225 A, AC 600 V, 51 x 181 mm, J, UL, actuación rápida | 577.71 | EUR
LIMITRON FAST ACTING FUSE JKS-250 | cartucho fusible, BT 250 A, AC 600 V, 51 x 181 mm, J, UL, actuación rápida | 580.53 | EUR
LIMITRON FAST ACTING FUSE JKS-300 | cartucho fusible, BT 300 A, AC 600 V, 51 x 181 mm, J, UL, actuación rápida | 515.96 | EUR
LIMITRON FAST ACTING FUSE JKS-350 | cartucho fusible, BT 350 A, AC 600 V, 51 x 181 mm, J, UL, actuación rápida | 588.67 | EUR
LIMITRON FAST ACTING FUSE JKS-400 | cartucho fusible, BT 400 A, AC 600 V, 51 x 181 mm, J, UL, actuación rápida | 489.73 | EUR
LIMITRON FAST ACTING FUSE JKS-450 | cartucho fusible, BT 450 A, AC 600 V, 64 x 203 mm, J, UL, actuación rápida | 852.4 | EUR
LIMITRON FAST ACTING FUSE JKS-500 | cartucho fusible, BT 500 A, AC 600 V, 64 x 203 mm, J, UL, actuación rápida | 821.02 | EUR
LIMITRON FAST ACTING FUSE JKS-600 | cartucho fusible, BT 600 A, AC 600 V, 64 x 203 mm, J, UL, actuación rápida | 689.49 | EUR
LIMITRON FAST ACTING FUSE JKS-8 | cartucho fusible, BT 8 A, AC 600 V, 21 x 57 mm, J, UL, actuación rápida | 80.6 | EUR
LIMITRON FAST ACTING FUSE KLM-1 | FUSE MIDGET 600VAC 1A | 13.4 | EUR
LIMITRON FAST ACTING FUSE KLM-1/2 | LIMITRON actuación rápida FUSE | 45.67 | EUR
LIMITRON FAST ACTING FUSE KLM-1/4 | LIMITRON actuación rápida FUSE | 47.96 | EUR
LIMITRON FAST ACTING FUSE KLM-10 | LIMITRON actuación rápida FUSE | 13.4 | EUR
LIMITRON FAST ACTING FUSE KLM-1-1/2 | LIMITRON actuación rápida FUSE | 13.4 | EUR
LIMITRON FAST ACTING FUSE KLM-15 | LIMITRON actuación rápida FUSE | 13.4 | EUR
LIMITRON FAST ACTING FUSE KLM-2 | cartucho fusible, BT, 2 A, AC 600 V, DC 600 V, 10 x 38 mm, supplemental, UL, CSA, actuación rápida | 13.4 | EUR
LIMITRON FAST ACTING FUSE KLM-2/10 | LIMITRON actuación rápida FUSE | 38.09 | EUR
LIMITRON FAST ACTING FUSE KLM-20 | LIMITRON actuación rápida FUSE | 13.4 | EUR
LIMITRON FAST ACTING FUSE KLM-25 | LIMITRON actuación rápida FUSE | 13.4 | EUR
LIMITRON FAST ACTING FUSE KLM-30 | LIMITRON actuación rápida FUSE | 13.4 | EUR
LIMITRON FAST ACTING FUSE KLM-4 | LIMITRON actuación rápida FUSE | 13.4 | EUR
LIMITRON FAST ACTING FUSE KLM-5 | LIMITRON actuación rápida FUSE | 13.4 | EUR
LIMITRON FAST ACTING FUSE KLM-6 | LIMITRON actuación rápida FUSE | 13.4 | EUR
LIMITRON FAST ACTING FUSE KLM-8 | LIMITRON actuación rápida FUSE | 13.4 | EUR
LIMITRON FAST ACTING FUSE KTK-1 | cartucho fusible, BT, 1 A, AC 600 V, 10 x 38 mm, supplemental, UL, CSA, actuación rápida | 29.22 | EUR
LIMITRON FAST ACTING FUSE KTK-10 | cartucho fusible, BT, 10 A, AC 600 V, 10 x 38 mm, supplemental, UL, CSA, actuación rápida | 29.22 | EUR
LIMITRON FAST ACTING FUSE KTK-1-10 | cartucho fusible, BT, 0.1 A, AC 600 V, 10 x 38 mm, supplemental, UL, CSA, actuación rápida | 36.67 | EUR
LIMITRON FAST ACTING FUSE KTK-1-1-2 | cartucho fusible, BT, 1.5 A, AC 600 V, 10 x 38 mm, supplemental, UL, CSA, actuación rápida | 31.69 | EUR
LIMITRON FAST ACTING FUSE KTK-1-1-4 | cartucho fusible, BT, 1.25 A, AC 600 V, 10 x 38 mm, supplemental, UL, CSA, actuación rápida | 37.91 | EUR
LIMITRON FAST ACTING FUSE KTK-12 | cartucho fusible, BT, 12 A, AC 600 V, 10 x 38 mm, supplemental, UL, CSA, actuación rápida | 34.29 | EUR
LIMITRON FAST ACTING FUSE KTK-1-2 | cartucho fusible, BT, 0.5 A, AC 600 V, 10 x 38 mm, supplemental, UL, CSA, actuación rápida | 31.38 | EUR
LIMITRON FAST ACTING FUSE KTK-1-4 | cartucho fusible, BT, 0.25 A, AC 600 V, 10 x 38 mm, supplemental, UL, CSA, actuación rápida | 32.29 | EUR
LIMITRON FAST ACTING FUSE KTK-15 | cartucho fusible, BT, 15 A, AC 600 V, 10 x 38 mm, supplemental, UL, CSA, actuación rápida | 29.22 | EUR
LIMITRON FAST ACTING FUSE KTK-1-8 | cartucho fusible, BT, 0.125 A, AC 600 V, 10 x 38 mm, supplemental, UL, CSA, actuación rápida | 38.27 | EUR
LIMITRON FAST ACTING FUSE KTK-2 | cartucho fusible, BT, 2 A, AC 600 V, 10 x 38 mm, supplemental, UL, CSA, actuación rápida | 29.22 | EUR
LIMITRON FAST ACTING FUSE KTK-20 | cartucho fusible, BT, 20 A, AC 600 V, 10 x 38 mm, supplemental, UL, CSA, actuación rápida | 29.31 | EUR
LIMITRON FAST ACTING FUSE KTK-2-10 | cartucho fusible, BT, 0.2 A, AC 600 V, 10 x 38 mm, supplemental, UL, CSA, actuación rápida | 38.27 | EUR
LIMITRON FAST ACTING FUSE KTK-2-1-2 | cartucho fusible, BT, 2.5 A, AC 600 V, 10 x 38 mm, supplemental, UL, CSA, actuación rápida | 36.33 | EUR
LIMITRON FAST ACTING FUSE KTK-25 | cartucho fusible, BT, 25 A, AC 600 V, 10 x 38 mm, supplemental, UL, CSA, actuación rápida | 29.31 | EUR
LIMITRON FAST ACTING FUSE KTK-3 | cartucho fusible, BT, 3 A, AC 600 V, 10 x 38 mm, supplemental, UL, CSA, actuación rápida | 29.22 | EUR
LIMITRON FAST ACTING FUSE KTK-30 | cartucho fusible, BT, 30 A, AC 600 V, 10 x 38 mm, supplemental, UL, CSA, actuación rápida | 29.31 | EUR
LIMITRON FAST ACTING FUSE KTK-3-10 | cartucho fusible, BT, 0.3 A, AC 600 V, 10 x 38 mm, supplemental, UL, CSA, actuación rápida | 38.27 | EUR
LIMITRON FAST ACTING FUSE KTK-3-1-2 | cartucho fusible, BT, 3.5 A, AC 600 V, 10 x 38 mm, supplemental, UL, CSA, actuación rápida | 37.91 | EUR
LIMITRON FAST ACTING FUSE KTK-3-4 | cartucho fusible, BT, 0.75 A, AC 600 V, 10 x 38 mm, supplemental, UL, CSA, actuación rápida | 34.36 | EUR
LIMITRON FAST ACTING FUSE KTK-4 | cartucho fusible, BT, 4 A, AC 600 V, 10 x 38 mm, supplemental, UL, CSA, actuación rápida | 29.78 | EUR
LIMITRON FAST ACTING FUSE KTK-4-10 | cartucho fusible, BT, 0.4 A, AC 600 V, 10 x 38 mm, supplemental, UL, CSA, actuación rápida | 38.27 | EUR
LIMITRON FAST ACTING FUSE KTK-5 | cartucho fusible, BT, 5 A, AC 600 V, 10 x 38 mm, supplemental, UL, CSA, actuación rápida | 29.22 | EUR
LIMITRON FAST ACTING FUSE KTK-6 | cartucho fusible, BT, 6 A, AC 600 V, 10 x 38 mm, supplemental, UL, CSA, actuación rápida | 28.42 | EUR
LIMITRON FAST ACTING FUSE KTK-6-10 | cartucho fusible, BT, 0.6 A, AC 600 V, 10 x 38 mm, supplemental, UL, CSA, actuación rápida | 37.91 | EUR
LIMITRON FAST ACTING FUSE KTK-7-1-2 | cartucho fusible, BT, 7.5 A, AC 600 V, 10 x 38 mm, supplemental, UL, CSA, actuación rápida | 37.91 | EUR
LIMITRON FAST ACTING FUSE KTK-8 | cartucho fusible, BT, 8 A, AC 600 V, 10 x 38 mm, supplemental, UL, CSA, actuación rápida | 29.78 | EUR
LIMITRON FAST ACTING FUSE KTK-9 | cartucho fusible, BT, 9 A, AC 600 V, 10 x 38 mm, supplemental, UL, CSA, actuación rápida | 37.91 | EUR
LIMITRON FAST ACTING FUSE KTK-R-2-10 | cartucho fusible, BT 0.2 A, AC 600 V, 10 x 38 mm, CC, UL, actuación rápida, rejection-type | 42.76 | EUR
LIMITRON FAST ACTING FUSE KTU-1000 | LIMITRON actuación rápida FUSE CLASS L | 945.18 | EUR
LIMITRON FAST ACTING FUSE KTU-1200 | LIMITRON actuación rápida FUSE CLASS L | 954.04 | EUR
LIMITRON FAST ACTING FUSE KTU-1600 | LIMITRON actuación rápida FUSE CLASS L | 1279.58 | EUR
LIMITRON FAST ACTING FUSE KTU-1800 | LIMITRON actuación rápida FUSE | 2196.51 | EUR
LIMITRON FAST ACTING FUSE KTU-2000 | LIMITRON actuación rápida FUSE | 2242.58 | EUR
LIMITRON FAST ACTING FUSE KTU-2500 | LIMITRON actuación rápida FUSE CLASS L | 2594.69 | EUR
LIMITRON FAST ACTING FUSE KTU-3000 | LIMITRON actuación rápida FUSE CLASS L | 2962.02 | EUR
LIMITRON FAST ACTING FUSE KTU-4000 | LIMITRON actuación rápida FUSE CLASS L | 3761.29 | EUR
LIMITRON FAST ACTING FUSE KTU-6000 | LIMITRON actuación rápida FUSE | 7018.18 | EUR
LIMITRON FAST ACTING FUSE KTU-601 | LIMITRON actuación rápida FUSE | 1136.4 | EUR
LIMITRON FAST ACTING FUSE KTU-700 | LIMITRON actuación rápida FUSE CLASS L | 1135.78 | EUR
LIMITRON FAST ACTING FUSE KTU-800 | LIMITRON actuación rápida FUSE CLASS L | 739 | EUR
LIMITRON FAST ACTING FUSE KTU-900 | LIMITRON actuación rápida FUSE | 913.47 | EUR
LIMITRON TIME DELAY FUSE |  | 3668.29 | EUR
LIMITRON TIME DELAY FUSE | LIMITRON TIME DELAY FUSE | 574.62 | EUR
LIMITRON TIME DELAY FUSE |  | 1928.36 | EUR
LIMITRON TIME DELAY FUSE KLU-1000 | LIMITRON TIME DELAY FUSE | 804.36 | EUR
LIMITRON TIME DELAY FUSE KLU-1200 | LIMITRON TIME DELAY FUSE | 698.73 | EUR
LIMITRON TIME DELAY FUSE KLU-1600 | LIMITRON TIME DELAY FUSE | 953.16 | EUR
LIMITRON TIME DELAY FUSE KLU-2000 | LIMITRON TIME DELAY FUSE | 1208.58 | EUR
LIMITRON TIME DELAY FUSE KLU-2500 | LIMITRON TIME DELAY FUSE | 1867.2 | EUR
LIMITRON TIME DELAY FUSE KLU-3000 | LIMITRON TIME DELAY FUSE | 2250.22 | EUR
LIMITRON TIME DELAY FUSE KLU-601 | LIMITRON TIME DELAY FUSE | 932.82 | EUR
LIMITRON TIME DELAY FUSE KLU-700 | LIMITRON TIME DELAY FUSE | 932.82 | EUR
L-KL-R | Lasche für Erweiterungsklemme AK16 und AK35 | 2.2557 | EUR
LN1-100-I | Interruptor seccionador LN1, 3P, 100A | 155.7875 | EUR
LN1-125-I | Interruptor seccionador LN1, 3P, 125A | 211.8298 | EUR
LN1-160-I | Interruptor seccionador LN1, 3P, 160A | 219.2561 | EUR
LN1-4-100-I | Interruptor seccionador LN1, 4P, 100A | 184.6275 | EUR
LN1-4-125-I | Interruptor seccionador LN1, 4P, 125A | 242.3178 | EUR
LN1-4-160-I | Interruptor seccionador LN1, 4P, 160A | 257.1498 | EUR
LN1-4-63-I | Interruptor seccionador LN1, 4P, 63A | 148.3715 | EUR
LN1-63-I | Interruptor seccionador LN1, 3P, 63A | 126.1132 | EUR
LN2-160-I | Interruptor seccionador LN2, 3P, 160A | 263.3916 | EUR
LN2-200-I | Interruptor seccionador LN2, 3P, 200A | 335.2341 | EUR
LN2-250-I | Interruptor seccionador LN2, 3P, 250A | 420.3636 | EUR
LN2-4-160-I | Interruptor seccionador LN2, 4P, 160A | 294.4255 | EUR
LN2-4-200-I | Interruptor seccionador LN2, 4P, 200A | 358.2855 | EUR
LN2-4-250-I | Interruptor seccionador LN2, 4P, 250A | 483.3378 | EUR
LN3-400-I | Interruptor seccionador LN3, 3P, 400A | 663.0934 | EUR
LN3-4-400-I | Interruptor seccionador LN3, 4P, 400A | 854.385 | EUR
LN3-4-630-I | Interruptor seccionador LN3, 4P, 630A | 1097.2178 | EUR
LN3-630-I | Interruptor seccionador LN3, 3P, 630A | 844.4661 | EUR
LN4-1000-I | Interruptor seccionador LN4, 3P, 1000A | 1708.976 | EUR
LN4-1250-I | Interruptor seccionador LN4, 3P, 1250A | 2029.615 | EUR
LN4-1600-I | Interruptor seccionador LN4, 3P, 1600A | 2601.6976 | EUR
LN4-4-1000-I | Interruptor seccionador LN4, 4P, 1000A | 2224.9133 | EUR
LN4-4-1250-I | Interruptor seccionador LN4, 4P, 1250A | 2670.8724 | EUR
LN4-4-1600-I | Interruptor seccionador LN4, 4P, 1600A | 3413.0595 | EUR
LN4-4-800-I | Interruptor seccionador LN4, 4P, 800A | 2065.4178 | EUR
LN4-800-I | Interruptor seccionador LN4, 3P, 800A | 1637.9987 | EUR
LOCKABLE SAFETY CARRIERS | Safety carrier, BT, 32 A, BS | 13.47 | EUR
LOW PEAK CC TIME DELAY LP-CC-1 | cartucho fusible, BT 1 A, AC 600 V, 10 x 38 mm, CC, UL, retardado, rejection-type | 37.36 | EUR
LOW PEAK CC TIME DELAY LP-CC-10 | cartucho fusible, BT 10 A, AC 600 V, 10 x 38 mm, CC, UL, retardado, rejection-type | 37.36 | EUR
LOW PEAK CC TIME DELAY LP-CC-1-1-2 | cartucho fusible, BT 1.5 A, AC 600 V, 10 x 38 mm, CC, UL, retardado, rejection-type | 39.98 | EUR
LOW PEAK CC TIME DELAY LP-CC-1-1-8 | cartucho fusible, BT 1.125 A, AC 600 V, 10 x 38 mm, CC, UL, retardado, rejection-type | 39.98 | EUR
LOW PEAK CC TIME DELAY LP-CC-12 | cartucho fusible, BT 12 A, AC 600 V, 10 x 38 mm, CC, UL, retardado, rejection-type | 39.98 | EUR
LOW PEAK CC TIME DELAY LP-CC-1-2 | cartucho fusible, BT 0.5 A, AC 600 V, 10 x 38 mm, CC, UL, retardado, rejection-type | 37.36 | EUR
LOW PEAK CC TIME DELAY LP-CC-15 | cartucho fusible, BT 15 A, AC 600 V, 10 x 38 mm, CC, UL, retardado, rejection-type | 37.36 | EUR
LOW PEAK CC TIME DELAY LP-CC-1-6-10 | cartucho fusible, BT 1.6 A, AC 600 V, 10 x 38 mm, CC, UL, retardado, rejection-type | 39.98 | EUR
LOW PEAK CC TIME DELAY LP-CC-1-8-10 | cartucho fusible, BT 1.8 A, AC 600 V, 10 x 38 mm, CC, UL, retardado, rejection-type | 37.36 | EUR
LOW PEAK CC TIME DELAY LP-CC-2 | cartucho fusible, BT 2 A, AC 600 V, 10 x 38 mm, CC, UL, retardado, rejection-type | 37.36 | EUR
LOW PEAK CC TIME DELAY LP-CC-20 | cartucho fusible, BT 20 A, AC 600 V, 10 x 38 mm, CC, UL, retardado, rejection-type | 38.49 | EUR
LOW PEAK CC TIME DELAY LP-CC-2-1-2 | cartucho fusible, BT 2.5 A, AC 600 V, 10 x 38 mm, CC, UL, retardado, rejection-type | 37.36 | EUR
LOW PEAK CC TIME DELAY LP-CC-25 | cartucho fusible, BT 25 A, AC 600 V, 10 x 38 mm, CC, UL, retardado, rejection-type | 39.98 | EUR
LOW PEAK CC TIME DELAY LP-CC-2-8-10 | cartucho fusible, BT 2.8 A, AC 600 V, 10 x 38 mm, CC, UL, retardado, rejection-type | 39.98 | EUR
LOW PEAK CC TIME DELAY LP-CC-3 | cartucho fusible, BT 3 A, AC 600 V, 10 x 38 mm, CC, UL, retardado, rejection-type | 37.36 | EUR
LOW PEAK CC TIME DELAY LP-CC-30 | cartucho fusible, BT 30 A, AC 600 V, 10 x 38 mm, CC, UL, retardado, rejection-type | 37.36 | EUR
LOW PEAK CC TIME DELAY LP-CC-3-1-2 | cartucho fusible, BT 3.5 A, AC 600 V, 10 x 38 mm, CC, UL, retardado, rejection-type | 37.36 | EUR
LOW PEAK CC TIME DELAY LP-CC-3-2-10 | cartucho fusible, BT 3.2 A, AC 600 V, 10 x 38 mm, CC, UL, retardado, rejection-type | 39.98 | EUR
LOW PEAK CC TIME DELAY LP-CC-4 | cartucho fusible, BT 4 A, AC 600 V, 10 x 38 mm, CC, UL, retardado, rejection-type | 37.36 | EUR
LOW PEAK CC TIME DELAY LP-CC-5 | cartucho fusible, BT 5 A, AC 600 V, 10 x 38 mm, CC, UL, retardado, rejection-type | 37.36 | EUR
LOW PEAK CC TIME DELAY LP-CC-5-6-10 | cartucho fusible, BT 5.6 A, AC 600 V, 10 x 38 mm, CC, UL, retardado, rejection-type | 39.98 | EUR
LOW PEAK CC TIME DELAY LP-CC-6 | cartucho fusible, BT 6 A, AC 600 V, 10 x 38 mm, CC, UL, retardado, rejection-type | 39.98 | EUR
LOW PEAK CC TIME DELAY LP-CC-6-10 | cartucho fusible, BT 0.6 A, AC 600 V, 10 x 38 mm, CC, UL, retardado, rejection-type | 39.98 | EUR
LOW PEAK CC TIME DELAY LP-CC-6-1-4 | cartucho fusible, BT 6.25 A, AC 600 V, 10 x 38 mm, CC, UL, retardado, rejection-type | 39.98 | EUR
LOW PEAK CC TIME DELAY LP-CC-7 | cartucho fusible, BT 7 A, AC 600 V, 10 x 38 mm, CC, UL, retardado, rejection-type | 39.98 | EUR
LOW PEAK CC TIME DELAY LP-CC-7-1-2 | cartucho fusible, BT 7.5 A, AC 600 V, 10 x 38 mm, CC, UL, retardado, rejection-type | 39.98 | EUR
LOW PEAK CC TIME DELAY LP-CC-8 | cartucho fusible, BT 8 A, AC 600 V, 10 x 38 mm, CC, UL, retardado, rejection-type | 39.98 | EUR
LOW PEAK CC TIME DELAY LP-CC-8-10 | cartucho fusible, BT 0.8 A, AC 600 V, 10 x 38 mm, CC, UL, retardado, rejection-type | 37.36 | EUR
LOW PEAK CC TIME DELAY LP-CC-9 | cartucho fusible, BT 9 A, AC 600 V, 10 x 38 mm, CC, UL, retardado, rejection-type | 39.98 | EUR
LOW PEAK CLASS J T/D |  | 60.31 | EUR
LOW PEAK CLASS J T/D | cartucho fusible, BT, 8 A, AC 600 V, DC 300 V, 21 x 57 mm, J, UL, retardado, con indicador | 49.27 | EUR
LOW PEAK CLASS J T/D LPJ-110SP | cartucho fusible, BT 110 A, AC 600 V, 41 x 146 mm, J, UL, retardado | 325.73 | EUR
LOW PEAK CLASS J T/D LPJ-125SP | cartucho fusible, BT 125 A, AC 600 V, 41 x 146 mm, J, UL, retardado | 313.44 | EUR
LOW PEAK CLASS J T/D LPJ-150SP | cartucho fusible, BT 150 A, AC 600 V, 41 x 146 mm, J, UL, retardado | 313.44 | EUR
LOW PEAK CLASS J T/D LPJ-175SP | cartucho fusible, BT 175 A, AC 600 V, 41 x 146 mm, J, UL, retardado | 325.73 | EUR
LOW PEAK CLASS J T/D LPJ-1SP | cartucho fusible, BT 1 A, AC 600 V, 21 x 57 mm, J, UL, retardado | 44.49 | EUR
LOW PEAK CLASS J T/D LPJ-200SP | cartucho fusible, BT 200 A, AC 600 V, 41 x 146 mm, J, UL, retardado | 313.44 | EUR
LOW PEAK CLASS J T/D LPJ-20SPI | cartucho fusible, BT, 20 A, AC 600 V, DC 300 V, 21 x 57 mm, J, UL, retardado, con indicador | 47.18 | EUR
LOW PEAK CLASS J T/D LPJ-225SP | cartucho fusible, BT 225 A, AC 600 V, 54 x 151 mm, J, UL, retardado | 659.82 | EUR
LOW PEAK CLASS J T/D LPJ-250SP | cartucho fusible, BT 250 A, AC 600 V, 54 x 151 mm, J, UL, retardado | 629.07 | EUR
LOW PEAK CLASS J T/D LPJ-25SPI | cartucho fusible, BT, 255 A, AC 600 V, DC 300 V, 21 x 57 mm, J, UL, retardado, con indicador | 53 | EUR
LOW PEAK CLASS J T/D LPJ-300SP | cartucho fusible, BT 300 A, AC 600 V, 54 x 151 mm, J, UL, retardado | 629.07 | EUR
LOW PEAK CLASS J T/D LPJ-30SPI | cartucho fusible, BT, 30 A, AC 600 V, DC 300 V, 21 x 57 mm, J, UL, retardado, con indicador | 54.09 | EUR
LOW PEAK CLASS J T/D LPJ-3-2-10SP | cartucho fusible, BT 3.2 A, AC 600 V, 21 x 57 mm, J, UL, retardado | 49.4 | EUR
LOW PEAK CLASS J T/D LPJ-350SP | cartucho fusible, BT 350 A, AC 600 V, 54 x 151 mm, J, UL, retardado | 659.82 | EUR
LOW PEAK CLASS J T/D LPJ-400SP | cartucho fusible, BT 400 A, AC 600 V, 54 x 151 mm, J, UL, retardado | 629.07 | EUR
LOW PEAK CLASS J T/D LPJ-40SPI | cartucho fusible, BT, 40 A, AC 600 V, DC 300 V, 27 x 60 mm, J, UL, retardado, con indicador | 84.36 | EUR
LOW PEAK CLASS J T/D LPJ-50SPI | cartucho fusible, BT, 50 A, AC 600 V, DC 300 V, 27 x 60 mm, J, UL, retardado, con indicador | 80.42 | EUR
LOW PEAK CLASS J T/D LPJ-6SPI | cartucho fusible, BT, 65 A, AC 600 V, DC 300 V, 21 x 57 mm, J, UL, retardado, con indicador | 47.16 | EUR
Low Voltage - British Standard | 560 AMP 660V AC TYPE BS HRC FUSE LINK | 1333.38 | EUR
Low Voltage - British Standard | HRC BS TYPE FUSE LINKS 670A 660V | 1373.64 | EUR
Low Voltage - British Standard | 16AMP FUSE LINK FOR SASIL FUSE SWITCH | 60.76 | EUR
Low Voltage - British Standard | 6AMP FUSE LINK FOR SASIL FUSE SWITCH | 61.2 | EUR
Low Voltage - British Standard | 50AMP BXS FUSELINK FOR SASIL FUSE SWITCH | 63.91 | EUR
Low Voltage - British Standard | 20AMP FUSE LINK FOR SASIL FUSE SWITCH | 65.13 | EUR
Low Voltage - British Standard | 10AMP FUSE LINK FOR SASIL FUSE SWITCH | 61.09 | EUR
Low Voltage - British Standard | 35AMP BXS FUSELINK FOR SASIL FUSE SWITCH | 62.42 | EUR
Low Voltage - British Standard | 2AMP BXS FUSELINK FOR SASIL FUSE SWITCH | 68.27 | EUR
Low Voltage - British Standard | 4AMP BXS FUSELINK FOR SASIL FUSE SWITCH | 60.64 | EUR
Low Voltage - British Standard | 2A 660V AC / 460V DC INDUSTRIAL FUSE | 22.33 | EUR
Low Voltage - British Standard | 50A 660V AC / 460V DC INDUSTRIAL FUSE | 24.33 | EUR
Low Voltage - British Standard | 100 AMP 660V AC FUSE | 32.56 | EUR
Low Voltage - British Standard | 100M200 AMP 660V AC FUSE | 44.56 | EUR
Low Voltage - British Standard | 32A 440V AC BS88 FUSE | 7 | EUR
Low Voltage - British Standard - Fusegear | SP63H= SP63HBASE & SP63HCAR | 110.46 | EUR
Low Voltage - British Standard - Fusegear | SP20CAR/743-3182_S/PROOF CARRIER | 44.33 | EUR
Low Voltage - British Standard - Fusegear | SP20PFTG_FUSE FITTING | 124.35 | EUR
Low Voltage - British Standard - Fusegear | SP20HBASE/743-3181_S/PROOF BASE | 45.63 | EUR
Low Voltage - British Standard - Fusegear | SP63HBASE/743-3184 S/PROOF BASE | 60.59 | EUR
Low Voltage - British Standard - Fusegear | SP63 FUSE CARRIER ASSEMBLY | 59.07 | EUR
Low Voltage - British Standard - Fusegear | SHROUDED CARRIER SIZE 2 | 52.37 | EUR
Low Voltage - British Standard - Fusegear | MICROSWITCH / ADAPTOR ASSEMBLY | 32.33 | EUR
Low Voltage - British Standard - Fusegear | RED SPOT-ACCESSORIES COPPER LINKS-200A | 8.77 | EUR
Low Voltage - British Standard - Fusegear | RED SPOT FUSEBANK 63A 660V AC 6 WAY | 310.57 | EUR
Low Voltage - British Standard - Fusegear | RST20HWH_FUSE FITTING WHITE | 36.33 | EUR
Low Voltage - British Standard - Fusegear | RED SPOT-ACCESSORIES ADAPTOR KIT-GS FUSE | 24.93 | EUR
Low Voltage - British Standard - Fusegear | SAFECLIP 32A BACK STUD CONNECTED GREEN | 20.27 | EUR
Low Voltage - NH | NH FUSE 400AMP 500V AM SIZE 3 DUAL IND | 21.73 | EUR
Low Voltage - NH | NH FUSE 50AMP 500V aM SIZE1 DUAL IND | 11.62 | EUR
Low Voltage - NH | NH FUSE 355AMP 500V aM SIZE 3 DUAL IND | 21.73 | EUR
Low Voltage - NH | NH FUSE315AMP 500V aM SIZE 3 DUAL IND | 21.73 | EUR
Low Voltage - NH | NH FUSE 63AMP 690V gG SIZE 00 DUAL IND | 4.47 | EUR
Low Voltage - NH | NH FUSE 63Amp 690V AC gG SIZE 000 | 3.62 | EUR
Low Voltage - NH | EATON 63Amp 400V AC GFF 1 NH FUSE | 11.09 | EUR
Low Voltage - NH | EATON 63Amp 400V AC GFF 00 NH FUSE | 8.93 | EUR
Low Voltage - NH | NH FUSE 63AMP 500V gG SIZE 1 DUAL IND | 5.78 | EUR
Low Voltage - NH | NH FUSE 63amp 500V AC gG SIZE 1 DUAL IND | 6.51 | EUR
Low Voltage - NH | NH FUSE 63amp 690V AC gG SIZE 1 DUAL IND | 7.62 | EUR
Low Voltage - NH | EATON 630Amp 400V AC GFF 3 NH FUSE | 43.82 | EUR
Low Voltage - NH | EATON 16Amp 400V AC GFF 000 FUSE | 7.47 | EUR
Low Voltage - NH | NH FUSE 100AMP 690V gG SIZE 00 DUAL IND | 4.47 | EUR
Low Voltage - NH | NH FUSE 100AMP 500V gG SIZE 1 DUAL IND | 6.51 | EUR
Low Voltage - NH | NH FUSE 100AMP 690V gG SIZE 1 DUAL IND | 7.62 | EUR
Low Voltage - NH | EATON 100Amp 400V AC GFF 1 NH FUSE | 12.09 | EUR
Low Voltage - NH | NH FUSE 100AMP 690V aM SIZE 1 DUAL IND | 12.24 | EUR
Low Voltage - NH | 100Amp 400V AC GFF 00 NH FUSE | 9.13 | EUR
Low Voltage - NH | EATON 50Amp 400V AC GFF 1 NH FUSE | 11.09 | EUR
Low Voltage - NH | EATON 450Amp 400V AC GFF 3 NH FUSE | 43.82 | EUR
Low Voltage - NH | NH FUSE 50Amp 690V AC gG SIZE 000 | 3.62 | EUR
Low Voltage - NH | BUSSMANN 50Amp 690V AC GG 00 NH FUSE | 4.47 | EUR
Low Voltage - NH | EATON 50Amp 400V AC GFF 000 NH FUSE | 7.96 | EUR
Low Voltage - NH | EATON 500Amp 400V AC GFF 3 NH FUSE | 43.82 | EUR
Low Voltage - NH | EATON 400Amp 400V AC GFF 2 NH FUSE | 19.91 | EUR
Low Voltage - NH | NH FUSE 50AMP 500V gG SIZE 1 DUAL IND | 6.51 | EUR
Low Voltage - NH | NH FUSE 40AMP 690V gG SIZE 000 | 3.62 | EUR
Low Voltage - NH | EATON 35Amp 400V AC GFF 000 NH FUSE | 7.47 | EUR
Low Voltage - NH | EATON 35Amp 400V AC GFF 1 NH FUSE | 11.09 | EUR
Low Voltage - NH | EATON 355Amp 400V AC GFF 2 NH FUSE | 19.91 | EUR
Low Voltage - NH | 25Amp 400V AC GFF 000 NH FUSE | 7.47 | EUR
Low Voltage - NH | NH FUSE 250A 690V GG SIZE 2 | 12.71 | EUR
Low Voltage - NH | NH FUSE 200AMP 690V AC gG 2 DUAL IND | 12.71 | EUR
Low Voltage - NH | NH FUSE 200AMP 690V AC gG 1 DUAL IND | 7.62 | EUR
Low Voltage - NH | EATON 224A 400V GFF 1 NH FUSE | 14.16 | EUR
Low Voltage - NH | NH FUSE 224Amp 690V AC gG 1 DUAL IND | 7.62 | EUR
Low Voltage - NH | NH FUSE 224AMP 690V AC gG 2 DUAL IND | 12.71 | EUR
Low Voltage - NH | EATON 250A 400V GFF 02 EATON | 17.58 | EUR
Low Voltage - NH | EATON 315Amp 400V AC GFF 2 NH FUSE | 19.91 | EUR
Low Voltage - NH | NH FUSE 250Amp 690V AC gG SIZE 1 | 7.62 | EUR
Low Voltage - NH | EATON 200A 400V GFF 02 EATON | 17.58 | EUR
Low Voltage - NH | EATON 250A 400V GFF 1 NH FUSE | 14.16 | EUR
Low Voltage - NH | EATON 200A 400V GFF 1 NH FUSE | 13 | EUR
Low Voltage - NH | EATON 10Amp 400V AC GFF 000 NH FUSE | 7.47 | EUR
Low Voltage - NH | NH FUSE 125AMP 500V gG SIZE 1 DUAL IND | 6.51 | EUR
Low Voltage - NH | 125Amp 400V AC GFF 00 NH FUSE | 9.49 | EUR
Low Voltage - NH | NH FUSE 125AMP 690V gG SIZE 00 | 4.47 | EUR
Low Voltage - NH | NH FUSES 125AMP 690V AC GG SIZE 1 | 7.62 | EUR
Low Voltage - NH | EATON 125Amp 400V AC GFF 1 NH FUSE | 12.09 | EUR
Low Voltage - NH | EATON 160Amp 400V AC GFF 02 NH FUSE | 17.58 | EUR
Low Voltage - NH | 160Amp 400V AC GFF 00 NH FUSE | 11.49 | EUR
Low Voltage - NH | NH FUSE 160AMP 500V AC gG 1 DUAL IND | 6.51 | EUR
Low Voltage - NH | NH FUSE 160AMP 690V AC gG 1 DUAL IND | 7.62 | EUR
Low Voltage - NH | EATON 160Amp 400V AC GFF 1 NH FUSE | 13 | EUR
Low Voltage - NH | NH FUSE 80Amp 500V AC gG 1 DUAL IND | 6.51 | EUR
Low Voltage - NH | 80Amp 400V AC GFF 00 NH FUSE | 8.93 | EUR
Low Voltage - NH | NH FUSE 80amp 690V AC gG 00 DUAL IND | 4.47 | EUR
Low Voltage - NH | EATON 80Amp 400V AC GFF 1 NH FUSE | 11.09 | EUR
Low Voltage - NH | NH FUSE 80Amp 690V AC gG 1 DUAL IND | 7.62 | EUR
Low Voltage - NH | NH FUSE 500A 500V GL/GG SIZE 3 | 15.8 | EUR
Low Voltage - NH | NH FUSE 500AMP 500V AM SIZE 3 DUAL IND. | 21.73 | EUR
Low Voltage - NH - Fusegear | NH2 Single Din CE AG NO-ANTI | 25.42 | EUR
Low Voltage - NH - Fusegear | 2# BASE Ag non-Anti, PV | 30.96 | EUR
Low Voltage - NH - Fusegear | 3# BASE Ag non-Anti, PV | 35.27 | EUR
Low Voltage - NH - Fusegear | 1# BASE Ag non-Anti, PV | 27.96 | EUR
Low Voltage - NH - Fusegear | NH4 SINGLE POLE 1600A | 82.8 | EUR
Low Voltage - NH - Fusegear | Neutral Link 3# Plata | 16.18 | EUR
Low Voltage - NH - Fusegear | Neutral Link 2# Plata | 12.24 | EUR
Low Voltage - NH - Fusegear | Neutral Link 1# Plata | 9.76 | EUR
Low Voltage - NH - Fusegear | Neutral Link 00# Plata | 7.29 | EUR
Low Voltage - NH - Fusegear | NH4 SINGLE POLE 1250A | 70.56 | EUR
Low Voltage - NH - Fusegear | NH3 SINGLE Din CE NO-ANTI | 28.98 | EUR
Low Voltage - NH - Fusegear | Four Pole 2# NH BASE | 95.98 | EUR
Low Voltage - NH - Fusegear | SIZE 3 HOR FSD,M/PLATE: M12 SCREWS+M/S | 186.02 | EUR
Low Voltage - NH - Fusegear | S000 FSD,MOUNTING PLATE:M8 SCREW+MSWITCH | 28.07 | EUR
Low Voltage - NH - Fusegear | S1 HOR FSD, MOUNT PLATE:M SCREWS+MSWITCH | 104.53 | EUR
Low Voltage - NH - Fusegear | SIZE 2 HOR FSD, M/PLATE:M10 SCREW+M/S | 144.89 | EUR
Low Voltage - North American | TRAC FUSE 1000V DC 100A | 223.18 | EUR
Low Voltage - North American | TRAC FUSE 1000VDC 80A | 218.8 | EUR
Low Voltage - North American | Fast Acting CUBEFuse 50A Non-indication | 101.73 | EUR
Low Voltage - North American | Fast Acting CUBEFuse 45A Non-indication | 106.84 | EUR
Low Voltage - North American | Fast Acting CUBEFuse 40A Non-indication | 106.84 | EUR
Low Voltage - North American | Fast Acting CUBEFuse 25A Non-indication | 62.62 | EUR
Low Voltage - North American | Fast Acting CUBEFuse 20A Non-indication | 62.62 | EUR
Low Voltage - North American | Fast Acting CUBEFuse 15A Non-indication | 62.62 | EUR
Low Voltage - North American | Fast Acting CUBEFuse 70A Non-indication | 210.02 | EUR
Low Voltage - North American | Fast Acting CUBEFuse 80A Non-indication | 220.53 | EUR
Low Voltage - North American | CUBEFUSE 15 AMP NON-INP | 49.11 | EUR
Low Voltage - North American | CUBEFUSE 40 AMP NON-INP | 77.82 | EUR
Low Voltage - North American | CUBEFUSE 45 AMP NON-INP | 77.82 | EUR
Low Voltage - North American | CUBEFUSE 100 AMP NON-INP | 162.53 | EUR
Low Voltage - North American | CUBEFUSE 6 AMP NON-INP | 49.11 | EUR
Low Voltage - North American | Wind CUBEFuse 60A Non-indication | 107.33 | EUR
Low Voltage - North American | CUBEFUSE 10 AMP NON-INP | 49.11 | EUR
Low Voltage - North American | Wind CUBEFuse 30A | 57.93 | EUR
Low Voltage - North American | CUBEFUSE 30 AMP NON-INP | 49.11 | EUR
Low Voltage - North American | Wind CUBEFuse Holder | 21.89 | EUR
Low Voltage - North American | CUBEFUSE 25 AMP NON-INP | 49.11 | EUR
Low Voltage - North American | Wind CUBEFuse 80A Non-indication | 207.89 | EUR
Low Voltage - North American | 165XX PDB SNAP-ON-COVER | 19.82 | EUR
Low Voltage - North American | Cover Class R and H 600V 200A | 57.18 | EUR
Low Voltage - North American | J 60060 CVR ASY | 19.31 | EUR
Low Voltage - North American | R/H 60030 CVR ASY | 20.02 | EUR
Low Voltage - North American | Cover Class R and H 600V 400A with indic | 137.91 | EUR
Low Voltage - North American | Cover Class R and H 600V 100A | 43.36 | EUR
Low Voltage - North American | R/H 25030 CVR ASY | 19.38 | EUR
Low Voltage - North American | CCP BASE, 3 POLE, 20A CF PANEL BOARD | 495.4 | EUR
Low Voltage - North American | CCP BASE, 3 POLE, 30A CF PANEL BOARD | 495.4 | EUR
Low Voltage - North American | Switch 400A J 3P UL98 | 2326.6 | EUR
Low Voltage - North American | Switch 30A CC 3P UL489 | 547.96 | EUR
Low Voltage - North American | Switch 30A J 3P UL98 | 435.16 | EUR
Low Voltage - North American | Switch 30A J 3P UL489 | 339.38 | EUR
Low Voltage - North American | Switch 200A J 3P UL98 | 1763.62 | EUR
Low Voltage - North American | Switch 100A J 3P UL98 | 706.2 | EUR
Low Voltage - North American | Flange Cable Mechanism | 483.93 | EUR
Low Voltage - North American | Flange Cable, 60" | 611.93 | EUR
Low Voltage - North American | Flange Handle, Steel | 244.73 | EUR
Low Voltage - North American | Handle,Dir 30-400A Fused | 169.87 | EUR
Low Voltage - North American | Handle,Dir 30CC Fused | 82.04 | EUR
Low Voltage - North American | Aux Contact, 1NO | 40.76 | EUR
Low Voltage - North American | BUSS FUSEBLOCK | 32.71 | EUR
Low Voltage - North American | BUSS FUSEBLOCK | 42.69 | EUR
Low Voltage - North American | BUSS FUSEBLOCK | 30.47 | EUR
Low Voltage - North American | C.S.A. FUSE FM1 CL'C'600V | 41.56 | EUR
Low Voltage - North American | C.S.A.FUSE FM1 CL'C'600V | 11.2 | EUR
Low Voltage - North American | C.S.A.FUSE FM2 CL'C'600V | 31.87 | EUR
Low Voltage - North American | C.S.A. FUSE FM1 CL'C'600V | 32.67 | EUR
Low Voltage - North American | 250Amp 600V AC BS88 INDUSTRIAL FUSE | 156.69 | EUR
Low Voltage - North American | 15AMP CANADIAN FUSE | 12.07 | EUR
Low Voltage - North American | C.S.A. FUSE FM2 CL'C'600V | 72.8 | EUR
Low Voltage - North American | 9/16" BOLT TERMINAL FUS. LINK - 100 AMP | 5.78 | EUR
Low Voltage - North American | Power Distribution Block | 305.38 | EUR
Low Voltage - North American | POWER DISTRIBUTION BLOCK | 291.76 | EUR
Low Voltage - North American | POWER DISTRIBUTION BLOCK | 161.91 | EUR
Low Voltage - North American | POWER DISTRIBUTION BLOCK | 236.84 | EUR
Low Voltage - North American | POWER DIST. BLOCK 24PK | 121.62 | EUR
Low Voltage - North American | POWER DISTRIBUTION BLOCK | 231.71 | EUR
Low Voltage - North American | POWER DISTRIBUTION BLOCK | 330.42 | EUR
Low Voltage - North American | POWER DISTRIBUTION BLOCK | 238.22 | EUR
Low Voltage - North American | POWER DISTRIBUTION BLOCK | 57.2 | EUR
Low Voltage - North American | PDB FINGER SAFE ASSEMBLY | 285.96 | EUR
Low Voltage - North American | POWER DISTRIBUTION BLOCK | 30.24 | EUR
Low Voltage - North American | PDB FINGER SAFE ASSEMBLY | 127.87 | EUR
Low Voltage - North American | POWER DISTRIBUTION BLOCK | 41.82 | EUR
Low Voltage - North American | POWER DISTRIBUTION BLOCK | 103.24 | EUR
Low Voltage - North American | POWER DISTRIBUTION BLOCK | 125.56 | EUR
Low Voltage - North American | POWER DISTRIBUTION BLOCK | 166.44 | EUR
Low Voltage - North American | FA, Midget 4 A 600 DC PV | 17.04 | EUR
Low Voltage - North American | FA, RK-5 150 A 600 AC/DC | 288.87 | EUR
Low Voltage - North American | FA, RK-5 200 A 600 AC/DC | 288.87 | EUR
Low Voltage - North American | BUSS SC FUSE CLASS G CLASS G | 18.53 | EUR
Low Voltage - North American | 200 amp class R fuse holder 600V - 2 pol | 423.73 | EUR
Low Voltage - North American | 200 amp class R fuse holder 600V - 3 pol | 624.2 | EUR
Low Voltage - North American | FUSE HOLDER | 664.42 | EUR
Low Voltage - North American | Fuse Block, Class R, 250V 30A, 1 Pole | 22.49 | EUR
Low Voltage - North American | 200 amp class R fuse holder 250V - 1 pol | 205.71 | EUR
Low Voltage - North American | Fuse Block, Class R, 250V 30A, 1 Pole | 26.71 | EUR
Low Voltage - North American | Fuse Block, Class R, 250V 60A, 1 Pole | 40.27 | EUR
Low Voltage - North American | Fuse Block, Class R, 250V 30A, 1 Pole | 31.78 | EUR
Low Voltage - North American | 100 amp class R fuse holder 600V -3 pole | 230.56 | EUR
Low Voltage - North American | 100 amp class R fuse holder 600V -1 pole | 95.89 | EUR
Low Voltage - North American | Fuse Block, Class R, 600V 60A, 3 Pole | 122.89 | EUR
Low Voltage - North American | 200 amp class R fuse holder 600V - 1 pol | 220.36 | EUR
Low Voltage - North American | Fuse Block, Class R, 600V 60A, 1 Pole | 57.91 | EUR
Low Voltage - North American | Fuse Block, Class R, 600V 30A, 3 Pole | 87.07 | EUR
Low Voltage - North American | Fuse Block, Class R, 600V 30A, 3 Pole | 106.42 | EUR
Low Voltage - North American | Fuse Block, Class R, 600V 30A, 2 Pole | 79.6 | EUR
Low Voltage - North American | FUSE HOLDER | 571.27 | EUR
Low Voltage - North American | BUSS MIDGET FUSE | 13.02 | EUR
Low Voltage - North American | BUSS MIDGET FUSE | 46.22 | EUR
Low Voltage - North American | BUSS MIDGET FUSE | 44.36 | EUR
Low Voltage - North American | BUSS MIDGET FUSE | 46.4 | EUR
Low Voltage - North American | BUSS MIDGET FUSE | 16.33 | EUR
Low Voltage - North American | BUSS MIDGET FUSE | 13.02 | EUR
Low Voltage - North American | BUSS MIDGET FUSE | 37.09 | EUR
Low Voltage - North American | BUSS MIDGET FUSE | 44.36 | EUR
Low Voltage - North American | BUSS MIDGET FUSE | 17.69 | EUR
Low Voltage - North American | BUSS MIDGET FUSE | 16.33 | EUR
Low Voltage - North American | BUSS MIDGET FUSE | 44.36 | EUR
Low Voltage - North American | BUSS MIDGET FUSE | 17.69 | EUR
Low Voltage - North American | BUSS MIDGET FUSE | 14.2 | EUR
Low Voltage - North American | BUSS MIDGET FUSE | 16.98 | EUR
Low Voltage - North American | BUSS MIDGET FUSE | 16.33 | EUR
Low Voltage - North American | BUSS MIDGET FUSE | 22.93 | EUR
Low Voltage - North American | BUSS MIDGET FUSE | 15.8 | EUR
Low Voltage - North American | CLASS CC TIME DELAY | 55.44 | EUR
Low Voltage - North American | BUSS FUSEBLOCK CLASS T | 138.4 | EUR
Low Voltage - North American | BUSS FUSEBLOCK CLASS T | 209.44 | EUR
Low Voltage - North American | FUSECLIP | 926.78 | EUR
Low Voltage - North American | COVER/SCREW ASSY. FOR 3 POLE 160XX | 5.89 | EUR
Low Voltage - North American | COVER/SCREW ASSY. | 6.8 | EUR
Low Voltage - North American | MIDGET FUSE BLOCK W/ SCREW & QC - 2 POLE | 22.02 | EUR
Low Voltage - North American | MIDGET FUSE BLOCK W/ SCREW & QC - 3 POLE | 29.22 | EUR
Low Voltage - North American | MIDGET FUSE BLOCK W/ SCREW & QC - 1 POLE | 12.67 | EUR
Low Voltage - North American | FUSEBLOCK WAS 2897 | 150.51 | EUR
Low Voltage - North American | BUSS SEMICONDUCTOR 500V ROHS COMPLIANT | 7.96 | EUR
Low Voltage - North American | Fuse Block, Class H, 250V 30A, 1 Pole | 22.49 | EUR
Low Voltage - North American | Fuse Block, Class H, 600V 60A, 3 Pole | 122.64 | EUR
Low Voltage - North American | 200 amp class H fuse holder 250V - 1 pol | 208.31 | EUR
Low Voltage - North American | 100 amp class H fuse holder 600V -1 pole | 96.71 | EUR
Low Voltage - North American | BUSS FUSEHOLDER | 178.2 | EUR
Low Voltage - North American | LOW PEAK CC TIME DELAY | 39.98 | EUR
Low Voltage - North American | BUSS SEMI CONDUCTOR FUSE | 393.6 | EUR
Low Voltage - North American | TRON FAST ACTING FUSE | 26.18 | EUR
Low Voltage - North American | TRON FAST ACTING FUSE | 866.33 | EUR
Low Voltage - North American | LOW-PEAK TIME-DELAY 300K | 2924.93 | EUR
Low Voltage - North American | TRON FAST ACTING FUSE | 866.33 | EUR
Low Voltage - North American | LOW-PEAK TIME-DELAY 300K | 4407.87 | EUR
Low Voltage - North American | LOW PEAK CC TIME DELAY | 39.98 | EUR
Low Voltage - North American | HI-CAP TIME DELAY FUSE | 3003.38 | EUR
Low Voltage - North American | TRON FAST ACTING FUSE | 136.11 | EUR
Low Voltage - North American | CLASS J 600V 100A - FUSE BLOCK ASSY - 1 | 91.73 | EUR
Low Voltage - North American | LIMITRON FAST ACTING FUSE | 1176.16 | EUR
Low Voltage - North American | LOW PEAK CC TIME DELAY | 39.98 | EUR
Low Voltage - North American | LOW-PEAK TIME-DELAY 300K | 10401.91 | EUR
Low Voltage - North American | LIMITRON FAST ACTING FUSE | 45.67 | EUR
Low Voltage - North American | LIMITRON FAST ACTING FUSE | 45.24 | EUR
Low Voltage - North American | LIMITRON FAST ACTING FUSE | 45.24 | EUR
Low Voltage - North American | INDICATING LPJ-15SP | 59.84 | EUR
Low Voltage - North American | LOW-PEAK CLASS J T/D | 44.49 | EUR
Low Voltage - North American | LIMITRON FAST ACTING FUSE | 45.67 | EUR
Low Voltage - North American | LOW-PEAK CLASS J T/D | 46.53 | EUR
Low Voltage - North American | LIMITRON FAST ACTING FUSE | 45.69 | EUR
Low Voltage - North American | LIMITRON FAST ACTING FUSE | 972.87 | EUR
Low Voltage - North American | LIMITRON FAST ACTING FUSE | 45.24 | EUR
Low Voltage - North American | LOW PEAK CC TIME DELAY | 39.98 | EUR
Low Voltage - North American | LIMITRON FAST ACTING FUSE | 1571.71 | EUR
Low Voltage - North American | LOW-PEAK CLASS J T/D | 44.49 | EUR
Low Voltage - North American | LIMITRON FAST ACTING FUSE | 895.89 | EUR
Low Voltage - North American | LIMITRON FAST ACTING FUSE | 972.87 | EUR
Low Voltage - North American | LIMITRON FAST ACTING FUSE | 1571.71 | EUR
Low Voltage - North American | LIMITRON FAST ACTING FUSE | 4293.42 | EUR
Low Voltage - North American | SPLICER TERMINAL BLOCK | 39.44 | EUR
Low Voltage - North American | CC FUSE BLOCK W/ PRESSURE PLATE - 1 POLE | 17.02 | EUR
Low Voltage - North American | CC FUSE BLOCK W/ SCREW & QC - 1 POLE | 18.69 | EUR
Low Voltage - North American | CC FUSE BLOCK W/ PRESSURE PLATE - 3 POLE | 45.13 | EUR
Low Voltage - North American | CC FUSE BLOCK W/ SCREW & QC - 2 POLE | 29.51 | EUR
Low Voltage - North American | CC FUSE BLOCK W/ PRESSURE PLATE - 2 POLE | 34.18 | EUR
Low Voltage - North American | LIMITRON FAST ACTING FUSE | 13.4 | EUR
Low Voltage - North American | ENCLOSED TERMINAL BLOCK | 23.6 | EUR
Low Voltage - North American | BUSS ASSORTMENT | 656.76 | EUR
Low Voltage - North American | BUSS FUSEBLOCK CLASS T | 1267.31 | EUR
Low Voltage - North American | "INSULATOR, 2 END" | 18.4 | EUR
Low Voltage - North American | 2 FUSE CLIPS FOR 3" DIA. | 892.51 | EUR
Low Voltage - North American | BUSS END BARRIER | 6.29 | EUR
Low Voltage - North American | BUSS FUSE HOLDER | 115.89 | EUR
Low Voltage - North American | FA, RK-5 30 A 600 AC/DC | 37.4 | EUR
Low Voltage - North American | FA, RK-5 35 A 600 AC/DC | 65.04 | EUR
Low Voltage - North American | FA, RK-5 40 A 600 AC/DC | 65.04 | EUR
Low Voltage - North American | Fast Acting CUBEFuse 1A Non-indication | 62.62 | EUR
Low Voltage - North American | BUSS FUSEBLOCK CLASS T | 318.22 | EUR
Low Voltage - North American | BUSS FUSEBLOCK CLASS T | 298.44 | EUR
Low Voltage - North American | BUSS FUSEBLOCK CLASS T | 42.58 | EUR
Low Voltage - North American | BUSS FUSEBLOCK | 239.24 | EUR
LOW-PEAK CLASS J T/D LPJ-100SP | cartucho fusible, BT 100 A, AC 600 V, 29 x 118 mm, J, UL, retardado | 156.64 | EUR
LOW-PEAK CLASS J T/D LPJ-10SP | cartucho fusible, BT 10 A, AC 600 V, 21 x 57 mm, J, UL, retardado | 44.49 | EUR
LOW-PEAK CLASS J T/D LPJ-1-1-4SP | cartucho fusible, BT 1.25 A, AC 600 V, 21 x 57 mm, J, UL, retardado | 44.49 | EUR
LOW-PEAK CLASS J T/D LPJ-12SP | cartucho fusible, BT 12 A, AC 600 V, 21 x 57 mm, J, UL, retardado | 46.53 | EUR
LOW-PEAK CLASS J T/D LPJ-15SP | cartucho fusible, BT 15 A, AC 600 V, 21 x 57 mm, J, UL, retardado | 44.49 | EUR
LOW-PEAK CLASS J T/D LPJ-1-8-10SP | cartucho fusible, BT 1.8 A, AC 600 V, 21 x 57 mm, J, UL, retardado | 46.53 | EUR
LOW-PEAK CLASS J T/D LPJ-20SP | cartucho fusible, BT 20 A, AC 600 V, 21 x 57 mm, J, UL, retardado | 44.49 | EUR
LOW-PEAK CLASS J T/D LPJ-2-1-4SP | cartucho fusible, BT 2.25 A, AC 600 V, 21 x 57 mm, J, UL, retardado | 44.49 | EUR
LOW-PEAK CLASS J T/D LPJ-25SP | cartucho fusible, BT 25 A, AC 600 V, 21 x 57 mm, J, UL, retardado | 44.49 | EUR
LOW-PEAK CLASS J T/D LPJ-2-8-10SP | cartucho fusible, BT 2.8 A, AC 600 V, 21 x 57 mm, J, UL, retardado | 49.4 | EUR
LOW-PEAK CLASS J T/D LPJ-2SP | cartucho fusible, BT 2 A, AC 600 V, 21 x 57 mm, J, UL, retardado | 44.49 | EUR
LOW-PEAK CLASS J T/D LPJ-30SP | cartucho fusible, BT 30 A, AC 600 V, 21 x 57 mm, J, UL, retardado | 44.49 | EUR
LOW-PEAK CLASS J T/D LPJ-3-1-2SP | cartucho fusible, BT 3.5 A, AC 600 V, 21 x 57 mm, J, UL, retardado | 46.53 | EUR
LOW-PEAK CLASS J T/D LPJ-35SP | cartucho fusible, BT 35 A, AC 600 V, 27 x 60 mm, J, UL, retardado | 75.91 | EUR
LOW-PEAK CLASS J T/D LPJ-3SP | cartucho fusible, BT 3 A, AC 600 V, 21 x 57 mm, J, UL, retardado | 44.49 | EUR
LOW-PEAK CLASS J T/D LPJ-40SP | cartucho fusible, BT 40 A, AC 600 V, 27 x 60 mm, J, UL, retardado | 75.91 | EUR
LOW-PEAK CLASS J T/D LPJ-4-1-2SP | cartucho fusible, BT 4.5 A, AC 600 V, 21 x 57 mm, J, UL, retardado | 46.53 | EUR
LOW-PEAK CLASS J T/D LPJ-450SP | cartucho fusible, BT 450 A, AC 600 V, 66 x 203 mm, J, UL, retardado | 999.04 | EUR
LOW-PEAK CLASS J T/D LPJ-45SP | cartucho fusible, BT 45 A, AC 600 V, 27 x 60 mm, J, UL, retardado | 75.91 | EUR
LOW-PEAK CLASS J T/D LPJ-4SP | cartucho fusible, BT 4 A, AC 600 V, 21 x 57 mm, J, UL, retardado | 46.53 | EUR
LOW-PEAK CLASS J T/D LPJ-500SP | cartucho fusible, BT 500 A, AC 600 V, 66 x 203 mm, J, UL, retardado | 999.04 | EUR
LOW-PEAK CLASS J T/D LPJ-50SP | cartucho fusible, BT 50 A, AC 600 V, 27 x 60 mm, J, UL, retardado | 75.91 | EUR
LOW-PEAK CLASS J T/D LPJ-5-6-10SP | cartucho fusible, BT 5.6 A, AC 600 V, 21 x 57 mm, J, UL, retardado | 49.4 | EUR
LOW-PEAK CLASS J T/D LPJ-5SP | cartucho fusible, BT 5 A, AC 600 V, 21 x 57 mm, J, UL, retardado | 44.49 | EUR
LOW-PEAK CLASS J T/D LPJ-600SP | cartucho fusible, BT 600 A, AC 600 V, 66 x 203 mm, J, UL, retardado | 962.31 | EUR
LOW-PEAK CLASS J T/D LPJ-60SP | cartucho fusible, BT 60 A, AC 600 V, 27 x 60 mm, J, UL, retardado | 75.91 | EUR
LOW-PEAK CLASS J T/D LPJ-6SP | cartucho fusible, BT 6 A, AC 600 V, 21 x 57 mm, J, UL, retardado | 44.49 | EUR
LOW-PEAK CLASS J T/D LPJ-70SP | cartucho fusible, BT 70 A, AC 600 V, 29 x 118 mm, J, UL, retardado | 156.64 | EUR
LOW-PEAK CLASS J T/D LPJ-7SP | cartucho fusible, BT 7 A, AC 600 V, 21 x 57 mm, J, UL, retardado | 46.53 | EUR
LOW-PEAK CLASS J T/D LPJ-80SP | cartucho fusible, BT 80 A, AC 600 V, 29 x 118 mm, J, UL, retardado | 156.64 | EUR
LOW-PEAK CLASS J T/D LPJ-8SP | cartucho fusible, BT 8 A, AC 600 V, 21 x 57 mm, J, UL, retardado | 46.53 | EUR
LOW-PEAK CLASS J T/D LPJ-90SP | cartucho fusible, BT 90 A, AC 600 V, 29 x 118 mm, J, UL, retardado | 164.22 | EUR
LOW-PEAK CLASS J T/D LPJ-9SP | cartucho fusible, BT 9 A, AC 600 V, 21 x 57 mm, J, UL, retardado | 46.53 | EUR
LOW-PEAK TIME-DELAY 300K |  | 14411.16 | EUR
LOW-PEAK TIME-DELAY 300K |  | 6257.33 | EUR
LOW-PEAK TIME-DELAY 300K |  | 925 | EUR
LOW-PEAK TIME-DELAY 300K |  | 11447.89 | EUR
LOW-PEAK TIME-DELAY 300K |  | 11474.62 | EUR
LOW-PEAK TIME-DELAY 300K |  | 6287.13 | EUR
LOW-PEAK TIME-DELAY 300K |  | 962 | EUR
LOW-PEAK TIME-DELAY 300K | LOW-PEAK retardado 300K | 948.51 | EUR
LOW-PEAK TIME-DELAY 300K |  | 3483 | EUR
LOW-PEAK TIME-DELAY 300K KRP-C-1000SP | LOW-PEAK retardado 300K | 953 | EUR
LOW-PEAK TIME-DELAY 300K KRP-C-1200SP | LOW-PEAK retardado 300K | 962 | EUR
LOW-PEAK TIME-DELAY 300K KRP-C-1350SP | LOW-PEAK retardado 300K | 1791.02 | EUR
LOW-PEAK TIME-DELAY 300K KRP-C-1600SP | LOW-PEAK retardado 300K | 1803.62 | EUR
LOW-PEAK TIME-DELAY 300K KRP-C-1800SP | LOW-PEAK retardado 300K | 1892.84 | EUR
LOW-PEAK TIME-DELAY 300K KRP-C-2000SP | LOW-PEAK retardado 300K | 1897.22 | EUR
LOW-PEAK TIME-DELAY 300K KRP-C-2500SP | LOW-PEAK retardado 300K | 1857.78 | EUR
LOW-PEAK TIME-DELAY 300K KRP-C-3000SP | LOW-PEAK retardado 300K | 2068.07 | EUR
LOW-PEAK TIME-DELAY 300K KRP-C-4000SP | LOW-PEAK retardado 300K | 6238.89 | EUR
LOW-PEAK TIME-DELAY 300K KRP-C-601SP | LOW-PEAK retardado 300K | 944 | EUR
LOW-PEAK TIME-DELAY 300K KRP-C-650SP | LOW-PEAK retardado 300K | 953 | EUR
LOW-PEAK TIME-DELAY 300K KRP-C-700SP | LOW-PEAK retardado 300K | 957.49 | EUR
LOW-PEAK TIME-DELAY 300K KRP-C-800SP | LOW-PEAK retardado 300K | 962 | EUR
L-PKZ0(230V) | Lámpara indicadora; Blanca; 230V; Lámpara de neon | 15.3928 | EUR
L-PKZ0(400V) | Lámpara indicadora; Blanca; 400 V; Lámpara de neon | 15.3928 | EUR
L-PKZ0-GN(230V) | Lámpara indicadora; Verde; 230V; Lámpara de neon | 15.3928 | EUR
L-PKZ0-GN(400V) | Lámpara indicadora; Verde; 400 V; Lámpara de neon | 15.3928 | EUR
L-PKZ0-RT(230V) | Lámpara indicadora; Roja; 230V; Lámpara de neon | 15.3928 | EUR
L-PKZ0-RT(400V) | Lámpara indicadora; Roja; 400 V; Lámpara de neon | 15.3928 | EUR
LPS-ID | Connection clip, transport split, mounting frame, CI distribution board | 7.0349 | EUR
L-R | Indicador luminoso; 22 mm; Rojo; Para M20, M25 | 12.8338 | EUR
LS-02 | Interruptor de posición; Plástico; 2 NC; Pistón redondo | 23.715 | EUR
LS-02/L | Interruptor de posición; Plástico; 2 NC; Palanca de rodillo | 30.6714 | EUR
LS-02-ZB | Interruptor de posición de seguridad; 2 NC; Plástico | 76.7448 | EUR
LS-11 | Interruptor de posición; Plástico; 1 NO + 1 NC; Pistón redondo | 23.715 | EUR
LS-11/L | Interruptor de posición; Plástico; 1 NO + 1 NC; Palanca de rodillo | 30.6714 | EUR
LS-11/LS | Interruptor de posición; Plástico; 1 NO + 1 NC; Palanca de rodillo; Corta | 30.6714 | EUR
LS-11/P | Interruptor de posición; Plástico; 1 NO + 1 NC; Pistón de rodillo | 30.6714 | EUR
LS-11/RL | Interruptor de posición; Plástico; 1 NO + 1 NC; Palanca giratoria | 33.5988 | EUR
LS-11/RLA | Interruptor de posición; Plástico; 1 NO + 1 NC; Palanca de rodillo ajustable | 35.0982 | EUR
LS-11A | Interruptor de posición; Plástico; 1 NO + 1 NC; Pistón redondo; 1mm/3mm | 48.9498 | EUR
LS-11D | Interruptor de posición; Plástico; 1 NOA + 1 NCR; Pistón redondo | 23.715 | EUR
LS-11D/L | Interruptor de posición; Plástico; 1 NOA + 1 NCR; Palanca de rodillo | 30.6714 | EUR
LS-11DA | Interruptor de posición; Plástico; 1 NOA + 1 NCR; Pistón redondo | 17.9724 | EUR
LS-11S | Interruptor de posición; Plástico; 1 NO + 1 NC; Pistón redondo; Ruptura brusca | 41.9118 | EUR
LS-11S/L | Interruptor de posición; Plástico; 1 NO + 1 NC; Palanca de rodillo; Ruptura brusca | 52.2036 | EUR
LS-11S/P | Interruptor de posición; Plástico; 1 NO + 1 NC; Pistón de rodillo; Ruptura brusca | 52.2036 | EUR
LS-11S/RL | Interruptor de posición; Plástico; 1 NO + 1 NC; Palanca giratoria; Ruptura brusca; Ruptura brusca | 62.4036 | EUR
LS-11S/RLA | Interruptor de posición; Plástico; 1 NO + 1 NC; Palanca de rodillo ajustable; Ruptura brusca | 62.4036 | EUR
LS-11S/RR | Interruptor de posición; Plástico; 1 NO + 1 NC; Varilla de accionamiento; Ruptura brusca | 62.4036 | EUR
LS-11S/S | Interruptor de posición; Plástico; 1 NO + 1 NC; Varilla flexible; Ruptura brusca | 28.4274 | EUR
LS-11-SW | Interruptor de posición; Plástico; 1 NO + 1 NC; Pistón redondo | 28.7028 | EUR
LS-11S-ZB | Interruptor de posición de seguridad; 1 NO + 1 NC; Actuador incluido | 76.8468 | EUR
LS-11-ZB | Interruptor de posición de seguridad; 1 NO + 1 NC; Actuador incluido | 76.8468 | EUR
LS-20 | Interruptor de posición; Plástico; 2 NO; Pistón redondo | 23.715 | EUR
LS-20A | Interruptor de posición; Plástico; 2 NO; Pistón redondo | 25.7142 | EUR
LS-20B | Interruptor de posición; Plástico; 2 NO; Pistón redondo; 1.3 mm | 26.7546 | EUR
LS25X3 | Accesorio de Montaje | 30.8073 | EUR
LS4/S11-1/I/ZB | Interruptor de posición de seguridad; 1 NO + 1 NC; Actuador incluido | 93.8604 | EUR
LS4/S11-S/I/ZB/X | Interruptor de posición de seguridad; 1 NO + 1 NC; Actuador no incluido | 89.913 | EUR
LS4/S12-7/IB/ZB | Interruptor de posición de seguridad; 1 NO + 2 NC; Caja Grande; Actuador incluido | 104.142 | EUR
LS4-XB | Actuador; Tipo XB | 7.3134 | EUR
LS4-XZB | Actuador; Tipo XB | 45.3084 | EUR
LSE-02 | Interruptor de posición; Electrónicamente ajustable; 2 NC ; cat .3 | 101.5104 | EUR
LSE-11 | Interruptor de posición; Electrónicamente ajustable; 1 NO + 1 NC ; cat .3 | 101.5104 | EUR
LSI-Q40P-F20-PD | Descrição Indisponível |  | EUR
LSI-R12P-NF4-LD | Descrição Indisponível |  | EUR
LSM-02 | Interruptor de posición; Metálico; 2 NC ; Pistón redondo | 33.0072 | EUR
LSM-02/F | Interruptor de posición; Metálico; 2 NC ; Pistón redondo; Montaje frontal | 119.5746 | EUR
LSM-02/L | Interruptor de posición; Metálico; 2 NC ; Palanca de rodillo | 42.891 | EUR
LSM-11 | Interruptor de posición; Metálico; 1 NO + 1 NC ; Pistón redondo | 33.0072 | EUR
LSM-11/L | Interruptor de posición; Metálico; 1 NO + 1 NC ; Palanca de rodillo | 42.891 | EUR
LSM-11/P | Interruptor de posición; Metálico; 1 NO + 1 NC ; Pistón de rodillo | 42.891 | EUR
LSM-11/RL | Interruptor de posición; Metálico; 1 NO + 1 NC ; Palanca giratoria | 78.1218 | EUR
LSM-11/RLA | Interruptor de posición; Metálico; 1 NO + 1 NC ; Palanca de rodillo ajustable | 51.4794 | EUR
LSM-11D | Interruptor de posición; Metálico; 1 NO + 1 NC ; Pistón redondo | 33.0072 | EUR
LSM-11D/L | Interruptor de posición; Metálico; 1 NO + 1 NC ; Palanca de rodillo | 42.891 | EUR
LSM-11S | Interruptor de posición; Metálico; 1 NO + 1 NC ; Pistón redondo; Ruptura brusca | 33.0072 | EUR
LSM-11S/L | Interruptor de posición; Metálico; 1 NO + 1 NC ; Palanca de rodillo; Ruptura brusca | 42.891 | EUR
LSM-11S/P | Interruptor de posición; Metálico; 1 NO + 1 NC ; Pistón de rodillo; Ruptura brusca | 42.891 | EUR
LSM-11S/RL | Interruptor de posición; Metálico; 1 NO + 1 NC ; Palanca giratoria; Ruptura brusca | 78.1218 | EUR
LSM-11S/RLA | Interruptor de posición; Metálico; 1 NO + 1 NC ; Palanca de rodillo ajustable; Ruptura brusca | 51.4794 | EUR
LSM-11S/RR | Interruptor de posición; Metálico; 1 NO + 1 NC ; Varilla de accionamiento; Ruptura brusca | 51.4794 | EUR
LSM-11S/S | Interruptor de posición; Metálico; 1 NO + 1 NC ; Varilla flexible; Ruptura brusca | 42.891 | EUR
LSM-20 | Interruptor de posición; Metálico; 2 NO ; Pistón redondo | 33.0072 | EUR
LSM-XL | Cabezal de accionamiento; Palanca de rodillo; Metálico | 8.4048 | EUR
LSM-XLA | Cabezal de accionamiento; Palanca de rodillo angular; Metálico | 8.4048 | EUR
LSM-XP | Cabezal de accionamiento; Pistón de rodillo; Metálico | 8.4048 | EUR
LSM-XRL | Cabezal de accionamiento; Palanca giratoria; Metálico | 26.01 | EUR
LSM-XRLA | Cabezal de accionamiento; Palanca de rodillo ajustable; D=18mm; Metálico | 16.7382 | EUR
LSM-XRR | Cabezal de accionamiento; Varilla de accionamiento; Metálico; Varilla de Plástico | 16.7382 | EUR
LSM-XRRM | Cabezal de accionamiento; Varilla de accionamiento; Metálico; Varilla metálica | 16.7382 | EUR
LSM-XS | Cabezal de accionamiento; Varilla flexible; Metálico | 26.01 | EUR
LSR-S02-1-I/TKG | Interruptor de posición de seguridad; Plástico; 2 NC; Para tapa | 95.2068 | EUR
LSR-S11-1-I/TKG | Interruptor de posición de seguridad; Plástico; 1 NO + 1 NC; Para tapa | 35.8836 | EUR
LSR-S11-1-I/TS | Interruptor de posición de seguridad; Plástico; 1 NO + 1 NC; Para bisagra | 94.7478 | EUR
LS-S02 | Interruptor de posición; Plástico; 2 NC; Pistón redondo | 23.715 | EUR
LS-S02/F | Interruptor de posición; Plástico; 2 NC; Pistón redondo | 39.8106 | EUR
LS-S02-120AFT-ZBZ/X | Interruptor de posición de seguridad; 2 NC; Enclavamiento por resorte | 185.997 | EUR
LS-S02-120AMT-ZBZ/X | Interruptor de posición de seguridad; 2 NC; Enclavamiento por electroimán | 190.6584 | EUR
LS-S02-230AFT-ZBZ/X | Interruptor de posición de seguridad; 2 NC; Enclavamiento por resorte | 185.997 | EUR
LS-S02-230AMT-ZBZ/X | Interruptor de posición de seguridad; 2 NC; Enclavamiento por electroimán | 190.6584 | EUR
LS-S02-24DFT-ZBZ/X | Interruptor de posición de seguridad; 2 NC; Enclavamiento por resorte | 185.997 | EUR
LS-S02-24DMT-ZBZ/X | Interruptor de posición de seguridad; 2 NC; Enclavamiento por electroimán | 179.571 | EUR
LS-S02A | Interruptor de posición; Plástico; 2 NC; Pistón redondo | 32.8236 | EUR
LS-S02-ZB | Interruptor de posición de seguridad; Plástico; 2 NC; Actuador incluido | 76.8468 | EUR
LS-S11 | Interruptor de posición; Plástico; 1 NO + 1 NC; Pistón redondo | 30.0696 | EUR
LS-S11/F | Interruptor de posición; Plástico; 1 NO + 1 NC; Pistón redondo | 45.6756 | EUR
LS-S11/L | Interruptor de posición; Plástico; 1 NO + 1 NC; Palanca de rodillo | 32.079 | EUR
LS-S11/LB | Interruptor de posición; Plástico; 1 NO + 1 NC; Palanca de rodillo larga | 69.8088 | EUR
LS-S11/RL | Interruptor de posición; Plástico; 1 NO + 1 NC; Palanca giratoria | 33.5988 | EUR
LS-S11/RLA | Interruptor de posición; Plástico; 1 NO + 1 NC; Palanca de rodillo ajustable | 33.8028 | EUR
LS-S11-120AFT-ZBZ/X | Interruptor de posición de seguridad; 1 NO + 1 NC; Enclavamiento por resorte | 185.997 | EUR
LS-S11-120AMT-ZBZ/X | Interruptor de posición de seguridad; 1 NO + 1 NC; Enclavamiento por electroimán | 190.6584 | EUR
LS-S11-230AFT-ZBZ/X | Interruptor de posición de seguridad; 1 NO + 1 NC; Enclavamiento por resorte | 185.997 | EUR
LS-S11-230AMT-ZBZ/X | Interruptor de posición de seguridad; 1 NO + 1 NC; Enclavamiento por electroimán | 190.6584 | EUR
LS-S11-24DFT-ZBZ/X | Interruptor de posición de seguridad; 1 NO + 1 NC; Enclavamiento por resorte | 185.997 | EUR
LS-S11-24DMT-ZBZ/X | Interruptor de posición de seguridad; 1 NO + 1 NC; Enclavamiento por electroimán | 185.997 | EUR
LS-S11A | Interruptor de posición; Plástico; 1 NO + 1 NC; Pistón redondo | 48.9498 | EUR
LS-S11D | Interruptor de posición; Plástico; 1 NO + 1 NC; Pistón redondo | 23.715 | EUR
LS-S11D/F | Interruptor de posición; Plástico; 1 NO + 1 NC; Pistón redondo | 72.1548 | EUR
LS-S11DA | Interruptor de posición; Plástico; 1 NO + 1 NC; Pistón redondo | 41.9118 | EUR
LS-S11DA/F | Interruptor de posición; Plástico; 1 NO + 1 NC; Pistón redondo | 72.6036 | EUR
LS-S11S | Interruptor de posición; Plástico; 1 NO + 1 NC; Pistón redondo; Ruptura brusca | 40.5552 | EUR
LS-S11S/F | Interruptor de posición; Plástico; 1 NO + 1 NC; Pistón redondo; Ruptura brusca | 76.5816 | EUR
LS-S11S/RLA | Interruptor de posición; Plástico; 1 NO + 1 NC; Palanca de rodillo ajustable; Ruptura brusca | 60.0678 | EUR
LS-S11S/RR | Interruptor de posición; Plástico; 1 NO + 1 NC; Varilla de accionamiento; Ruptura brusca | 56.0592 | EUR
LS-S11S/S | Interruptor de posición; Plástico; 1 NO + 1 NC; Varilla flexible; Ruptura brusca | 55.7226 | EUR
LS-S11-SW | Interruptor de posición; Plástico; 1 NO + 1 NC; Pistón redondo; Ruptura brusca | 23.715 | EUR
LS-S11S-ZB | Interruptor de posición de seguridad; 1 NO + 1 NC; Actuador incluido | 76.8468 | EUR
LS-S11-ZB | Interruptor de posición de seguridad; 1 NO + 1 NC; Actuador incluido | 76.8468 | EUR
LS-S20 | Interruptor de posición; Plástico; 2 NO; Pistón redondo | 26.3976 | EUR
LS-S20/F | Interruptor de posición; Plástico; 2 NO; Pistón redondo | 46.5018 | EUR
LS-S20A | Interruptor de posición; Plástico; 2 NO; Pistón redondo | 26.1018 | EUR
LS-S20A/F | Interruptor de posición; Plástico; 2 NO; Pistón redondo | 72.6036 | EUR
LS-S20-SW | Interruptor de posición; Plástico; 2 NO; Pistón redondo | 38.6478 | EUR
LS-X20 | Tapon roscado; Transparente; M20; IP65 | 1.173 | EUR
LS-XB-ZB | Actuador; Tipo XB | 4.947 | EUR
LS-XFG-ZBZ | Actuador; Recto; Flexible | 20.094 | EUR
LS-XF-ZBZ | Actuador; Acodado; Flexible | 20.094 | EUR
LS-XG-ZBZ | Actuador; Recto | 5.967 | EUR
LS-XL | Cabezal de accionamiento; Palanca de rodillo | 5.7324 | EUR
LS-XLA | Cabezal de accionamiento; Palanca de rodillo angular | 5.7324 | EUR
LS-XLB | Cabezal de accionamiento; Palanca de rodillo; Larga | 8.6904 | EUR
LS-XLS | Cabezal de accionamiento; Palanca de rodillo; Corta | 5.7324 | EUR
LS-XNG-ZBZ | Actuador; Recto; Servoaccionador flexible | 20.8896 | EUR
LS-XNW-ZBZ | Actuador; Acodado; Servoaccionador flexible | 20.8896 | EUR
LS-XOR | Cabezal de accionamiento; Varilla de accionamiento | 20.961 | EUR
LS-XP | Cabezal de accionamiento; Pistón de rodillo | 5.7324 | EUR
LS-XRL | Cabezal de accionamiento; Palanca giratoria | 20.961 | EUR
LS-XRLA | Cabezal de accionamiento; Palanca de rodillo ajustable; D=18mm | 11.4852 | EUR
LS-XRLA30 | Cabezal de accionamiento; Palanca de rodillo ajustable; D=30mm | 11.4852 | EUR
LS-XRLA40 | Cabezal de accionamiento; Palanca de rodillo ajustable; D=40mm | 11.4852 | EUR
LS-XRLA40R | Cabezal de accionamiento; Palanca de rodillo ajustable; D=40mm; Goma | 11.4852 | EUR
LS-XRR | Cabezal de accionamiento; Varilla de accionamiento; Varilla de plastico | 11.4852 | EUR
LS-XRRM | Cabezal de accionamiento; Varilla de accionamiento; Varilla metálica | 11.4852 | EUR
LS-XS | Cabezal de accionamiento; Varilla flexible | 20.961 | EUR
LS-XWA-ZBZ | Actuador; Acodado; Largo | 5.967 | EUR
LS-XW-ZBZ | Actuador; Acodado | 5.967 | EUR
LS-XZRS | Cabezal de accionamiento; Plástico; Pistón de rodillo fijación central | 26.9076 | EUR
LS-XZS | Cabezal de accionamiento; Plástico; Piston redondo fijación central | 23.2968 | EUR
LT284-M6X20-C | Screw, for fixing CI enclosure on mounting frame profiles | 0.6901 | EUR
LT306.022.3 | Conector Fast-on; 2.8x0.8 mm; Para cable 0.5-1 mm² | 0.8755 | EUR
LT308.098 | Back-up battery for modular PLC PS416 lithium battery, 3.6 V, for PS416 | 74.4793 | EUR
LT309.096 | Data cable, 100m, 2x0.50qmm | 8.7035 | EUR
LVP-20H12-CS | Regilla de ventilación; horizontal; HxA=164x105mm | 16.7066 | EUR
LVP-20V12-CS | Regilla de ventilación; vertical; HxA=157x105mm | 10.609 | EUR
LVP-30H15-CS | Regilla de ventilación; horizontal; HxA=250x130mm | 13.2767 | EUR
LVP-30V15-CS | Regilla de ventilación; vertical; HxA=180x130mm | 11.9377 | EUR
L-W | Indicador luminoso; Blanco; Para M20, M25 | 12.8338 | EUR
L-Y | Indicador luminoso; Amarillo; Para M20, M25 | 12.8338 | EUR
LZMB1-4-A100-I | Interruptor magnetotérmico LZM, 4P, 100A | 261.2904 | EUR
LZMB1-4-A125-I | Interruptor magnetotérmico LZM, 4P, 125A | 429.407 | EUR
LZMB1-4-A160-I | Interruptor magnetotérmico LZM, 4P, 160A | 485.4596 | EUR
LZMB1-4-A20-I | Interruptor magnetotérmico LZM, 4P, 20A | 210.1921 | EUR
LZMB1-4-A25-I | Interruptor magnetotérmico LZM, 4P, 25A | 210.1921 | EUR
LZMB1-4-A32-I | Interruptor magnetotérmico LZM, 4P, 32A | 210.1921 | EUR
LZMB1-4-A40-I | Interruptor magnetotérmico LZM, 4P, 40A | 210.1921 | EUR
LZMB1-4-A50-I | Interruptor magnetotérmico LZM, 4P, 50A | 210.1921 | EUR
LZMB1-4-A63-I | Interruptor magnetotérmico LZM, 4P, 63A | 210.1921 | EUR
LZMB1-4-A80-I | Interruptor magnetotérmico LZM, 4P, 80A | 225.8481 | EUR
LZMB1-4-ASF100-I | Interruptor magnetotérmico LZM, 4P, 100A | 253.0504 | EUR
LZMB1-4-ASF125-I | Interruptor magnetotérmico LZM, 4P, 125A | 416.2436 | EUR
LZMB1-4-ASF160-I | Interruptor magnetotérmico LZM, 4P, 160A | 470.6379 | EUR
LZMB1-4-ASF20-I | Interruptor magnetotérmico LZM, 4P, 20A | 203.6001 | EUR
LZMB1-4-ASF25-I | Interruptor magnetotérmico LZM, 4P, 25A | 203.6001 | EUR
LZMB1-4-ASF32-I | Interruptor magnetotérmico LZM, 4P, 32A | 203.6001 | EUR
LZMB1-4-ASF40-I | Interruptor magnetotérmico LZM, 4P, 40A | 203.6001 | EUR
LZMB1-4-ASF50-I | Interruptor magnetotérmico LZM, 4P, 50A | 203.6001 | EUR
LZMB1-4-ASF63-I | Interruptor magnetotérmico LZM, 4P, 63A | 203.6001 | EUR
LZMB1-4-ASF80-I | Interruptor magnetotérmico LZM, 4P, 80A | 220.0595 | EUR
LZMB1-A100-I | Interruptor magnetotérmico LZM, 3P, 100A | 195.3498 | EUR
LZMB1-A125-I | Interruptor magnetotérmico LZM, 3P, 125A | 321.4424 | EUR
LZMB1-A160-I | Interruptor magnetotérmico LZM, 3P, 160A | 363.487 | EUR
LZMB1-A20-I | Interruptor magnetotérmico LZM, 3P, 20A | 156.6115 | EUR
LZMB1-A25-I | Interruptor magnetotérmico LZM, 3P, 25A | 156.6115 | EUR
LZMB1-A32-I | Interruptor magnetotérmico LZM, 3P, 32A | 156.6115 | EUR
LZMB1-A40-I | Interruptor magnetotérmico LZM, 3P, 40A | 156.6115 | EUR
LZMB1-A50-I | Interruptor magnetotérmico LZM, 3P, 50A | 156.6115 | EUR
LZMB1-A63-I | Interruptor magnetotérmico LZM, 3P, 63A | 156.6115 | EUR
LZMB1-A80-I | Interruptor magnetotérmico LZM, 3P, 80A | 169.7955 | EUR
LZMB1-ASF100-I | Interruptor magnetotérmico LZM, 3P, 100A | 190.4058 | EUR
LZMB1-ASF125-I | Interruptor magnetotérmico LZM, 3P, 125A | 313.2024 | EUR
LZMB1-ASF160-I | Interruptor magnetotérmico LZM, 3P, 160A | 355.2573 | EUR
LZMB1-ASF20-I | Interruptor magnetotérmico LZM, 3P, 20A | 151.1628 | EUR
LZMB1-ASF25-I | Interruptor magnetotérmico LZM, 3P, 25A | 151.1628 | EUR
LZMB1-ASF32-I | Interruptor magnetotérmico LZM, 3P, 32A | 151.1628 | EUR
LZMB1-ASF40-I | Interruptor magnetotérmico LZM, 3P, 40A | 151.1628 | EUR
LZMB1-ASF50-I | Interruptor magnetotérmico LZM, 3P, 50A | 151.1628 | EUR
LZMB1-ASF63-I | Interruptor magnetotérmico LZM, 3P, 63A | 151.1628 | EUR
LZMB1-ASF80-I | Interruptor magnetotérmico LZM, 3P, 80A | 165.6652 | EUR
LZMB2-4-A160/100-I | Disj. Magnetotérmico N reduz., 4P, 160A,N-100A | 587.0794 | EUR
LZMB2-4-A160-I | Interruptor magnetotérmico LZM, 4P, 160A | 587.0794 | EUR
LZMB2-4-A200/125-I | Disj. Magnetotérmico N reduz., 4P, 200A,N-125A | 735.5848 | EUR
LZMB2-4-A200-I | Interruptor magnetotérmico LZM, 4P, 200A | 735.5848 | EUR
LZMB2-4-A250/160-I | Disj. Magnetotérmico N reduz., 4P, 250A,N-160A | 856.7334 | EUR
LZMB2-4-A250-I | Interruptor magnetotérmico LZM, 4P, 250A | 856.7334 | EUR
LZMB2-4-A300/200-I | Disj. Magnetotérmico N reduz., 4P, 300A,N-200A | 960.2175 | EUR
LZMB2-4-A300-I | Interruptor magnetotérmico LZM, 4P, 300A | 960.2175 | EUR
LZMB2-4-ASF160/100-I | Disj. Magnetotérmico N reduz., 4P, 160A,N-100A | 569.3531 | EUR
LZMB2-4-ASF200/125-I | Disj. Magnetotérmico N reduz., 4P, 200A,N-125A | 730.9395 | EUR
LZMB2-4-ASF250/160-I | Interruptor magnetotérmico LZM, 4P, 250A, 160A | 856.7334 | EUR
LZMB2-4-ASF300/200-I | Disj. Magnetotérmico N reduz., 4P, 300A,N-200A | 950.587 | EUR
LZMB2-A160-I | Interruptor magnetotérmico LZM, 3P, 160A | 451.4181 | EUR
LZMB2-A200-I | Interruptor magnetotérmico LZM, 3P, 200A | 592.0543 | EUR
LZMB2-A250-I | Interruptor magnetotérmico LZM, 3P, 250A | 654.5238 | EUR
LZMB2-A300-I | Interruptor magnetotérmico LZM, 3P, 300A | 729.034 | EUR
LZMB2-ASF160-I | Interruptor magnetotérmico LZM, 3P, 160A | 438.986 | EUR
LZMB2-ASF200-I | Interruptor magnetotérmico LZM, 3P, 200A | 560.938 | EUR
LZMB2-ASF250-I | Interruptor magnetotérmico LZM, 3P, 250A | 622.9028 | EUR
LZMB2-ASF300-I | Interruptor magnetotérmico LZM, 3P, 300A | 696.4551 | EUR
LZMC1-4-A100-I | Interruptor magnetotérmico LZM, 4P, 100A | 309.0927 | EUR
LZMC1-4-A125-I | Interruptor magnetotérmico LZM, 4P, 125A | 484.6459 | EUR
LZMC1-4-A160-I | Interruptor magnetotérmico LZM, 4P, 160A | 527.5145 | EUR
LZMC1-4-A20-I | Interruptor magnetotérmico LZM, 4P, 20A | 240.2578 | EUR
LZMC1-4-A25-I | Interruptor magnetotérmico LZM, 4P, 25A | 240.2578 | EUR
LZMC1-4-A32-I | Interruptor magnetotérmico LZM, 4P, 32A | 240.2578 | EUR
LZMC1-4-A40-I | Interruptor magnetotérmico LZM, 4P, 40A | 240.2578 | EUR
LZMC1-4-A50-I | Interruptor magnetotérmico LZM, 4P, 50A | 240.2578 | EUR
LZMC1-4-A63-I | Interruptor magnetotérmico LZM, 4P, 63A | 240.2578 | EUR
LZMC1-4-A80-I | Interruptor magnetotérmico LZM, 4P, 80A | 257.1498 | EUR
LZMC1-4-ASF100-I | Interruptor magnetotérmico LZM, 4P, 100A | 300.0184 | EUR
LZMC1-4-ASF125-I | Interruptor magnetotérmico LZM, 4P, 125A | 469.8242 | EUR
LZMC1-4-ASF160-I | Interruptor magnetotérmico LZM, 4P, 160A | 511.8482 | EUR
LZMC1-4-ASF20-I | Interruptor magnetotérmico LZM, 4P, 20A | 230.0711 | EUR
LZMC1-4-ASF25-I | Interruptor magnetotérmico LZM, 4P, 25A | 230.0711 | EUR
LZMC1-4-ASF32-I | Interruptor magnetotérmico LZM, 4P, 32A | 230.0711 | EUR
LZMC1-4-ASF40-I | Interruptor magnetotérmico LZM, 4P, 40A | 230.0711 | EUR
LZMC1-4-ASF50-I | Interruptor magnetotérmico LZM, 4P, 50A | 230.0711 | EUR
LZMC1-4-ASF63-I | Interruptor magnetotérmico LZM, 4P, 63A | 230.0711 | EUR
LZMC1-4-ASF80-I | Interruptor magnetotérmico LZM, 4P, 80A | 267.2335 | EUR
LZMC1-A100-I | Interruptor magnetotérmico LZM, 3P, 100A | 221.7178 | EUR
LZMC1-A125-I | Interruptor magnetotérmico LZM, 3P, 125A | 363.487 | EUR
LZMC1-A160-I | Interruptor magnetotérmico LZM, 3P, 160A | 393.9853 | EUR
LZMC1-A20-I | Interruptor magnetotérmico LZM, 3P, 20A | 170.0324 | EUR
LZMC1-A25-I | Interruptor magnetotérmico LZM, 3P, 25A | 170.0324 | EUR
LZMC1-A32-I | Interruptor magnetotérmico LZM, 3P, 32A | 170.0324 | EUR
LZMC1-A40-I | Interruptor magnetotérmico LZM, 3P, 40A | 170.0324 | EUR
LZMC1-A50-I | Interruptor magnetotérmico LZM, 3P, 50A | 170.0324 | EUR
LZMC1-A63-I | Interruptor magnetotérmico LZM, 3P, 63A | 170.0324 | EUR
LZMC1-A80-I | Interruptor magnetotérmico LZM, 3P, 80A | 184.6275 | EUR
LZMC1-ASF100-I | Interruptor magnetotérmico LZM, 3P, 100A | 216.7841 | EUR
LZMC1-ASF125-I | Interruptor magnetotérmico LZM, 3P, 125A | 352.775 | EUR
LZMC1-ASF160-I | Interruptor magnetotérmico LZM, 3P, 160A | 380.8013 | EUR
LZMC1-ASF20-I | Interruptor magnetotérmico LZM, 3P, 20A | 163.1417 | EUR
LZMC1-ASF25-I | Interruptor magnetotérmico LZM, 3P, 25A | 163.1417 | EUR
LZMC1-ASF32-I | Interruptor magnetotérmico LZM, 3P, 32A | 163.1417 | EUR
LZMC1-ASF40-I | Interruptor magnetotérmico LZM, 3P, 40A | 163.1417 | EUR
LZMC1-ASF50-I | Interruptor magnetotérmico LZM, 3P, 50A | 163.1417 | EUR
LZMC1-ASF63-I | Interruptor magnetotérmico LZM, 3P, 63A | 163.1417 | EUR
LZMC1-ASF80-I | Interruptor magnetotérmico LZM, 3P, 80A | 190.8075 | EUR
LZMC2-4-A160/100-I | Disj. Magnetotérmico N reduz., 4P, 160A,N-100A | 628.7635 | EUR
LZMC2-4-A160-I | Interruptor magnetotérmico LZM, 4P, 160A | 628.7635 | EUR
LZMC2-4-A200/125-I | Disj. Magnetotérmico N reduz., 4P, 200A,N-125A | 794.4493 | EUR
LZMC2-4-A200-I | Interruptor magnetotérmico LZM, 4P, 200A | 794.4493 | EUR
LZMC2-4-A250/160-I | Disj. Magnetotérmico N reduz., 4P, 250A,N-160A | 931.223 | EUR
LZMC2-4-A250-I | Interruptor magnetotérmico LZM, 4P, 250A | 931.223 | EUR
LZMC2-4-A300/200-I | Interruptor magnetotérmico LZM, 4P, 300A, 200A | 1022.5016 | EUR
LZMC2-4-A300-I | Interruptor magnetotérmico LZM, 4P, 300A | 1022.5016 | EUR
LZMC2-4-ASF160/100-I | Disj. Magnetotérmico N reduz., 4P, 160A,N-100A | 610.1411 | EUR
LZMC2-4-ASF200/125-I | Disj. Magnetotérmico N reduz., 4P, 200A,N-125A | 730.7541 | EUR
LZMC2-4-ASF300/200-I | Disj. Magnetotérmico N reduz., 4P, 250A,N-160A | 1020.6064 | EUR
LZMC2-4-VE160/100-I | Disj. Magnetotérmico N reduz., 4P, 160A,N-100A | 739.6327 | EUR
LZMC2-4-VE160-I | Interruptor magnetotérmico LZM, 4P, 160A | 739.6327 | EUR
LZMC2-4-VE250/160-I | Disj. Magnetotérmico N reduz., 4P, 250A,N-160A | 1059.7876 | EUR
LZMC2-4-VE250-I | Interruptor magnetotérmico LZM, 4P, 250A | 1059.7876 | EUR
LZMC2-A160-I | Interruptor magnetotérmico LZM, 3P, 160A | 479.7843 | EUR
LZMC2-A200-I | Interruptor magnetotérmico LZM, 3P, 200A | 618.927 | EUR
LZMC2-A250-I | Interruptor magnetotérmico LZM, 3P, 250A | 727.9422 | EUR
LZMC2-A300-I | Interruptor magnetotérmico LZM, 3P, 300A | 794.954 | EUR
LZMC2-ASF160-I | Interruptor magnetotérmico LZM, 3P, 160A | 466.4767 | EUR
LZMC2-ASF200-I | Interruptor magnetotérmico LZM, 3P, 200A | 609.657 | EUR
LZMC2-ASF250-I | Interruptor magnetotérmico LZM, 3P, 250A | 717.0448 | EUR
LZMC2-ASF300-I | Interruptor magnetotérmico LZM, 3P, 300A | 758.6774 | EUR
LZMC2-VE160-I | Interruptor magnetotérmico LZM, 3P, 160A | 561.3603 | EUR
LZMC2-VE250-I | Interruptor magnetotérmico LZM, 3P, 250A | 796.4681 | EUR
LZMC3-4-A320/200-I | Disj. Magnetotérmico N reduz., 4P, 320A,N-200A | 1370.8888 | EUR
LZMC3-4-A320-I | Interruptor magnetotérmico LZM, 4P, 320A | 1699.6545 | EUR
LZMC3-4-A400/250-I | Disj. Magnetotérmico N reduz., 4P, 400A,N-250A | 1370.8888 | EUR
LZMC3-4-A400-I | Interruptor magnetotérmico LZM, 4P, 400A | 1371.1257 | EUR
LZMC3-4-A500/320-I | Disj. Magnetotérmico N reduz., 4P, 500A,N-320A | 1648.2987 | EUR
LZMC3-4-A500-I | Interruptor magnetotérmico LZM, 4P, 500A | 1686.9546 | EUR
LZMC3-4-AE630/400-I | Disj. Magnetotérmico N reduz., 4P, 630A,N-400A | 1871.304 | EUR
LZMC3-4-AE630-I | Interruptor magnetotérmico LZM, 4P, 630A | 1913.9357 | EUR
LZMC3-4-VE400/250-I | Disj. Magnetotérmico N reduz., 4P, 400A,N-250A | 1594.7799 | EUR
LZMC3-4-VE630/400-I | Disj. Magnetotérmico N reduz., 4P, 630A,N-400A | 2126.0333 | EUR
LZMC3-A320-I | Interruptor magnetotérmico LZM, 3P, 320A | 1050.2086 | EUR
LZMC3-A400-I | Interruptor magnetotérmico LZM, 3P, 400A | 1050.2086 | EUR
LZMC3-A500-I | Interruptor magnetotérmico LZM, 3P, 500A | 1264.7164 | EUR
LZMC3-AE630-I | Interruptor magnetotérmico LZM, 3P, 630A | 1377.7074 | EUR
LZMC3-VE400-I | Interruptor magnetotérmico LZM, 3P, 400A | 1225.4425 | EUR
LZMC3-VE630-I | Interruptor magnetotérmico LZM, 3P, 630A | 1644.3332 | EUR
LZME1-4-A100-I | Interruptor magnetotérmico LZM, 4P, 100A | 225.8481 | EUR
LZME1-4-A125-I | Interruptor magnetotérmico LZM, 4P, 125A | 406.335 | EUR
LZME1-4-A160-I | Interruptor magnetotérmico LZM, 4P, 160A | 457.4436 | EUR
LZME1-4-A20-I | Interruptor magnetotérmico LZM, 4P, 20A | 186.2755 | EUR
LZME1-4-A25-I | Interruptor magnetotérmico LZM, 4P, 25A | 186.2755 | EUR
LZME1-4-A32-I | Interruptor magnetotérmico LZM, 4P, 32A | 186.2755 | EUR
LZME1-4-A40-I | Interruptor magnetotérmico LZM, 4P, 40A | 186.2755 | EUR
LZME1-4-A50-I | Interruptor magnetotérmico LZM, 4P, 50A | 186.2755 | EUR
LZME1-4-A63-I | Interruptor magnetotérmico LZM, 4P, 63A | 186.2755 | EUR
LZME1-4-A80-I | Interruptor magnetotérmico LZM, 4P, 80A | 204.4241 | EUR
LZME1-4-ASF100-I | Interruptor magnetotérmico LZM, 4P, 100A | 219.2561 | EUR
LZME1-4-ASF125-I | Interruptor magnetotérmico LZM, 4P, 125A | 393.9853 | EUR
LZME1-4-ASF160-I | Interruptor magnetotérmico LZM, 4P, 160A | 444.2699 | EUR
LZME1-4-ASF20-I | Interruptor magnetotérmico LZM, 4P, 20A | 181.3521 | EUR
LZME1-4-ASF25-I | Interruptor magnetotérmico LZM, 4P, 25A | 181.3521 | EUR
LZME1-4-ASF32-I | Interruptor magnetotérmico LZM, 4P, 32A | 181.3521 | EUR
LZME1-4-ASF40-I | Interruptor magnetotérmico LZM, 4P, 40A | 181.3521 | EUR
LZME1-4-ASF50-I | Interruptor magnetotérmico LZM, 4P, 50A | 181.3521 | EUR
LZME1-4-ASF63-I | Interruptor magnetotérmico LZM, 4P, 63A | 181.3521 | EUR
LZME1-4-ASF80-I | Interruptor magnetotérmico LZM, 4P, 80A | 198.6458 | EUR
LZME1-A100-I | Interruptor magnetotérmico LZM, 3P, 100A | 175.5841 | EUR
LZME1-A125-I | Interruptor magnetotérmico LZM, 3P, 125A | 303.335 | EUR
LZME1-A160-I | Interruptor magnetotérmico LZM, 3P, 160A | 346.183 | EUR
LZME1-A20-I | Interruptor magnetotérmico LZM, 3P, 20A | 145.0652 | EUR
LZME1-A25-I | Interruptor magnetotérmico LZM, 3P, 25A | 145.0652 | EUR
LZME1-A32-I | Interruptor magnetotérmico LZM, 3P, 32A | 145.0652 | EUR
LZME1-A40-I | Interruptor magnetotérmico LZM, 3P, 40A | 145.0652 | EUR
LZME1-A50-I | Interruptor magnetotérmico LZM, 3P, 50A | 145.0652 | EUR
LZME1-A63-I | Interruptor magnetotérmico LZM, 3P, 63A | 145.0652 | EUR
LZME1-A80-I | Interruptor magnetotérmico LZM, 3P, 80A | 163.1932 | EUR
LZME1-ASF100-I | Interruptor magnetotérmico LZM, 3P, 100A | 170.6092 | EUR
LZME1-ASF125-I | Interruptor magnetotérmico LZM, 3P, 125A | 295.0847 | EUR
LZME1-ASF160-I | Interruptor magnetotérmico LZM, 3P, 160A | 336.2744 | EUR
LZME1-ASF20-I | Interruptor magnetotérmico LZM, 3P, 20A | 141.7692 | EUR
LZME1-ASF25-I | Interruptor magnetotérmico LZM, 3P, 25A | 141.7692 | EUR
LZME1-ASF32-I | Interruptor magnetotérmico LZM, 3P, 32A | 141.7692 | EUR
LZME1-ASF40-I | Interruptor magnetotérmico LZM, 3P, 40A | 141.7692 | EUR
LZME1-ASF50-I | Interruptor magnetotérmico LZM, 3P, 50A | 141.7692 | EUR
LZME1-ASF63-I | Interruptor magnetotérmico LZM, 3P, 63A | 141.7692 | EUR
LZME1-ASF80-I | Interruptor magnetotérmico LZM, 3P, 80A | 157.4252 | EUR
LZMN1-4-A20-I | Disjuntor 4 p, 20A | 247.3339 | EUR
LZMN1-4-A25-I | Disjuntor 4 p, 25A | 247.3339 | EUR
LZMN1-4-A50-I | Disjuntor 4 p, 50A | 247.3339 | EUR
LZMN1-A20-I | Disjuntor 3 p, 20A | 174.5541 | EUR
LZMN3-4-A320/200-I | Disj. Magnetotérmico N reduz., 4P, 320A,N-200A | 1434.4501 | EUR
LZMN3-4-A320-I | Interruptor magnetotérmico LZM, 4P, 320A | 1444.1321 | EUR
LZMN3-4-A400/250-I | Disj. Magnetotérmico N reduz., 4P, 400A,N-250A | 1434.4501 | EUR
LZMN3-4-A400-I | Interruptor magnetotérmico LZM, 4P, 400A | 1444.1321 | EUR
LZMN3-4-A500/320-I | Disj. Magnetotérmico N reduz., 4P, 500A,N-320A | 1740.4734 | EUR
LZMN3-4-A500-I | Interruptor magnetotérmico LZM, 4P, 500A | 1781.1172 | EUR
LZMN3-4-AE630/400-I | Disj. Magnetotérmico N reduz., 4P, 630A,N-400A | 1995.2027 | EUR
LZMN3-4-AE630-I | Interruptor magnetotérmico LZM, 4P, 630A | 2041.7793 | EUR
LZMN3-4-VE400/250-I | Disj. Magnetotérmico N reduz., 4P, 400A,N-250A | 1647.2996 | EUR
LZMN3-4-VE630/400-I | Disj. Magnetotérmico N reduz., 4P, 630A,N-400A | 2197.402 | EUR
LZMN3-A320-I | Interruptor magnetotérmico LZM, 3P, 320A | 1103.0991 | EUR
LZMN3-A400-I | Interruptor magnetotérmico LZM, 3P, 400A | 1103.0991 | EUR
LZMN3-A500-I | Interruptor magnetotérmico LZM, 3P, 500A | 1336.0748 | EUR
LZMN3-AE630-I | Interruptor magnetotérmico LZM, 3P, 630A | 1537.2956 | EUR
LZMN3-VE400-I | Interruptor magnetotérmico LZM, 3P, 400A | 1265.9524 | EUR
LZMN3-VE630-I | Interruptor magnetotérmico LZM, 3P, 630A | 1681.0218 | EUR
LZMN4-4-AE1000-I | Disjuntor 4P, 1000A | 3349.1274 | EUR
LZMN4-AE1600-I | Disjuntor , 3P, 1600A | 4227.532 | EUR
M/SWITCH & ADAPTOR (1) | Trip indicator accessory, ultra rápido, BS | 21.4 | EUR
M/SWITCH &ADAPTOR>SPECIAL | Trip indicator accessory, ultra rápido, AC 250 V, BS | 61.71 | EUR
M12A | Conector macho M12; Condificación tipo A; M20; IP66; 250 V; 4 A | 15.0552 | EUR
M12A5 | Conector hembra M12; Condificación tipo A; M20; IP66; 250 V; 4 A | 17.4726 | EUR
M12B | Conector macho M12; Condificación tipo B; M20; IP66; 250 V; 4 A | 15.0552 | EUR
M12B5 | Conector hembra M12; Condificación tipo B; M20; IP66; 250 V; 4 A | 17.4726 | EUR
M22-A | Elemento de montaje; Para 3 elementos RMQ | 1.9879 | EUR
M22-A4 | Elemento de montaje; Para 4 elementos RMQ | 3.1209 | EUR
M22-ADC | Elemento de montaje; Para 3 elementos RMQ; Protección contra polvo | 80.0619 | EUR
M22-ADC4 | Elemento de montaje; Para 4 elementos RMQ; Protección contra polvo | 80.0619 | EUR
M22-A-GVP | Elemento de montaje; Para 3 elementos RMQ; Gran empaquetado | 2.781 | EUR
M22-AK01 | Elemento de montaje + 1 NC; Conexión a tornillo | 6.6435 | EUR
M22-AK10 | Elemento de montaje + 1 NO; Conexión a tornillo | 6.6435 | EUR
M22-AK11 | Elemento de montaje + 1 NO + 1 NC; Conexión a tornillo | 11.2785 | EUR
M22-AMC | Indicador acustico; Base sin zumbador; IP40 | 11.5154 | EUR
M22-ASI | Módulo AS-Interface; 2I; 1Q; Conexión a tornillo | 85.4282 | EUR
M22-ASI-C | Módulo AS-Interface; 2I; 1Q; Conexión a presión | 139.8843 | EUR
M22-ASI-CS | Módulo AS-Interface de seguridad; 2I, 1Q; Conexión a presión | 333.3492 | EUR
M22-ASI-S | Módulo AS-Interface de seguridad; 2I, 1Q; Conexión a tornillo | 333.3492 | EUR
M22-B | Tapon Obturador; 22.5 mm; Gris | 2.2866 | EUR
M22-B-GVP | Tapon Obturador; 22.5 mm; Gris; Gran empaquetado | 1.4111 | EUR
M22-CK01 | Elemento de contacto; 1 NC; Montaje frontal; Montaje frontal; Conexión a presión | 4.6453 | EUR
M22-CK01D | Elemento de contacto; 1 NCR; Montaje frontal; Conexión a presión | 16.1504 | EUR
M22-CK02 | Elemento de contacto; 2 NC; Montaje frontal; Conexión a presión | 8.7241 | EUR
M22-CK10 | Elemento de contacto; 1 NO; Montaje frontal; Montaje frontal; Conexión a presión | 4.6453 | EUR
M22-CK11 | Elemento de contacto; 1 NO + 1 NC; Conexión a presión | 8.7241 | EUR
M22-CK20 | Elemento de contacto; 2 NO; Montaje frontal; Conexión a presión | 8.7241 | EUR
M22-CKC01 | Elemento de contacto; 1 NC; Montaje posterior; Conexión a presión | 4.6453 | EUR
M22-CKC10 | Elemento de contacto; 1 NO; Montaje posterior; Conexión a presión | 4.6453 | EUR
M22-CLED230-B | Elemento LED; 85-264 V AC; Azul; Fijación frontal; Conexión a presión | 14.8732 | EUR
M22-CLED230-G | Elemento LED; 85-264 V AC; Verde; Fijación frontal; Conexión a presión | 14.8732 | EUR
M22-CLED230-R | Elemento LED; 85-264 V AC; Rojo; Fijación frontal; Conexión a presión | 14.8732 | EUR
M22-CLED230-W | Elemento LED; 85-264 V AC; Blanco; Fijación frontal; Conexión a presión | 14.8732 | EUR
M22-CLED-B | Elemento LED; 12-30 V AC/DC; Azul; Fijación frontal; Conexión a presión | 7.5602 | EUR
M22-CLEDC230-B | Elemento LED; 12-30 V AC/DC; Azul; Fijación posterior; Conexión a presión | 13.0501 | EUR
M22-CLEDC230-G | Elemento LED; 12-30 V AC/DC; Verde; Fijación posterior; Conexión a presión | 17.4379 | EUR
M22-CLEDC230-R | Elemento LED; 12-30 V AC/DC; Rojo; Fijación posterior; Conexión a presión | 17.4379 | EUR
M22-CLEDC230-W | Elemento LED; 12-30 V AC/DC; Blanco; Fijación posterior; Conexión a presión | 17.4379 | EUR
M22-CLEDC-B | Elemento LED; 12-30 V AC/DC; Azul; Fijación posterior; Conexión a presión | 7.5602 | EUR
M22-CLEDC-G | Elemento LED; 12-30 V AC/DC; Verde; Fijación posterior; Conexión a presión | 7.5602 | EUR
M22-CLEDC-R | Elemento LED; 12-30 V AC/DC; Rojo; Fijación posterior; Conexión a presión | 7.5602 | EUR
M22-CLEDC-W | Elemento LED; 12-30 V AC/DC; Blanco; Fijación posterior; Conexión a presión | 7.5602 | EUR
M22-CLED-G | Elemento LED; 12-30 V AC/DC; Verde; Fijación frontal; Conexión a presión | 7.5602 | EUR
M22-CLED-R | Elemento LED; 12-30 V AC/DC; Rojo; Fijación frontal; Conexión a presión | 7.5602 | EUR
M22-CLED-W | Elemento LED; 12-30 V AC/DC; Blanco; Fijación frontal; Conexión a presión | 7.5602 | EUR
M22-D4-*-* | Pulsador 4 posiciones; 22 mm; Retorno; Personalizable; Anillo Titanio | 62.006 | EUR
M22-D4-S | Pulsador 4 posiciones; 22 mm; Retorno; Negro; Anillo Titanio | 46.0513 | EUR
M22-D4-S-X7 | Pulsador 4 posiciones; 22 mm; Retorno; Negro "Flechas"; Anillo Titanio | 46.0513 | EUR
M22-D-B | Pulsador rasante; 22 mm; Retorno; Azul; Anillo Titanio | 5.5826 | EUR
M22-D-B-K10-BVP | Pulsador rasante; 22 mm; Retorno; Azul; 1 NO; Anillo Titanio; Blister Package | 12.3806 | EUR
M22-DDL-*-*-* | Pulsador doble + indicador luminoso; 22 mm; Resaltados; Personalizable; Anillo Titanio | 14.0183 | EUR
M22-DDLF-*-*-* | Pulsador doble + indicador luminoso; 22 mm; Enrasados; Personalizable; Anillo Titanio | 17.4997 | EUR
M22-DDLF-GR-X1/X0 | Pulsador doble + indicador luminoso; 22 mm; Enrasados; Verde I; Blanco; Rojo 0; Anillo Titanio | 19.1065 | EUR
M22-DDLF-WS-X1/X0 | Pulsador doble + indicador luminoso; 22 mm; Enrasados; Blanco I; Blanco; Negro 0; Anillo Titanio | 19.1065 | EUR
M22-DDL-GR | Pulsador doble + indicador luminoso; 22 mm; Resaltados; Verde; Blanco; Rojo; Anillo Titanio | 14.8732 | EUR
M22-DDL-GR-GB1/GB0 | Pulsador doble + indicador luminoso; 22 mm; Resaltados; Verde START; Blanco; Rojo STOP; Anillo Titanio | 14.9762 | EUR
M22-DDL-GR-X1/X0 | Pulsador doble + indicador luminoso; 22 mm; Resaltados; Verde I; Blanco; Rojo 0; Anillo Titanio | 15.7899 | EUR
M22-DDL-GR-X1/X0/K11/230-W | Pulsador doble + indicador luminoso; 22 mm; Resaltados; Verde I; Blanco; Rojo 0; Anillo Negro; 1 NO + LED 85-264 V AC + 1 NC | 50.6554 | EUR
M22-DDL-GR-X1/X0-K1001-BVP | Pulsador doble + indicador luminoso; 22 mm; Resaltados; Verde I; Blanco; Rojo 0; 1 NO + 1 NC; Anillo Titanio; Blister Package | 34.3299 | EUR
M22-DDL-GR-X1/X0-K1001LED-BVP | Pulsador doble + indicador luminoso; 22 mm; Resaltados; Verde I; Blanco; Rojo 0; 1 NO + LED 24 V AC/DC + 1 NC; Anillo Titanio; Blister Package | 45.2788 | EUR
M22-DDLM-GR-X1/X0 | Pulsador doble + indicador luminoso; 22 mm; Enrasado/Resaltado; Verde I; Blanco; Rojo 0; Anillo Titanio | 15.759 | EUR
M22-DDLM-WS-X1/X0 | Pulsador doble + indicador luminoso; 22 mm; Enrasado/Resaltado; Blanco I; Blanco; Negro 0; Anillo Titanio | 15.759 | EUR
M22-DDL-S-X4/X5 | Pulsador doble + indicador luminoso; 22 mm; Resaltados; Negro +; Blanco; Negro -; Anillo Titanio | 14.9762 | EUR
M22-DDL-S-X7/X7 | Pulsador doble + indicador luminoso; 22 mm; Resaltados; Negro "Flecha"; Blanco; Negro "Flecha"; Anillo Titanio | 14.9762 | EUR
M22-DDL-WS | Pulsador doble + indicador luminoso; 22 mm; Resaltados; Blanco; Blanco; Negro; Anillo Titanio | 14.8732 | EUR
M22-DDL-WS-GB1/GB0 | Pulsador doble + indicador luminoso; 22 mm; Resaltados; Blanco START; Blanco; Negro STOP; Anillo Titanio | 14.9762 | EUR
M22-DDL-WS-X1/X0 | Pulsador doble + indicador luminoso; 22 mm; Resaltados; Blanco I; Blanco; Negro 0; Anillo Titanio | 15.7899 | EUR
M22-D-G | Pulsador rasante; 22 mm; Retorno; Verde; Anillo Titanio | 5.5826 | EUR
M22-D-G-K10-BVP | Pulsador rasante completo; 22 mm; Retorno; Verde; 1 NO; Anillo Titanio; Blister Package | 12.2879 | EUR
M22-DGL-X | Pulsador luminoso protegido; 22 mm; Retorno; Sin placa indicadora; Anillo Titanio | 14.0286 | EUR
M22-DG-X | Pulsador protegido; 22 mm; Retorno; Sin placa indicadora; Anillo Titanio | 7.519 | EUR
M22-D-G-X1 | Pulsador rasante; 22 mm; Retorno; Verde; Inscripción: X1; Anillo Titanio | 6.1079 | EUR
M22-D-G-X1/K10 | Pulsador rasante completo; 22 mm; Retorno; Verde; 1 NO; Anillo Titanio | 12.2158 | EUR
M22-D-G-X1/KC11/I | Botonera completa; Pulsador rasante; Retorno; Verde; 1 NO + 1 NC; Anillo Titanio | 21.9699 | EUR
M22-D-G-X1-K10-BVP | Pulsador rasante completo; 22 mm; Retorno; Verde; 1 NO; Anillo Titanio; Blister Package | 10.9386 | EUR
M22-DH-B | Pulsador saliente; 22 mm; Retorno; Azul; Anillo Titanio | 6.9113 | EUR
M22-DH-G | Pulsador saliente; 22 mm; Retorno; Verde; Anillo Titanio | 6.9113 | EUR
M22-DH-G-X1 | Pulsador saliente; 22 mm; Retorno; Verde; Inscripción: X1; Anillo Titanio | 8.1061 | EUR
M22-DH-R | Pulsador saliente; 22 mm; Retorno; Rojo; Anillo Titanio | 6.9113 | EUR
M22-DH-R-X0 | Pulsador saliente; 22 mm; Retorno; Rojo; Inscripción: X0; Anillo Titanio | 8.1061 | EUR
M22-DH-S | Pulsador saliente; 22 mm; Retorno; Negro; Anillo Titanio | 6.9113 | EUR
M22-DH-S-X0 | Pulsador saliente; 22 mm; Retorno; Negro; Inscripción: X0; Anillo Titanio | 8.1061 | EUR
M22-DH-W | Pulsador saliente; 22 mm; Retorno; Blanco; Anillo Titanio | 6.9113 | EUR
M22-DH-W-X1 | Pulsador saliente; 22 mm; Retorno; Blanco; Inscripción: X1; Anillo Titanio | 10.5369 | EUR
M22-DH-Y | Pulsador saliente; 22 mm; Retorno; Amarillo; Anillo Titanio | 6.9113 | EUR
M22-DI4-*-* | Pulsador 4 posiciones; 22 mm; Retorno; Pulsadores opuestos bloqueados entre sí; Personalizable; Anillo Titanio | 61.8309 | EUR
M22-DI4-S-X7 | Pulsador 4 posiciones; 22 mm; Retorno; Pulsadores opuestos bloqueados entre sí; Negro "Flechas"; Anillo Titanio | 51.5412 | EUR
M22-DL-A | Pulsador luminoso rasante; 22 mm; Retorno; Ambar; Anillo Titanio | 8.5696 | EUR
M22-DL-B | Pulsador luminoso rasante; 22 mm; Retorno; Azul; Anillo Titanio | 8.5078 | EUR
M22-DL-B-K10LED230-BVP | Pulsador luminoso rasante completo; 22 mm; Retorno; Azul; 1 NO + LED 230 V AC; Anillo Titanio; Blister Package | 26.7182 | EUR
M22-DL-B-K10LED-BVP | Pulsador luminoso rasante completo; 22 mm; Retorno; Azul; 1 NO + LED 24 V AC/DC; Anillo Titanio; Blister Package | 22.6394 | EUR
M22-DL-G | Pulsador luminoso rasante; 22 mm; Retorno; Verde; Anillo Titanio | 8.5078 | EUR
M22-DL-G-K10LED230-BVP | Pulsador luminoso rasante completo; 22 mm; Retorno; Verde; 1 NO + LED 230 V AC; Anillo Titanio; Blister Package | 26.7182 | EUR
M22-DL-G-K10LED-BVP | Pulsador luminoso rasante completo; 22 mm; Retorno; Verde; 1 NO + LED 24 V AC/DC; Anillo Titanio; Blister Package | 24.0299 | EUR
M22-DL-G-X1 | Pulsador luminoso rasante; 22 mm; Retorno; Verde; Inscripción: X1; Anillo Titanio | 9.4245 | EUR
M22-DLH-B | Pulsador luminoso saliente; 22 mm; Retorno; Azul; Anillo Titanio | 9.8159 | EUR
M22-DLH-G | Pulsador luminoso saliente; 22 mm; Retorno; Verde; Anillo Titanio | 9.8159 | EUR
M22-DLH-G-X1 | Pulsador luminoso saliente; 22 mm; Retorno; Verde I; Anillo Titanio | 10.3515 | EUR
M22-DLH-R | Pulsador luminoso saliente; 22 mm; Retorno; Rojo; Anillo Titanio | 9.8159 | EUR
M22-DLH-R-X0 | Pulsador luminoso saliente; 22 mm; Retorno; Rojo 0; Anillo Titanio | 10.3515 | EUR
M22-DLH-W | Pulsador luminoso saliente; 22 mm; Retorno; Blanco; Anillo Titanio | 9.8159 | EUR
M22-DLH-W-X0 | Pulsador luminoso saliente; 22 mm; Retorno; Blanco 0; Anillo Titanio | 10.3515 | EUR
M22-DLH-W-X1 | Pulsador luminoso saliente; 22 mm; Retorno; Blanco I; Anillo Titanio | 10.3515 | EUR
M22-DLH-Y | Pulsador luminoso saliente; 22 mm; Retorno; Amarillo; Anillo Titanio | 9.8159 | EUR
M22-DL-R | Pulsador luminoso rasante; 22 mm; Retorno; Rojo; Anillo Titanio | 8.5078 | EUR
M22-DL-R-K01LED230-BVP | Pulsador luminoso rasante completo; 22 mm; Retorno; Rojo; 1 NC + LED 230 V AC; Anillo Titanio; Blister Package | 26.7182 | EUR
M22-DL-R-K01LED-BVP | Pulsador luminoso rasante completo; 22 mm; Retorno; Rojo; 1 NC + LED 24 V AC/DC; Anillo Titanio; Blister Package | 22.6394 | EUR
M22-DL-R-K10LED230-BVP | Pulsador luminoso rasante completo; 22 mm; Retorno; Rojo; 1 NO + LED 230 V AC; Anillo Titanio; Blister Package | 26.7182 | EUR
M22-DL-R-K10LED-BVP | Pulsador luminoso rasante completo; 22 mm; Retorno; Rojo; 1 NO + LED 24 V AC/DC; Anillo Titanio; Blister Package | 24.0299 | EUR
M22-DL-R-X0 | Pulsador luminoso rasante; 22 mm; Retorno; Rojo; Inscripción: X0; Anillo Titanio | 9.4245 | EUR
M22-DL-W | Pulsador luminoso rasante; 22 mm; Retorno; Blanco; Anillo Titanio | 8.5078 | EUR
M22-DL-W-K10LED230-BVP | Pulsador luminoso rasante completo; 22 mm; Retorno; Blanco; 1 NO + LED 230 V AC; Anillo Titanio; Blister Package | 26.7182 | EUR
M22-DL-W-K10LED-BVP | Pulsador luminoso rasante completo; 22 mm; Retorno; Blanco; 1 NO + LED 24 V AC/DC; Anillo Titanio; Blister Package | 24.0299 | EUR
M22-DL-W-X0 | Pulsador luminoso rasante; 22 mm; Retorno; Blanco; Inscripción: X0; Anillo Titanio | 9.4245 | EUR
M22-DL-W-X1 | Pulsador luminoso rasante; 22 mm; Retorno; Blanco; Inscripción: X1; Anillo Titanio | 9.4245 | EUR
M22-DL-X | Pulsador luminoso rasante; 22 mm; Retorno; Sin placa indicadora; Anillo Titanio | 8.5078 | EUR
M22-DL-Y | Pulsador luminoso rasante; 22 mm; Retorno; Amarillo; Anillo Titanio | 8.5078 | EUR
M22-DL-Y-K10LED230-BVP | Pulsador luminoso rasante completo; 22 mm; Retorno; Amarillo; 1 NO + LED 230 V AC; Anillo Titanio; Blister Package | 26.7182 | EUR
M22-DL-Y-K10LED-BVP | Pulsador luminoso rasante completo; 22 mm; Retorno; Amarillo; 1 NO + LED 24 V AC/DC; Anillo Titanio; Blister Package | 22.6394 | EUR
M22-DP-G | Pulsador seta; 22 mm; Retorno; Verde; Anillo Titanio | 11.9377 | EUR
M22-DP-G-X | Pulsador seta; 22 mm; Retorno; Verde; Sin placa indicadora; Anillo Titanio | 10.5369 | EUR
M22-DP-G-X1 | Pulsador seta; 22 mm; Retorno; Verde; Inscripción: X1; Anillo Titanio | 13.2046 | EUR
M22-DP-G-X1-K10-BVP | Pulsador seta completo; 22 mm; Retorno; Verde; Inscripción: X1; 1 NO; Anillo Titanio; Blister Package | 21.2695 | EUR
M22-DP-R | Pulsador seta; 22 mm; Retorno; Rojo; Anillo Titanio | 11.9377 | EUR
M22-DP-R-X | Pulsador seta; 22 mm; Retorno; Rojo; Sin placa indicadora; Anillo Titanio | 10.5369 | EUR
M22-DP-R-X0 | Pulsador seta; 22 mm; Retorno; Rojo; Inscripción: X0; Anillo Titanio | 13.2046 | EUR
M22-DP-R-X0-K01-BVP | Pulsador seta completo; 22 mm; Retorno; Rojo; Inscripción: X0; 1 NO; Anillo Titanio; Blister Package | 21.2695 | EUR
M22-DP-S | Pulsador seta; 22 mm; Retorno; Negro; Anillo Titanio; Anillo Negro | 11.9377 | EUR
M22-DP-S-X | Pulsador seta; 22 mm; Retorno; Negro; Sin placa indicadora; Anillo Titanio | 10.5369 | EUR
M22-DP-S-X0 | Pulsador seta; 22 mm; Retorno; Negro; Inscripción: X0; Anillo Titanio | 13.2046 | EUR
M22-DP-W-X1 | Pulsador seta; 22 mm; Retorno; Blanco; Inscripción: X1; Anillo Titanio | 13.2046 | EUR
M22-DP-Y | Pulsador seta; 22 mm; Retorno; Amarillo; Anillo Titanio | 11.9377 | EUR
M22-DP-Y-X | Pulsador seta; 22 mm; Retorno; Amarillo; Sin placa indicadora; Anillo Titanio | 10.5369 | EUR
M22-D-R | Pulsador rasante; 22 mm; Retorno; Rojo; Anillo Titanio | 5.5826 | EUR
M22-DR-B | Pulsador rasante; 30 mm; Enclavamiento; Azul; Anillo Titanio | 11.6802 | EUR
M22-DR-G | Pulsador rasante; 22 mm; Enclavamiento; Verde; Anillo Titanio | 11.6802 | EUR
M22-DR-G-X1 | Pulsador rasante; 22 mm; Enclavamiento; Verde; Inscripción: X1; Anillo Titanio | 12.2158 | EUR
M22-DRH-B | Pulsador Saliente; 22 mm; Enclavamiento; Azul; Anillo Titanio | 15.0998 | EUR
M22-DRH-G | Pulsador Saliente; 22 mm; Enclavamiento; Verde; Anillo Titanio | 15.0998 | EUR
M22-DRH-G-X1 | Pulsador Saliente; 22 mm; Enclavamiento; Verde; Inscripción: X1; Anillo Titanio | 16.0062 | EUR
M22-DRH-R | Pulsador Saliente; 22 mm; Enclavamiento; Rojo; Anillo Titanio | 15.0998 | EUR
M22-DRH-R-X0 | Pulsador Saliente; 22 mm; Enclavamiento; Rojo; Inscripción: X0; Anillo Titanio | 16.0062 | EUR
M22-DRH-S | Pulsador Saliente; 22 mm; Enclavamiento; Negro; Anillo Titanio | 15.0998 | EUR
M22-DRH-S-X0 | Pulsador Saliente; 22 mm; Enclavamiento; Negro; Inscripción: X0; Anillo Titanio | 16.0062 | EUR
M22-DRH-W | Pulsador Saliente; 22 mm; Enclavamiento; Blanco; Anillo Titanio | 15.0998 | EUR
M22-DRH-W-X1 | Pulsador Saliente; 22 mm; Enclavamiento; Blanco; Inscripción: X1; Anillo Titanio | 16.0062 | EUR
M22-DRH-Y | Pulsador Saliente; 22 mm; Enclavamiento; Amarillo; Anillo Titanio | 15.0998 | EUR
M22-D-R-K01-BVP | Pulsador rasante; 22 mm completo; Retorno; Rojo; 1 NC; Anillo Titanio; Blister Package | 15.9032 | EUR
M22-D-R-K10-BVP | Pulsador rasante; 22 mm completo; Retorno; Rojo; 1 NO; Anillo Titanio; Blister Package | 16.5624 | EUR
M22-DRL-B | Pulsador luminoso rasante; 22 mm; Enclavado; Azul; Anillo Titanio | 16.583 | EUR
M22-DRL-G | Pulsador luminoso rasante; 22 mm; Enclavado; Verde; Anillo Titanio | 16.583 | EUR
M22-DRL-G-X1 | Pulsador luminoso rasante; 22 mm; Enclavado; Verde; Inscripción: X1; Anillo Titanio | 17.9014 | EUR
M22-DRLH-B | Pulsador luminoso saliente; 22 mm; Enclavamiento; Azul; Anillo Titanio | 14.1625 | EUR
M22-DRLH-G | Pulsador luminoso saliente; 22 mm; Enclavamiento; Verde; Anillo Titanio | 14.1625 | EUR
M22-DRLH-G-X1 | Pulsador luminoso saliente; 22 mm; Enclavamiento; Verde; Inscripción: X1; Anillo Titanio | 15.0792 | EUR
M22-DRLH-R | Pulsador luminoso saliente; 22 mm; Enclavamiento; Rojo; Anillo Titanio | 14.1625 | EUR
M22-DRLH-R-X0 | Pulsador luminoso saliente; 22 mm; Enclavamiento; Rojo; Inscripción: X0; Anillo Titanio | 15.0792 | EUR
M22-DRLH-W | Pulsador luminoso saliente; 22 mm; Enclavamiento; Blanco; Anillo Titanio | 14.1625 | EUR
M22-DRLH-W-X0 | Pulsador luminoso saliente; 22 mm; Enclavamiento; Blanco 0; Anillo Titanio | 15.0792 | EUR
M22-DRLH-W-X1 | Pulsador luminoso saliente; 22 mm; Enclavamiento; Blanco; Inscripción: X1; Anillo Titanio | 15.0792 | EUR
M22-DRLH-Y | Pulsador luminoso saliente; 22 mm; Enclavamiento; Amarillo; Anillo Titanio | 14.1625 | EUR
M22-DRL-R | Pulsador luminoso rasante; 22 mm; Enclavado; Rojo; Anillo Titanio | 16.583 | EUR
M22-DRL-R-X0 | Pulsador luminoso rasante; 22 mm; Enclavado; Rojo; Inscripción: X0; Anillo Titanio | 17.9014 | EUR
M22-DRL-W | Pulsador luminoso rasante; 22 mm; Enclavado; Blanco; Anillo Titanio | 16.583 | EUR
M22-DRL-W-X0 | Pulsador luminoso rasante; 22 mm; Enclavado; Blanco 0; Anillo Titanio | 17.9014 | EUR
M22-DRL-W-X1 | Pulsador luminoso rasante; 22 mm; Enclavado; Blanco; Inscripción: X1; Anillo Titanio | 17.9014 | EUR
M22-DRL-X | Pulsador luminoso rasante; 22 mm; Enclavado; Sin placa indicadora; Anillo Titanio | 16.068 | EUR
M22-DRL-Y | Pulsador luminoso rasante; 22 mm; Enclavado; Amarillo; Anillo Titanio | 16.583 | EUR
M22-DRP-G | Pulsador seta; 22 mm; Enclavamiento; Verde; Anillo Titanio | 13.4621 | EUR
M22-DRP-G-X | Pulsador seta; 22 mm; Enclavamiento; Verde; Sin placa indicadora; Anillo Titanio | 11.4742 | EUR
M22-DRP-G-X1 | Pulsador seta; 22 mm; Enclavamiento; Verde; Inscripción: X1; Anillo Titanio | 14.7187 | EUR
M22-DRP-R | Pulsador seta; 22 mm; Enclavamiento; Rojo; Anillo Titanio | 13.4621 | EUR
M22-DRP-R-X | Pulsador seta; 22 mm; Enclavamiento; Rojo; Sin placa indicadora; Anillo Titanio | 11.4742 | EUR
M22-DRP-R-X0 | Pulsador seta; 22 mm; Enclavamiento; Rojo; Inscripción: X0; Anillo Titanio | 14.7187 | EUR
M22-DRP-S | Pulsador seta; 22 mm; Enclavamiento; Negro; Anillo Titanio | 13.4621 | EUR
M22-DRP-S-X | Pulsador seta; 22 mm; Enclavamiento; Negro; Sin placa indicadora; Anillo Titanio | 11.4742 | EUR
M22-DRP-S-X0 | Pulsador seta; 22 mm; Enclavamiento; Negro; Inscripción: X0; Anillo Titanio | 14.7187 | EUR
M22-DRP-W-X1 | Pulsador seta; 22 mm; Enclavamiento; Blanco; Inscripción: X1; Anillo Titanio | 14.7187 | EUR
M22-DRP-Y | Pulsador seta; 22 mm; Enclavamiento; Amarillo; Anillo Titanio | 13.4621 | EUR
M22-DRP-Y-X | Pulsador seta; 22 mm; Enclavamiento; Amarillo; Sin placa indicadora; Anillo Titanio | 11.4742 | EUR
M22-DR-R | Pulsador rasante; 22 mm; Enclavamiento; Rojo; Anillo Titanio | 11.6802 | EUR
M22-DR-R-X0 | Pulsador rasante; 22 mm; Enclavamiento; Rojo; Inscripción: X0; Anillo Titanio | 12.2158 | EUR
M22-DR-S | Pulsador rasante; 22 mm; Enclavamiento; Negro; Anillo Titanio | 11.6802 | EUR
M22-DR-S-X0 | Pulsador rasante; 22 mm; Enclavamiento; Negro; Inscripción: X0; Anillo Titanio | 12.2158 | EUR
M22-DR-W | Pulsador rasante; 22 mm; Enclavamiento; Blanco; Anillo Titanio | 11.6802 | EUR
M22-DR-W-X1 | Pulsador rasante; 22 mm; Enclavamiento; Blanco; Inscripción: X1; Anillo Titanio | 12.2158 | EUR
M22-DR-X | Pulsador rasante; 22 mm; Enclavamiento; Sin placa indicadora; Anillo Titanio | 11.1446 | EUR
M22-D-R-X0 | Pulsador rasante; 22 mm; Retorno; Rojo; Inscripción: X0; Anillo Titanio | 6.1079 | EUR
M22-D-R-X0/K01 | Pulsador rasante; 22 mm; Retorno; Rojo; 1 NC; Anillo Titanio | 12.2158 | EUR
M22-D-R-X0/KC11/I | Botonera completa; Pulsador rasante; 22 mm; Retorno; Rojo; 1 NO + 1 NC; Anillo Titanio | 21.9699 | EUR
M22-D-R-X0-K01-BVP | Pulsador rasante; 22 mm; Retorno; Rojo; 1 NC; Anillo Titanio; Blister Package | 10.9386 | EUR
M22-DR-Y | Pulsador rasante; 22 mm; Enclavamiento; Amarillo; Anillo Titanio | 11.6802 | EUR
M22-D-S | Pulsador rasante; 22 mm; Retorno; Negro; Anillo Titanio | 5.5826 | EUR
M22-D-S-K10-BVP | Pulsador rasante; 22 mm; Retorno; Negro; 1 NO; Anillo Titanio; Blister Package | 12.2879 | EUR
M22-D-S-X0 | Pulsador rasante; 22 mm; Retorno; Negro; Inscripción: X0; Anillo Titanio | 6.1079 | EUR
M22-D-W | Pulsador rasante; 22 mm; Retorno; Blanco; Anillo Titanio | 5.5826 | EUR
M22-D-W-K10-BVP | Pulsador rasante; 22 mm; Retorno; Blanco; 1 NO; Anillo Titanio; Blister Package | 12.3806 | EUR
M22-D-W-X1 | Pulsador rasante; 22 mm; Retorno; Blanco; Inscripción: X1; Anillo Titanio | 6.1079 | EUR
M22-D-X | Pulsador rasante; 22 mm; Retorno; Sin Placa indicadora; Anillo Titanio | 5.0367 | EUR
M22-D-Y | Pulsador rasante; 22 mm; Retorno; Amarillo; Anillo Titanio | 5.5826 | EUR
M22-D-Y-K10-BVP | Pulsador rasante; 22 mm; Retorno; Amarillo; 1 NO; Anillo Titanio; Blister Package | 12.3806 | EUR
M22-DZ-B | Pulsador de desbloqueo; Azul | 9.1979 | EUR
M22-DZ-B-GB14 | Pulsador de desbloqueo; Azul ; RESET | 10.4545 | EUR
M22-DZ-X | Pulsador de desbloqueo; Sin inscripción | 8.0855 | EUR
M22-E1 | Botonera empotrable; 1 orificio; Para M22 | 11.8759 | EUR
M22-E14 | Presentacion Panel | 392.4712 | EUR
M22-E2 | Botonera empotrable; 2 orificio; Para M22 | 15.4191 | EUR
M22-E3 | Botonera empotrable; 3 orificio; Para M22 | 16.8817 | EUR
M22-E4 | Botonera empotrable; 4 orificio; Para M22 | 21.7639 | EUR
M22-E5 | Botonera empotrable; 5 orificio; Para M22 | 21.7639 | EUR
M22-E6 | Botonera empotrable; 6 orificio; Para M22 | 42.0652 | EUR
M22-ES-MS* | Llave; Personalizable; Para M22 | 6.2006 | EUR
M22-ES-MS1 | Llave; MS1; Para M22 | 7.519 | EUR
M22-ES-MS10 | Llave; MS10; Para M22 | 7.9001 | EUR
M22-ES-MS11 | Llave; MS11; Para M22 | 7.9001 | EUR
M22-ES-MS2 | Llave; MS2; Para M22 | 7.519 | EUR
M22-ES-MS20 | Llave; MS20; Para M22 | 7.519 | EUR
M22-ES-MS3 | Llave; MS3; Para M22 | 6.4993 | EUR
M22-ES-MS4 | Llave; MS4; Para M22 | 6.4993 | EUR
M22-ES-MS5 | Llave; MS5; Para M22 | 6.4993 | EUR
M22-ES-MS6 | Llave; MS6; Para M22 | 6.4993 | EUR
M22-ES-MS7 | Llave; MS7; Para M22 | 6.4993 | EUR
M22-ES-SA(*)-* | Llave; Personalizable; Para sistema de llaves M22 | 16.8714 | EUR
M22-EY1 | Botonera empotrable; 1 orificio; Amarilla; Para M22 | 13.2664 | EUR
M22-GR | Anillo Roscado | 1.5244 | EUR
M22G-XGPV | Cuello Protector; Gris | 12.1334 | EUR
M22-H1 | Cubierta para M22-E1 | 3.4505 | EUR
M22-H2 | Cubierta para M22-E2 | 8.3636 | EUR
M22-H3 | Cubierta para M22-E3 | 12.8956 | EUR
M22-H4 | Cubierta para M22-E4 | 14.1007 | EUR
M22-H5 | Cubierta para M22-E5 | 20.9193 | EUR
M22-H6 | Cubierta para M22-E6 | 24.9054 | EUR
M22-I1 | Botonera de superficie; Aislante; 1 orificio | 11.4124 | EUR
M22-I12 | Botonera de superficie; Aislante; 12 orificios | 75.0252 | EUR
M22-I1-PG | Caixa isolante vazia para botoneiras furo 22mm, 1Furo | 18.0456 | EUR
M22-I2 | Botonera de superficie; Aislante; 2 orificios | 14.3273 | EUR
M22-I2-M1 | Botonera de superficie completa; Aislante; Pulsador verde I + Pulsador rojo 0; 2 NO + 2 NC | 42.4566 | EUR
M22-I2-PG | Caixa isolante vazia para botoneiras furo 22mm, 2Furo | 23.5973 | EUR
M22-I3 | Botonera de superficie; Aislante; 3 orificios | 16.9847 | EUR
M22-I3-M1 | Botonera de superficie completa; Aislante; Pulsador Verde I + Pulsador Rojo 0 + Pulsador Verde II; 3 NO + 3 NC | 60.3889 | EUR
M22-I3-M2 | Botonera de superficie completa; Aislante; Pulsador Verde I + Lampara Blanca + Pulsador Rojo 0; 2 NO + 2 NC | 61.0378 | EUR
M22-I3-PG | Caixa isolante vazia para botoneiras furo 22mm, 3Furo | 25.7088 | EUR
M22-I4 | Botonera de superficie; Aislante; 4 orificios | 24.4007 | EUR
M22-I4-PG | Caixa isolante vazia para botoneiras furo 22mm, 4Furo | 32.9085 | EUR
M22-I6 | Botonera de superficie; Aislante; 6 orificios | 30.3747 | EUR
M22-I6-PG | Caixa isolante vazia para botoneiras furo 22mm, 6Furo | 46.247 | EUR
M22-IVS | Adaptador de montaje en carril DIN; 1 orificio; Para M22 | 5.5826 | EUR
M22-IY1 | Botonera de superficie; Aislante; Amarillo; 1 orificio | 12.3188 | EUR
M22-IY1-PG | Caixa isolante vazia para botoneiras furo 22mm | 20.1674 | EUR
M22-IY1-XPV60 | Botonera de superficie; Aislante; Amarilla; 1 orificio; Para montaje con anillo luminoso | 33.0527 | EUR
M22-K01 | Elemento de contacto; 1 NC ; Montaje frontal; Conexión a tornillo | 4.6453 | EUR
M22-K01D | Elemento de contacto; 1 NCR; Montaje frontal; Conexión a tornillo | 10.4854 | EUR
M22-K01PV6 | Elemento de contacto; 1 NC ; Montaje frontal; Conexión a tornillo | 4.0067 | EUR
M22-K01SMC10 | Elemento de contacto; 1 NC ; Montaje frontal; Conexión a tornillo | 15.9547 | EUR
M22-K02SMC10 | Elemento de contacto; 2 NC ; Montaje frontal; Conexión a tornillo | 25.8015 | EUR
M22-K10 | Elemento de contacto; 1 NO ; Montaje frontal; Conexión a tornillo | 4.6453 | EUR
M22-K10P | Elemento de contacto; 1 NOA; Montaje frontal; Conexión a tornillo | 13.2046 | EUR
M22-KC01 | Elemento de contacto; 1 NC ; Montaje posterior; Conexión a tornillo | 4.6453 | EUR
M22-KC10 | Elemento de contacto; 1 NO ; Montaje posterior; Conexión a tornillo | 4.6453 | EUR
M22-LASER-* | Grabacion Laser | 3.811 | EUR
M22-L-B | Indicador luminoso; 22 mm; Azul | 4.532 | EUR
M22-L-B-LED230-BVP | Indicador luminoso; 22 mm; Azul; 230 V AC; Blister Package | 16.5727 | EUR
M22-L-B-LED-BVP | Indicador luminoso; 22 mm; Azul; 24 V AC/DC; Blister Package | 13.1737 | EUR
M22-LC-B | Indicador luminoso; 22 mm; Compacto; Azul | 11.5154 | EUR
M22-LC-G | Indicador luminoso; 22 mm; Compacto; Verde | 11.5154 | EUR
M22-LCH-B | Indicador luminoso; 22 mm; Compacto; Cónico; Azul | 16.9847 | EUR
M22-LCH-G | Indicador luminoso; 22 mm; Compacto; Cónico; Verde | 12.978 | EUR
M22-LCH-R | Indicador luminoso; 22 mm; Compacto; Cónico; Rojo | 12.978 | EUR
M22-LCH-W | Indicador luminoso; 22 mm; Compacto; Cónico; Blanco | 12.978 | EUR
M22-LCH-Y | Indicador luminoso; 22 mm; Compacto; Cónico; Amarillo | 12.978 | EUR
M22-LC-R | Indicador luminoso; 22 mm; Compacto; Rojo | 11.5154 | EUR
M22-LC-W | Indicador luminoso; 22 mm; Compacto; Blanco | 11.5154 | EUR
M22-LC-X | Indicador luminoso; 22 mm; Compacto; Sin placa indicadora | 13.493 | EUR
M22-LC-Y | Indicador luminoso; 22 mm; Compacto; Amarillo | 11.5154 | EUR
M22-LED230-B | Elemento LED; Azul; Montaje frontal; 85-264 V AC; Conexión a tornillo | 14.8732 | EUR
M22-LED230-G | Elemento LED; Verde; Montaje frontal; 85-264 V AC; Conexión a tornillo | 14.8732 | EUR
M22-LED230-R | Elemento LED; Rojo; Montaje frontal; 85-264 V AC; Conexión a tornillo | 14.8732 | EUR
M22-LED230-W | Elemento LED; Blanco; Montaje frontal; 85-264 V AC; Conexión a tornillo | 14.8732 | EUR
M22-LED-B | Elemento LED; Azul; Montaje frontal; 12-30 V AC/DC; Conexión a tornillo | 6.6435 | EUR
M22-LEDC230-B | Elemento LED; Azul; Montaje posterior; 85-264 V AC; Conexión a tornillo | 14.8732 | EUR
M22-LEDC230-G | Elemento LED; Verde; Montaje posterior; 85-264 V AC; Conexión a tornillo | 14.8732 | EUR
M22-LEDC230-R | Elemento LED; Rojo; Montaje posterior; 85-264 V AC; Conexión a tornillo | 14.8732 | EUR
M22-LEDC230-W | Elemento LED; Blanco; Montaje posterior; 85-264 V AC; Conexión a tornillo | 14.8732 | EUR
M22-LEDC-B | Elemento LED; Azul; Montaje posterior; 12-30 V AC/DC; Conexión a tornillo | 6.6435 | EUR
M22-LEDC-G | Elemento LED; Verde; Montaje posterior; 12-30 V AC/DC; Conexión a tornillo | 6.6435 | EUR
M22-LEDC-R | Elemento LED; Rojo; Montaje posterior; 12-30 V AC/DC; Conexión a tornillo | 6.6435 | EUR
M22-LEDC-W | Elemento LED; Blanco; Montaje posterior; 12-30 V AC/DC; Conexión a tornillo | 6.6435 | EUR
M22-LED-G | Elemento LED; Verde; Montaje frontal; 12-30 V AC/DC; Conexión a tornillo | 6.6435 | EUR
M22-LED-R | Elemento LED; Rojo; Montaje frontal; 12-30 V AC/DC; Conexión a tornillo | 6.6435 | EUR
M22-LED-W | Elemento LED; Blanco; Montaje frontal; 12-30 V AC/DC; Conexión a tornillo | 6.6435 | EUR
M22-LG | Extractor de lámpara de filamento | 5.5826 | EUR
M22-L-G | Indicador luminoso; 22 mm; Verde | 4.532 | EUR
M22-L-G-LED230-BVP | Indicador luminoso completo; 22 mm; Verde; 230 V AC; Blister Package | 16.5727 | EUR
M22-L-G-LED-BVP | Indicador luminoso completo; 22 mm; Verde; 24 V AC/DC; Blister Package | 14.2758 | EUR
M22-LH-B | Indicador luminoso; 22 mm; Cónico; Azul | 5.9946 | EUR
M22-LH-G | Indicador luminoso; 22 mm; Cónico; Verde | 5.9946 | EUR
M22-LH-R | Indicador luminoso; 22 mm; Cónico; Rojo | 5.9946 | EUR
M22-LH-W | Indicador luminoso; 22 mm; Cónico; Blanco | 5.9946 | EUR
M22-LH-Y | Indicador luminoso; 22 mm; Cónico; Amarillo | 5.9946 | EUR
M22-L-R | Indicador luminoso; 22 mm; Rojo | 4.532 | EUR
M22-L-R-LED230-BVP | Indicador luminoso completo; 22 mm; Rojo; 230 V AC; Blister Package | 16.5727 | EUR
M22-L-R-LED-BVP | Indicador luminoso completo; 22 mm; Rojo; 24 V AC/DC; Blister Package | 14.2758 | EUR
M22-LS | Cabezal de accionamiento; Para fijación de RMQ-Titan | 1.8334 | EUR
M22-L-W | Indicador luminoso; 22 mm; Blanca | 4.532 | EUR
M22-L-W-LED230-BVP | Indicador luminoso completo; Blanco; 230 V AC; Blister Package | 16.5727 | EUR
M22-L-W-LED-BVP | Indicador luminoso completo; Blanco; 24 V AC/DC; Blister Package | 14.2758 | EUR
M22-L-X | Indicador luminoso; sin Lente | 3.5844 | EUR
M22-L-Y | Indicador luminoso; 22 mm; Amarilla | 4.532 | EUR
M22-L-Y-LED230-BVP | Indicador luminoso completo; Amarillo; 230 V AC; Blister Package | 16.5727 | EUR
M22-L-Y-LED-BVP | Indicador luminoso completo; Amarillo; 24 V AC/DC; Blister Package | 14.2758 | EUR
M22-MS | Llave de Montaje | 5.5826 | EUR
M22-PL-PV | Cubierta sellable; Para pulsador de parada de emergencia | 7.5293 | EUR
M22-PV | Pulsador de Parada de Emergencia; D=38 mm; Desenclavamiento por tracción | 20.7133 | EUR
M22-PV/K01 | Pulsador de Parada de Emergencia completo; D=38 mm; Desenclavamiento por llave; 1 NC | 27.4495 | EUR
M22-PV/K11 | Pulsador de Parada de Emergencia completo; D=38 mm; Desenclavamiento por llave; 1 NO + 1 NC | 31.9609 | EUR
M22-PV/KC02/IY | Botonera completa; Pulsador de parada de emergencia; D=38 mm; Desenclavamiento por tracción; 2 NC | 38.4808 | EUR
M22-PV/KC11/IY | Botonera completa; Pulsador de parada de emergencia; D=38 mm; Desenclavamiento por tracción; 1 NO + 1 NC | 38.4808 | EUR
M22-PV-2KC01-IY1-BVP | Botonera completa; Pulsador de parada de emergencia; D=38 mm; Desenclavamiento por tracción; 2 NC; Blister Package | 40.3966 | EUR
M22-PV45P | Pulsador de Parada de Emergencia; D=45 mm; Desenclavamiento por tracción | 20.5794 | EUR
M22-PV-K01-BVP | Pulsador de Parada de Emergencia completo; D=38 mm; Desenclavamiento por tracción; 1 NC; Blister Package | 26.7285 | EUR
M22-PVL | Pulsador de Parada de Emergencia; D=38 mm; Desenclavamiento por tracción; Iluminado | 23.2986 | EUR
M22-PVLT | Pulsador de Parada de Emergencia; D=38 mm; Desenclavamiento por giro; Iluminado | 23.2986 | EUR
M22-PVLT45P | Pulsador de Parada de Emergencia; D=45 mm; Desenclavamiento por giro | 24.1329 | EUR
M22-PVLT60P | Pulsador de Parada de Emergencia; D=60 mm; Desenclavamiento por giro | 26.6873 | EUR
M22-PVS | Pulsador de Parada de Emergencia; D=38 mm; Desenclavamiento por llave; MS1 | 42.4566 | EUR
M22-PVS/K01 | Pulsador de Parada de Emergencia completo; D=38 mm; Desenclavamiento por llave; 1 NC | 45.9586 | EUR
M22-PVS/KC11/IY | Botonera completa; Pulsador de parada de emergencia; D=38 mm; Desenclavamiento por llave; 1 NO + 1 NC | 64.066 | EUR
M22-PVS45P-MS* | Pulsador de Parada de Emergencia; D=45 mm; Desenclavamiento por llave; Llave seleccionable | 50.9129 | EUR
M22-PVS45P-MS1 | Pulsador de Parada de Emergencia; D=45 mm; Desenclavamiento por llave; MS1 | 45.3921 | EUR
M22-PVS45P-RS | Pulsador de Parada de Emergencia; D=45 mm; Desenclavamiento por llave; RONIS | 45.3921 | EUR
M22-PVS60P-MS* | Pulsador de Parada de Emergencia; D=60 mm; Desenclavamiento por llave; Llave seleccionable | 56.753 | EUR
M22-PVS60P-MS1 | Pulsador de Parada de Emergencia; D=60 mm; Desenclavamiento por llave; MS1 | 50.5421 | EUR
M22-PVS60P-RS | Pulsador de Parada de Emergencia; D=60 mm; Desenclavamiento por llave; RONIS | 50.5421 | EUR
M22-PVS-MS* | Pulsador de Parada de Emergencia; D=38 mm; Desenclavamiento por llave; Llave seleccionable | 44.5269 | EUR
M22-PVT | Pulsador de Parada de Emergencia; D=38 mm; Desenclavamiento por giro | 20.7133 | EUR
M22-PVT45P | Pulsador de Parada de Emergencia; D=45 mm; Desenclavamiento por giro | 21.4858 | EUR
M22-PVT45P-MPI | Pulsador de Parada de Emergencia; D=45 mm; Desenclavamiento por giro; Indicador mecánico | 28.84 | EUR
M22-PVT60P | Pulsador de Parada de Emergencia; D=60 mm; Desenclavamiento por giro | 23.6282 | EUR
M22-PVT60P-MPI | Pulsador de Parada de Emergencia; D=60 mm; Desenclavamiento por giro; Indicador mecánico | 32.1978 | EUR
M22-PVT-K01-BVP | Pulsador de Parada de Emergencia; D=38 mm; Desenclavamiento por llave; complete device | 26.9551 | EUR
M22-R*-* | Potenciometro; 22 mm; Valor Personalizable; Anillo Titanio | 92.2468 | EUR
M22-R*-*-RH | Potenciometro; 22 mm; Mando robusto; Valor personalizable; Anillo Titanio | 66.5483 | EUR
M22-R100K | Potenciometro; 22 mm; R = 100 kOhm; Anillo Titanio | 51.397 | EUR
M22-R10K | Potenciometro; 22 mm; R = 10 kOhm; Anillo Titanio | 51.4073 | EUR
M22-R1K | Potenciometro; 22 mm; R = 1 kOhm; Anillo Titanio | 51.397 | EUR
M22-R2K2 | Potenciometro; 22 mm; R = 2.2 kOhm; Anillo Titanio | 45.2994 | EUR
M22-R470K | Potenciometro; 22 mm; R = 470 kOhm; Anillo Titanio | 51.397 | EUR
M22-R47K | Potenciometro; 22 mm; R = 47 kOhm; Anillo Titanio | 51.397 | EUR
M22-R4K7 | Potenciometro; 22 mm; R = 4.7 kOhm; Anillo Titanio | 51.4073 | EUR
M22-RJ45-SA | Interfaz RJ45; 30 mm; RJ45/RJ45; Anillo Titanio | 40.7056 | EUR
M22S-B | Tapon Obturador; 22.5 mm; Negro | 2.9149 | EUR
M22S-D4-*-* | Pulsador 4 posiciones; 22 mm; Retorno; Personalizable; Anillo Negro | 60.1623 | EUR
M22S-D4-S | Pulsador 4 posiciones; 22 mm; Retorno; Negro; Anillo Negro | 46.0513 | EUR
M22S-D-B | Pulsador rasante; 22 mm; Retorno; Azul; Anillo Negro | 5.5826 | EUR
M22S-DDL-*-*-* | Pulsador doble + indicador luminoso; 22 mm; Resaltados; Personalizable; Anillo Negro | 18.6945 | EUR
M22S-DDLF-*-*-* | Pulsador doble + indicador luminoso; 22 mm; Enrasados; Personalizable; Anillo Negro | 19.1065 | EUR
M22S-DDLF-GR-X1/X0 | Pulsador doble + indicador luminoso; 22 mm; Enrasados; Verde I; Blanco; Rojo 0; Anillo Negro | 19.1065 | EUR
M22S-DDLF-WS-X1/X0 | Pulsador doble + indicador luminoso; 22 mm; Enrasados; Blanco I; Blanco; Negro 0; Anillo Negro | 19.1065 | EUR
M22S-DDL-GR | Pulsador doble + indicador luminoso; 22 mm; Resaltados; Verde; Blanco; Rojo; Anillo Negro | 14.8732 | EUR
M22S-DDL-GR-GB1/GB0 | Pulsador doble + indicador luminoso; 22 mm; Resaltados; Verde START; Blanco; Rojo STOP; Anillo Negro | 20.4146 | EUR
M22S-DDL-GR-X1/X0 | Pulsador doble + indicador luminoso; 22 mm; Resaltados; Verde I; Blanco; Rojo 0; Anillo Negro | 14.9762 | EUR
M22S-DDLM-GR-X1/X0 | Pulsador doble + indicador luminoso; 22 mm; Enrasado/Resaltado; Verde I; Blanco; Rojo 0; Anillo Negro | 21.9905 | EUR
M22S-DDLM-WS-X1/X0 | Pulsador doble + indicador luminoso; 22 mm; Enrasado/Resaltado; Blanco I; Blanco; Negro 0; Anillo Negro | 21.9905 | EUR
M22S-DDL-S-X4/X5 | Pulsador doble + indicador luminoso; 22 mm; Resaltados; Negro +; Blanco; Negro -; Anillo Negro | 14.9762 | EUR
M22S-DDL-S-X7/X7 | Pulsador doble + indicador luminoso; 22 mm; Resaltados; Negro "Flecha"; Blanco; Negro "Flecha"; Anillo Negro | 14.9762 | EUR
M22S-DDL-WS | Pulsador doble + indicador luminoso; 22 mm; Resaltados; Blanco; Blanco; Negro; Anillo Negro | 19.1065 | EUR
M22S-DDL-WS-GB1/GB0 | Pulsador doble + indicador luminoso; 22 mm; Resaltados; Blanco START; Blanco; Negro STOP; Anillo Negro | 20.4146 | EUR
M22S-DDL-WS-X1/X0 | Pulsador doble + indicador luminoso; 22 mm; Resaltados; Blanco I; Blanco; Negro 0; Anillo Negro | 20.4146 | EUR
M22S-D-G | Pulsador rasante; 22 mm; Retorno; Verde; Anillo Negro | 5.5826 | EUR
M22S-D-G-X1 | Pulsador rasante; 22 mm; Retorno; Verde; Inscripción: X1; Anillo Negro | 6.1079 | EUR
M22S-DH-B | Pulsador saliente; 22 mm; Retorno; Azul; Anillo Negro | 9.4863 | EUR
M22S-DH-G | Pulsador saliente; 22 mm; Retorno; Verde; Anillo Negro | 6.7671 | EUR
M22S-DH-G-X1 | Pulsador saliente; 22 mm; Retorno; Verde; Inscripción: X1; Anillo Negro | 8.1061 | EUR
M22S-DH-R | Pulsador saliente; 22 mm; Retorno; Rojo; Anillo Negro | 6.7671 | EUR
M22S-DH-R-X0 | Pulsador saliente; 22 mm; Retorno; Rojo; Inscripción: X0; Anillo Negro | 8.1061 | EUR
M22S-DH-S | Pulsador saliente; 22 mm; Retorno; Negro; Anillo Negro | 9.4863 | EUR
M22S-DH-S-X0 | Pulsador saliente; 22 mm; Retorno; Negro; Inscripción: X0; Anillo Negro | 8.1061 | EUR
M22S-DH-W | Pulsador saliente; 22 mm; Retorno; Blanco; Anillo Negro | 9.4863 | EUR
M22S-DH-W-X1 | Pulsador saliente; 22 mm; Retorno; Blanco; Inscripción: X1; Anillo Negro | 10.5369 | EUR
M22S-DH-Y | Pulsador saliente; 22 mm; Retorno; Amarillo; Anillo Negro | 9.4863 | EUR
M22S-DI4-*-* | Pulsador 4 posiciones; 22 mm; Retorno; Pulsadores opuestos bloqueados entre sí; Personalizable; Anillo Negro | 67.5062 | EUR
M22S-DI4-S-X7 | Pulsador 4 posiciones; 22 mm; Retorno; Pulsadores opuestos bloqueados entre sí; Negro "Flechas"; Anillo Negro | 69.2469 | EUR
M22S-DL-B | Pulsador luminoso rasante; 22 mm; Retorno; Azul; Anillo Negro | 8.6314 | EUR
M22S-DL-G | Pulsador luminoso rasante; 22 mm; Retorno; Verde; Anillo Negro | 8.5078 | EUR
M22S-DL-G-X1 | Pulsador luminoso rasante; 22 mm; Retorno; Verde; Inscripción: X1; Anillo Negro | 9.0228 | EUR
M22S-DLH-B | Pulsador luminoso saliente; 22 mm; Retorno; Azul; Anillo Negro | 13.184 | EUR
M22S-DLH-G | Pulsador luminoso saliente; 22 mm; Retorno; Verde; Anillo Negro | 9.8159 | EUR
M22S-DLH-G-X1 | Pulsador luminoso saliente; 22 mm; Retorno; Verde I; Anillo Negro | 14.3273 | EUR
M22S-DLH-R | Pulsador luminoso saliente; 22 mm; Retorno; Rojo; Anillo Negro | 13.184 | EUR
M22S-DLH-R-X0 | Pulsador luminoso saliente; 22 mm; Retorno; Rojo 0; Anillo Negro | 14.3273 | EUR
M22S-DLH-W | Pulsador luminoso saliente; 22 mm; Retorno; Blanco; Anillo Negro | 13.184 | EUR
M22S-DLH-W-X0 | Pulsador luminoso saliente; 22 mm; Retorno; Blanco 0; Anillo Negro | 14.3273 | EUR
M22S-DLH-W-X1 | Pulsador luminoso saliente; 22 mm; Retorno; Blanco I; Anillo Negro | 14.3273 | EUR
M22S-DLH-Y | Pulsador luminoso saliente; 22 mm; Retorno; Amarillo; Anillo Negro | 13.184 | EUR
M22S-DL-R | Pulsador luminoso rasante; 22 mm; Retorno; Rojo; Anillo Negro | 8.5078 | EUR
M22S-DL-R-X0 | Pulsador luminoso rasante; 22 mm; Retorno; Rojo; Inscripción: X0; Anillo Negro | 12.5042 | EUR
M22S-DL-W | Pulsador luminoso rasante; 22 mm; Retorno; Blanco; Anillo Negro | 8.5078 | EUR
M22S-DL-W-X0 | Pulsador luminoso rasante; 22 mm; Retorno; Blanco; Inscripción: X0; Anillo Negro | 12.5042 | EUR
M22S-DL-W-X1 | Pulsador luminoso rasante; 22 mm; Retorno; Blanco; Inscripción: X1; Anillo Negro | 9.0228 | EUR
M22S-DL-X | Pulsador luminoso rasante; 22 mm; Retorno; Sin placa indicadora; Anillo Negro | 8.5078 | EUR
M22S-DL-Y | Pulsador luminoso rasante; 22 mm; Retorno; Amarillo; Anillo Negro | 10.2073 | EUR
M22S-DP-G | Pulsador seta; 22 mm; Retorno; Verde; Anillo Negro | 11.9377 | EUR
M22S-DP-G-X | Pulsador seta; 22 mm; Retorno; Verde; Sin placa indicadora; Anillo Negro | 11.5257 | EUR
M22S-DP-G-X1 | Pulsador seta; 22 mm; Retorno; Verde; Inscripción: X1; Anillo Negro | 11.9377 | EUR
M22S-DP-R | Pulsador seta; 22 mm; Retorno; Rojo; Anillo Negro | 11.9377 | EUR
M22S-DP-R-X | Pulsador seta; 22 mm; Retorno; Rojo; Sin placa indicadora; Anillo Negro | 11.5257 | EUR
M22S-DP-R-X0 | Pulsador seta; 22 mm; Retorno; Rojo; Inscripción: X0; Anillo Negro | 11.9377 | EUR
M22S-DP-S | Pulsador seta; 22 mm; Retorno; Negro; Anillo Negro | 11.9377 | EUR
M22S-DP-S-X | Pulsador seta; 22 mm; Retorno; Negro; Sin placa indicadora; Anillo Negro | 11.5257 | EUR
M22S-DP-S-X0 | Pulsador seta; 22 mm; Retorno; Negro; Inscripción: X0; Anillo Negro | 14.2552 | EUR
M22S-DP-W-X1 | Pulsador seta; 22 mm; Retorno; Blanco; Inscripción: X1; Anillo Negro | 14.2552 | EUR
M22S-DP-Y | Pulsador seta; 22 mm; Retorno; Amarillo; Anillo Negro | 11.9377 | EUR
M22S-DP-Y-X | Pulsador seta; 22 mm; Retorno; Amarillo; Sin placa indicadora; Anillo Negro | 11.5257 | EUR
M22S-D-R | Pulsador rasante; 22 mm; Retorno; Rojo; Anillo Negro | 5.5826 | EUR
M22S-DR-B | Pulsador rasante; 22 mm; Enclavamiento; Azul; Anillo Negro | 13.0501 | EUR
M22S-DR-G | Pulsador rasante; 22 mm; Enclavamiento; Verde; Anillo Negro | 13.0501 | EUR
M22S-DR-G-X1 | Pulsador rasante; 22 mm; Enclavamiento; Verde; Inscripción: X1; Anillo Negro | 14.1007 | EUR
M22S-DRH-B | Pulsador Saliente; 22 mm; Enclavamiento; Azul; Anillo Negro | 15.0998 | EUR
M22S-DRH-G | Pulsador Saliente; 22 mm; Enclavamiento; Verde; Anillo Negro | 15.0998 | EUR
M22S-DRH-G-X1 | Pulsador Saliente; 22 mm; Enclavamiento; Verde; Inscripción: X1; Anillo Negro | 16.0062 | EUR
M22S-DRH-R | Pulsador Saliente; 22 mm; Enclavamiento; Rojo; Anillo Negro | 15.0998 | EUR
M22S-DRH-R-X0 | Pulsador Saliente; 22 mm; Enclavamiento; Rojo; Inscripción: X0; Anillo Negro | 16.0062 | EUR
M22S-DRH-S | Pulsador Saliente; 22 mm; Enclavamiento; Negro; Anillo Negro | 15.0998 | EUR
M22S-DRH-S-X0 | Pulsador Saliente; 22 mm; Enclavamiento; Negro; Inscripción: X0; Anillo Negro | 16.0062 | EUR
M22S-DRH-W | Pulsador Saliente; 22 mm; Enclavamiento; Blanco; Anillo Negro | 15.0998 | EUR
M22S-DRH-W-X1 | Pulsador Saliente; 22 mm; Enclavamiento; Blanco; Inscripción: X1; Anillo Negro | 16.0062 | EUR
M22S-DRH-Y | Pulsador Saliente; 22 mm; Enclavamiento; Amarillo; Anillo Negro | 15.0998 | EUR
M22S-DRL-B | Pulsador luminoso rasante; 22 mm; Enclavado; Azul; Anillo Negro | 16.7581 | EUR
M22S-DRL-G | Pulsador luminoso rasante; 22 mm; Enclavado; Verde; Anillo Negro | 16.583 | EUR
M22S-DRL-G-X1 | Pulsador luminoso rasante; 22 mm; Enclavado; Verde; Inscripción: X1; Anillo Negro | 17.9014 | EUR
M22S-DRLH-B | Pulsador luminoso saliente; 22 mm; Enclavamiento; Azul; Anillo Negro | 18.8078 | EUR
M22S-DRLH-G | Pulsador luminoso saliente; 22 mm; Enclavamiento; Verde; Anillo Negro | 18.8078 | EUR
M22S-DRLH-G-X1 | Pulsador luminoso saliente; 22 mm; Enclavamiento; Verde; Inscripción: X1; Anillo Negro | 19.8584 | EUR
M22S-DRLH-R | Pulsador luminoso saliente; 22 mm; Enclavamiento; Rojo; Anillo Negro | 18.8078 | EUR
M22S-DRLH-R-X0 | Pulsador luminoso saliente; 22 mm; Enclavamiento; Rojo; Inscripción: X0; Anillo Negro | 19.8584 | EUR
M22S-DRLH-W | Pulsador luminoso saliente; 22 mm; Enclavamiento; Blanco; Anillo Negro | 18.8078 | EUR
M22S-DRLH-W-X0 | Pulsador luminoso saliente; 22 mm; Enclavamiento; Blanco 0; Anillo Negro | 19.8584 | EUR
M22S-DRLH-W-X1 | Pulsador luminoso saliente; 22 mm; Enclavamiento; Blanco; Inscripción: X1; Anillo Negro | 19.8584 | EUR
M22S-DRLH-Y | Pulsador luminoso saliente; 22 mm; Enclavamiento; Amarillo; Anillo Negro | 18.8078 | EUR
M22S-DRL-R | Pulsador luminoso rasante; 22 mm; Enclavado; Rojo; Anillo Negro | 16.583 | EUR
M22S-DRL-R-X0 | Pulsador luminoso rasante; 22 mm; Enclavado; Rojo; Inscripción: X0; Anillo Negro | 17.9014 | EUR
M22S-DRL-W | Pulsador luminoso rasante; 22 mm; Enclavado; Blanco; Anillo Negro | 16.7581 | EUR
M22S-DRL-W-X0 | Pulsador luminoso rasante; 22 mm; Enclavado; Blanco 0; Anillo Negro | 17.9014 | EUR
M22S-DRL-W-X1 | Pulsador luminoso rasante; 22 mm; Enclavado; Blanco; Inscripción: X1; Anillo Negro | 17.9014 | EUR
M22S-DRL-X | Pulsador luminoso rasante; 22 mm; Enclavado; Sin placa indicadora; Anillo Negro | 15.2337 | EUR
M22S-DRL-Y | Pulsador luminoso rasante; 22 mm; Enclavado; Amarillo; Anillo Negro | 16.7581 | EUR
M22S-DRP-G | Pulsador seta; 22 mm; Enclavamiento; Verde; Anillo Negro | 18.5812 | EUR
M22S-DRP-G-X | Pulsador seta; 22 mm; Enclavamiento; Verde; Sin placa indicadora; Anillo Negro | 11.4742 | EUR
M22S-DRP-G-X1 | Pulsador seta; 22 mm; Enclavamiento; Verde; Inscripción: X1; Anillo Negro | 19.8584 | EUR
M22S-DRP-R | Pulsador seta; 22 mm; Enclavamiento; Rojo; Anillo Negro | 18.5812 | EUR
M22S-DRP-R-X | Pulsador seta; 22 mm; Enclavamiento; Rojo; Sin placa indicadora; Anillo Negro | 16.8405 | EUR
M22S-DRP-R-X0 | Pulsador seta; 22 mm; Enclavamiento; Rojo; Inscripción: X0; Anillo Negro | 13.4621 | EUR
M22S-DRP-S | Pulsador seta; 22 mm; Enclavamiento; Negro; Anillo Negro | 13.4621 | EUR
M22S-DRP-S-X | Pulsador seta; 22 mm; Enclavamiento; Negro; Sin placa indicadora; Anillo Negro | 16.8405 | EUR
M22S-DRP-S-X0 | Pulsador seta; 22 mm; Enclavamiento; Negro; Inscripción: X0; Anillo Negro | 19.8584 | EUR
M22S-DRP-W-X1 | Pulsador seta; 22 mm; Enclavamiento; Blanco; Inscripción: X1; Anillo Negro | 19.8584 | EUR
M22S-DRP-Y | Pulsador seta; 22 mm; Enclavamiento; Amarillo; Anillo Negro | 18.5812 | EUR
M22S-DRP-Y-X | Pulsador seta; 22 mm; Enclavamiento; Amarillo; Sin placa indicadora; Anillo Negro | 16.8405 | EUR
M22S-DR-R | Pulsador rasante; 22 mm; Enclavamiento; Rojo; Anillo Negro | 13.0501 | EUR
M22S-DR-R-X0 | Pulsador rasante; 22 mm; Enclavamiento; Rojo; Inscripción: X0; Anillo Negro | 14.1007 | EUR
M22S-DR-S | Pulsador rasante; 22 mm; Enclavamiento; Negro; Anillo Negro | 13.0501 | EUR
M22S-DR-S-X0 | Pulsador rasante; 22 mm; Enclavamiento; Negro; Inscripción: X0; Anillo Negro | 12.2158 | EUR
M22S-DR-W | Pulsador rasante; 22 mm; Enclavamiento; Blanco; Anillo Negro | 13.0501 | EUR
M22S-DR-W-X1 | Pulsador rasante; 22 mm; Enclavamiento; Blanco; Inscripción: X1; Anillo Negro | 14.1007 | EUR
M22S-DR-X | Pulsador rasante; 22 mm; Enclavamiento; Sin placa indicadora; Anillo Negro | 11.1446 | EUR
M22S-D-R-X0 | Pulsador rasante; 22 mm; Retorno; Rojo; Inscripción: X0; Anillo Negro | 6.1079 | EUR
M22S-DR-Y | Pulsador rasante; 22 mm; Enclavamiento; Amarillo; Anillo Negro | 13.0501 | EUR
M22S-D-S | Pulsador rasante; 22 mm; Retorno; Negro; Anillo Negro | 5.5826 | EUR
M22S-D-S-X0 | Pulsador rasante; 22 mm; Retorno; Negro; Inscripción: X0; Anillo Negro | 8.8065 | EUR
M22S-D-W | Pulsador rasante; 22 mm; Retorno; Blanco; Anillo Negro | 7.5087 | EUR
M22S-D-W-X1 | Pulsador rasante; 22 mm; Retorno; Blanco; Inscripción: X1; Anillo Negro | 6.1079 | EUR
M22S-D-X | Pulsador rasante; 22 mm; Retorno; Sin Placa indicadora; Anillo Negro | 5.0367 | EUR
M22S-D-Y | Pulsador rasante; 22 mm; Retorno; Amarillo; Anillo Negro | 6.1079 | EUR
M22-SOL-PVLPL11-230Q | Interruptor de bombero; PV; 1 NO + 1 NC; Rojo; IP65 | 73.4081 | EUR
M22S-PV | Pulsador de Parada; Negro; D=38 mm; Desenclavamiento por tracción | 23.7106 | EUR
M22S-PVL | Pulsador de Parada; Negro; D=38 mm; Desenclavamiento por tracción; Iluminado | 34.7316 | EUR
M22S-PVLT | Pulsador de Parada; Negro; D=38 mm; Desenclavamiento por giro; Iluminado | 33.681 | EUR
M22S-PVT | Pulsador de Parada; Negro; D=38 mm; Desenclavamiento por giro | 30.2717 | EUR
M22S-R*-* | Potenciometro; 22 mm; Valor Personalizable; Anillo Negro | 92.2468 | EUR
M22S-R*-*-RH | Potenciometro; 22 mm; Mando robusto; Valor personalizable; Anillo Negro | 72.6459 | EUR
M22S-R100K | Potenciometro; 22 mm; R = 100 kOhm; Anillo Negro | 51.397 | EUR
M22S-R10K | Potenciometro; 22 mm; R = 10 kOhm; Anillo Negro | 51.397 | EUR
M22S-R1K | Potenciometro; 22 mm; R = 1 kOhm; Anillo Negro | 51.397 | EUR
M22S-R30 | Adaptador de montaje; de 30 mm a 22 mm | 2.9149 | EUR
M22S-R470K | Potenciometro; 22 mm; R = 470 kOhm; Anillo Titanio | 51.397 | EUR
M22S-R47K | Potenciometro; 22 mm; R = 47 kOhm; Anillo Titanio | 51.397 | EUR
M22S-R4K7 | Potenciometro; 22 mm; R = 4.7 kOhm; Anillo Titanio | 51.397 | EUR
M22S-ST-D10 | Portaetiquetas completo; Inscripción: OFF ON | 2.0085 | EUR
M22S-ST-D11 | Portaetiquetas completo; Inscripción: hand AUTO | 2.0085 | EUR
M22S-ST-D12 | Portaetiquetas completo; Inscripción: HAND 0 AUTO | 2.0085 | EUR
M22S-ST-D5 | Portaetiquetas completo; Inscripción: OFF | 1.9261 | EUR
M22S-ST-D6 | Portaetiquetas completo; Inscripción: ON | 2.0085 | EUR
M22S-ST-D7 | Portaetiquetas completo; Inscripción: operation | 2.8016 | EUR
M22S-ST-D8 | Portaetiquetas completo; Inscripción: STÖRUNG | 2.8016 | EUR
M22S-STDD-X | Portaetiquetas; Para pulsador doble M22 | 1.2051 | EUR
M22S-ST-F0 | Portaetiquetas completo; Inscripción: ARRET | 2.8016 | EUR
M22S-ST-F1 | Portaetiquetas completo; Inscripción: MARCHE | 2.8016 | EUR
M22S-ST-F10 | Portaetiquetas completo; Inscripción: ARRET MARCHE | 2.8016 | EUR
M22S-ST-F67 | Portaetiquetas completo; Inscripción: DEFAUT | 2.8016 | EUR
M22S-ST-F68 | Portaetiquetas completo; Inscripción: SOUS TENSION | 2.8016 | EUR
M22S-ST-F7 | Portaetiquetas completo; Inscripción: EN SERVICE | 2.8016 | EUR
M22S-ST-GB0 | Portaetiquetas completo; Inscripción: STOP | 2.0085 | EUR
M22S-ST-GB1 | Portaetiquetas completo; Inscripción: START | 2.0085 | EUR
M22S-ST-GB10 | Portaetiquetas completo; Inscripción: OFF ON | 2.0085 | EUR
M22S-ST-GB11 | Portaetiquetas completo; Inscripción: MAN AUTO | 2.0085 | EUR
M22S-ST-GB12 | Portaetiquetas completo; Inscripción: MAN 0 AUTO | 2.0085 | EUR
M22S-ST-GB5 | Portaetiquetas completo; Inscripción: OFF | 2.0085 | EUR
M22S-ST-GB6 | Portaetiquetas completo; Inscripción: ON | 2.0085 | EUR
M22S-ST-GB7 | Portaetiquetas completo; Inscripción: RUN | 2.0085 | EUR
M22S-ST-GB8 | Portaetiquetas completo; Inscripción: FAULT | 2.0085 | EUR
M22S-ST-X | Portaetiquetas; Para M22 | 0.5871 | EUR
M22S-ST-X52 | Portaetiquetas completo; Inscripción: 1 | 2.0085 | EUR
M22S-ST-X53 | Portaetiquetas completo; Inscripción: 2 | 2.0085 | EUR
M22S-ST-X88 | Portaetiquetas completo; Inscripción: 0 I | 2.0085 | EUR
M22S-ST-X89 | Portaetiquetas completo; Inscripción: 0-I | 2.0085 | EUR
M22S-ST-X93 | Portaetiquetas completo; Inscripción: I 0 II | 2.0085 | EUR
M22S-W | Selector Mando redondo; Retorno; 2 posiciones; Inscripción: 0 I | 18.5812 | EUR
M22S-W3 | Selector Mando redondo; Retorno; 3 posiciones; Inscripción: I 0 II | 18.5812 | EUR
M22-SWD-A4 | Elemento de montaje; Para 4 elementos SmartWire-DT | 2.4617 | EUR
M22-SWD-I1-LP01 | Tarjeta SmartWire-DT; Para botonera con 1 orificio | 85.181 | EUR
M22-SWD-I2-LP01 | Tarjeta SmartWire-DT; Para botonera con 2 orificio | 101.4962 | EUR
M22-SWD-I3-LP01 | Tarjeta SmartWire-DT; Para botonera con 3 orificio | 102.8249 | EUR
M22-SWD-I4-LP01 | Tarjeta SmartWire-DT; Para botonera con 4 orificio | 123.9399 | EUR
M22-SWD-I6-LP01 | Tarjeta SmartWire-DT; Para botonera con 6 orificio | 136.3308 | EUR
M22-SWD-K11 | Elemento SmartWire-DT; 1 NO + 1 NC; 1 W; Montaje frontal | 53.6218 | EUR
M22-SWD-K11LED-B | Elemento SmartWire-DT; 1 NO + 1 NC; 1 W; LED Azul; Montaje frontal | 56.7324 | EUR
M22-SWD-K11LEDC-B | Elemento SmartWire-DT; 1 NO + 1 NC; 1 W; LED Azul; Montaje posterior | 55.9393 | EUR
M22-SWD-K11LEDC-G | Elemento SmartWire-DT; 1 NO + 1 NC; 1 W; LED Verde; Montaje posterior | 54.8784 | EUR
M22-SWD-K11LEDC-R | Elemento SmartWire-DT; 1 NO + 1 NC; 1 W; LED Rojo; Montaje posterior | 54.3531 | EUR
M22-SWD-K11LEDC-W | Elemento SmartWire-DT; 1 NO + 1 NC; 1 W; LED Blanco; Montaje posterior | 56.3307 | EUR
M22-SWD-K11LED-G | Elemento SmartWire-DT; 1 NO + 1 NC; 1 W; LED Verde; Montaje frontal | 55.414 | EUR
M22-SWD-K11LED-R | Elemento SmartWire-DT; 1 NO + 1 NC; 1 W; LED Rojo; Montaje frontal | 55.0741 | EUR
M22-SWD-K11LED-W | Elemento SmartWire-DT; 1 NO + 1 NC; 1 W; LED Blanco; Montaje frontal | 56.9487 | EUR
M22-SWD-K22 | Elemento SmartWire-DT; 2 NO + 2 NC; 1 W; Montaje frontal | 60.8627 | EUR
M22-SWD-K22LED-B | Elemento SmartWire-DT; 2 NO + 2 NC; 2 W; LED Azul; Montaje frontal | 64.1278 | EUR
M22-SWD-K22LEDC-B | Elemento SmartWire-DT; 2 NO + 2 NC; 2 W; LED Azul; Montaje posterior | 63.2111 | EUR
M22-SWD-K22LEDC-G | Elemento SmartWire-DT; 2 NO + 2 NC; 2 W; LED Verde; Montaje posterior | 62.006 | EUR
M22-SWD-K22LEDC-R | Elemento SmartWire-DT; 2 NO + 2 NC; 2 W; LED Rojo; Montaje posterior | 61.5322 | EUR
M22-SWD-K22LEDC-W | Elemento SmartWire-DT; 2 NO + 2 NC; 2 W; LED Blanco; Montaje posterior | 63.4686 | EUR
M22-SWD-K22LED-G | Elemento SmartWire-DT; 2 NO + 2 NC; 2 W; LED Verde; Montaje frontal | 62.7991 | EUR
M22-SWD-K22LED-R | Elemento SmartWire-DT; 2 NO + 2 NC; 2 W; LED Rojo; Montaje frontal | 62.4695 | EUR
M22-SWD-K22LED-W | Elemento SmartWire-DT; 2 NO + 2 NC; 2 W; LED Blanco; Montaje frontal | 64.272 | EUR
M22-SWD-KC11 | Elemento SmartWire-DT; 1 NO + 1 NC; 1 W; Montaje posterior | 53.1377 | EUR
M22-SWD-KC22 | Elemento SmartWire-DT; 2 NO + 2 NC; 1 W; Montaje posterior | 60.3477 | EUR
M22-SWD-LED-B | Elemento SmartWire-DT; LED Azul; Montaje frontal | 49.6048 | EUR
M22-SWD-LEDC-B | Elemento SmartWire-DT; LED Azul; Montaje posterior | 49.0795 | EUR
M22-SWD-LEDC-G | Elemento SmartWire-DT; LED Verde; Montaje posterior | 47.8126 | EUR
M22-SWD-LEDC-R | Elemento SmartWire-DT; LED Rojo; Montaje posterior | 47.483 | EUR
M22-SWD-LEDC-W | Elemento SmartWire-DT; LED Blanco; Montaje posterior | 49.2855 | EUR
M22-SWD-LED-G | Elemento SmartWire-DT; LED Verde; Montaje frontal | 48.4203 | EUR
M22-SWD-LED-R | Elemento SmartWire-DT; LED Rojo; Montaje frontal | 48.0186 | EUR
M22-SWD-LED-W | Elemento SmartWire-DT; LED Blanco; Montaje frontal | 49.8829 | EUR
M22-SWD-NOP | Módulo universal SmartWire-DT; Fijación frontal | 46.556 | EUR
M22-SWD-NOPC | Módulo universal SmartWire-DT; Fijación posterior | 46.556 | EUR
M22-SWD-SEL8-10 | Adaptador SmartWire-DT; Para puentear elementos no utilizados en tarjetas | 22.3716 | EUR
M22S-WJ2H | Joystick; Retorno; 2 posiciones; Horizontal; Anillo Negro | 52.7978 | EUR
M22S-WJ2V | Joystick; Retorno; 2 posiciones; Vertical; Anillo Negro | 0 | EUR
M22S-WJ4 | Joystick; Retorno; 4 posiciones; Anillo Negro | 75.2518 | EUR
M22S-WK | Selector Maneta corta; Retorno; 2 posiciones; Anillo Negro | 12.2158 | EUR
M22S-WK3 | Selector Maneta corta; Retorno; 3 posiciones; Anillo Negro | 12.463 | EUR
M22S-WKV | Selector Maneta corta; Enclavamiento; 2 posiciones (V); Anillo Negro | 12.463 | EUR
M22S-WLK3-B | Selector luminoso Maneta corta; Retorno; 3 posiciones; Azul; Anillo Negro | 21.2283 | EUR
M22S-WLK3-G | Selector luminoso Maneta corta; Retorno; 3 posiciones; Verde; Anillo Negro | 21.2283 | EUR
M22S-WLK3-R | Selector luminoso Maneta corta; Retorno; 3 posiciones; Rojo; Anillo Negro | 21.2283 | EUR
M22S-WLK3-W | Selector luminoso Maneta corta; Retorno; 3 posiciones; Blanco; Anillo Negro | 21.2283 | EUR
M22S-WLK3-Y | Selector luminoso Maneta corta; Retorno; 3 posiciones; Amarillo; Anillo Negro | 21.2283 | EUR
M22S-WLK-B | Selector luminoso Maneta corta; Retorno; 2 posiciones; Azul; Anillo Negro | 18.5812 | EUR
M22S-WLK-G | Selector luminoso Maneta corta; Retorno; 2 posiciones; Verde; Anillo Negro | 18.5812 | EUR
M22S-WLK-R | Selector luminoso Maneta corta; Retorno; 2 posiciones; Rojo; Anillo Negro | 18.5812 | EUR
M22S-WLKV-W | Selector luminoso Maneta corta; Retorno; 2 posiciones (V); Blanco; Anillo Negro | 17.4585 | EUR
M22S-WLK-W | Selector luminoso Maneta corta; Retorno; 2 posiciones; Blanco; Anillo Negro | 16.1195 | EUR
M22S-WLK-Y | Selector luminoso Maneta corta; Retorno; 2 posiciones; Amarillo; Anillo Negro | 18.5812 | EUR
M22S-WR | Selector Mando redondo; Enclavamiento; 2 posiciones; Inscripción: 0 I; Anillo Negro | 11.9377 | EUR
M22S-WR-* | Selector Mando redondo; Enclavamiento; 2 posiciones; Inscripción personalizable; Anillo Negro | 18.5812 | EUR
M22S-WR3 | Selector Mando redondo; Enclavamiento; 3 posiciones; Inscripción: I 0 II; Anillo Negro | 13.2767 | EUR
M22S-WR3-* | Selector Mando redondo; Enclavamiento; 3 posiciones; Inscripción personalizable; Anillo Negro | 18.5812 | EUR
M22S-WR3-X94 | Selector Mando redondo; Enclavamiento; 3 posiciones; Inscripción: X94; Anillo Negro | 18.5812 | EUR
M22S-WR4 | Selector Mando redondo; Enclavamiento; 4 posiciones; Inscripción: 0 1 0 2 0 3 0 4; Anillo Negro | 32.7746 | EUR
M22S-WRJ2H | Joystick; Enclavado; 2 posiciones; Horizontal; Anillo Negro | 0 | EUR
M22S-WRJ2V | Joystick; Enclavado; 2 posiciones; Vertical; Anillo Negro | 52.7978 | EUR
M22S-WRJ4 | Joystick; Enclavado; 4 posiciones; Anillo Negro | 75.2518 | EUR
M22S-WRK | Selector Maneta corta; Enclavado; 2 posiciones; Anillo Negro | 11.1137 | EUR
M22S-WRK3 | Selector Maneta corta; Enclavado; 3 posiciones; Anillo Negro | 10.6193 | EUR
M22S-WRK3-* | Selector Maneta corta; Personalizable; 3 posiciones; Anillo Negro | 19.4464 | EUR
M22S-WRK4 | Selector Maneta corta; Enclavado; 4 posiciones; Anillo Negro | 32.7746 | EUR
M22S-WRLK3-*/* | Selector luminoso Maneta corta; Personalizable; 3 posiciones; Anillo Negro | 21.2283 | EUR
M22S-WRLK3-B | Selector luminoso Maneta corta; Enclavamiento; 3 posiciones; Azul; Anillo Negro | 21.2283 | EUR
M22S-WRLK3-G | Selector luminoso Maneta corta; Enclavamiento; 3 posiciones; Verde; Anillo Negro | 19.9202 | EUR
M22S-WRLK3-R | Selector luminoso Maneta corta; Enclavamiento; 3 posiciones; Rojo; Anillo Negro | 19.9202 | EUR
M22S-WRLK3-W | Selector luminoso Maneta corta; Enclavamiento; 3 posiciones; Blanco; Anillo Negro | 19.9202 | EUR
M22S-WRLK3-Y | Selector luminoso Maneta corta; Enclavamiento; 3 posiciones; Amarillo; Anillo Negro | 21.2283 | EUR
M22S-WRLK-B | Selector luminoso Maneta corta; Enclavamiento; 2 posiciones; Azul; Anillo Negro | 21.2283 | EUR
M22S-WRLK-G | Selector luminoso Maneta corta; Enclavamiento; 2 posiciones; Verde; Anillo Negro | 18.5812 | EUR
M22S-WRLK-R | Selector luminoso Maneta corta; Enclavamiento; 2 posiciones; Rojo; Anillo Negro | 18.5812 | EUR
M22S-WRLK-W | Selector luminoso Maneta corta; Enclavamiento; 2 posiciones; Blanco; Anillo Negro | 18.5812 | EUR
M22S-WRLK-Y | Selector luminoso Maneta corta; Enclavamiento; 2 posiciones; Amarillo; Anillo Negro | 21.2283 | EUR
M22S-WRS | Selector de llave; Enclavamiento; 2 posiciones; Llave MS1; Anillo Negro | 37.4508 | EUR
M22S-WRS*-MS*-* | Selector de llave; Personalizable; 2 posiciones; Llave seleccionable; Anillo Negro | 67.6607 | EUR
M22S-WRS3 | Selector de llave; Enclavamiento; 3 posiciones; Llave MS1; Anillo Negro | 39.8095 | EUR
M22S-WRS3-A* | Selector de llave; Personalizable; 3 posiciones; Llave personalizable; Anillo Negro | 54.1883 | EUR
M22S-WRS3-MS* | Selector de llave; Enclavamiento; 3 posiciones; Llave personalizable; Anillo Negro | 66.6822 | EUR
M22S-WRS3-MS*-A* | Selector de llave; Enclavamiento; 3 posiciones; Llave personalizable; Anillo Negro | 66.6822 | EUR
M22S-WRS3-SA(*)-* | Selector de llave; Enclavamiento; 3 posiciones; Para sistema de llaves; Anillo Negro | 83.121 | EUR
M22S-WRS-A1 | Selector de llave; Enclavamiento; 2 posiciones; Llave MS1; Anillo Negro | 59.1529 | EUR
M22S-WRS-MS* | Selector de llave; Enclavamiento; 2 posiciones; Llave personalizable; Anillo Negro | 66.6822 | EUR
M22S-WRS-MS*-A1 | Selector de llave; Enclavamiento; 2 posiciones; Llave personalizable; Anillo Negro | 42.2197 | EUR
M22S-WRS-SA(*)-* | Selector de llave; Enclavamiento; 2 posiciones; Para sistema de llaves; Anillo Negro | 57.3607 | EUR
M22S-WR-X91 | Selector Mando redondo; Enclavamiento; 2 posiciones; Llave MS1; Anillo Negro | 18.5812 | EUR
M22S-WR-X92 | Selector Mando redondo; Enclavamiento; 2 posiciones; Llave MS1; Anillo Negro | 18.5812 | EUR
M22S-WS | Selector de llave; Retorno; 2 posiciones; Llave MS1; Anillo Negro | 36.4929 | EUR
M22S-WS3 | Selector de llave; Retorno; 3 posiciones; Llave MS1; Anillo Negro | 35.8131 | EUR
M22S-WS3-MS* | Selector de llave; Retorno; 3 posiciones; Llave personalizable; Anillo Negro | 72.8004 | EUR
M22S-WS3-SA(*)-* | Selector de llave; Retorno; 3 posiciones; Para sistema de llaves; Anillo Negro | 76.1376 | EUR
M22S-WS-MS* | Selector de llave; Retorno; 2 posiciones; Llave personalizable; Anillo Negro | 66.6822 | EUR
M22S-WS-SA(*)-* | Selector de llave; Retorno; 2 posiciones; Para sistema de llaves; Anillo Negro | 83.121 | EUR
M22-TA | Adaptador Telescopico | 14.9144 | EUR
M22-TC | Clip Telescopico | 6.6435 | EUR
M22-TCV | Prolongador; Para Clip Telescopico | 2.9252 | EUR
M22-T-D | Membrana protectora; Para pulsadores y lámparas M22 | 2.7192 | EUR
M22-T-DD | Membrana protectora; Para pulsadores dobles M22 | 4.9234 | EUR
M22-UPE | Uniones para botoneras empotrables | 4.1818 | EUR
M22-USB-SA | Interfaz USB 2.0; 22 mm; Hembra/cable 60 cm; Anillo Titanio | 84.0583 | EUR
M22-W | Selector Mando redondo; Retorno; 2 posiciones; Inscripción: 0 I | 11.9377 | EUR
M22-W3 | Selector Mando redondo; Retorno; 3 posiciones; Inscripción: I 0 II | 13.2767 | EUR
M22-WJ2H | Joystick; Retorno; 2 posiciones; Horizontal; Anillo Titanio | 52.7978 | EUR
M22-WJ2V | Joystick; Retorno; 2 posiciones; Vertical; Anillo Titanio | 52.7978 | EUR
M22-WJ4 | Joystick; Retorno; 4 posiciones; Anillo Titanio | 60.3889 | EUR
M22-WK | Selector Maneta corta; Retorno; 2 posiciones; Anillo Titanio | 12.2158 | EUR
M22-WK3 | Selector Maneta corta; Retorno; 3 posiciones; Anillo Titanio | 13.2767 | EUR
M22-WKV | Selector Maneta corta; Enclavamiento; 2 posiciones (V); Anillo Titanio | 12.463 | EUR
M22-WKV-2K10-BVP | Selector Maneta corta completo; Enclavamiento; 2 posiciones (V); 1 NO; Blister Package; Anillo Titanio | 22.6703 | EUR
M22-WLK3-B | Selector luminoso Maneta corta; Retorno; 3 posiciones; Azul; Anillo Titanio | 16.1195 | EUR
M22-WLK3-G | Selector luminoso Maneta corta; Retorno; 3 posiciones; Verde; Anillo Titanio | 16.1195 | EUR
M22-WLK3-R | Selector luminoso Maneta corta; Retorno; 3 posiciones; Rojo; Anillo Titanio | 16.1195 | EUR
M22-WLK3-W | Selector luminoso Maneta corta; Retorno; 3 posiciones; Blanco; Anillo Titanio | 16.1195 | EUR
M22-WLK3-Y | Selector luminoso Maneta corta; Retorno; 3 posiciones; Amarillo; Anillo Titanio | 16.1195 | EUR
M22-WLK-B | Selector luminoso Maneta corta; Retorno; 2 posiciones; Azul; Anillo Titanio | 16.1195 | EUR
M22-WLK-G | Selector luminoso Maneta corta; Retorno; 2 posiciones; Verde; Anillo Titanio | 16.1195 | EUR
M22-WLK-R | Selector luminoso Maneta corta; Retorno; 2 posiciones; Rojo; Anillo Titanio | 16.1195 | EUR
M22-WLKV-B | Selector luminoso Maneta corta; Enclavamiento; 2 posiciones (V); Azul; Anillo Titanio | 17.4585 | EUR
M22-WLKV-G | Selector luminoso Maneta corta; Enclavamiento; 2 posiciones (V); Verde; Anillo Titanio | 17.4585 | EUR
M22-WLKV-W | Selector luminoso Maneta corta; Enclavamiento; 2 posiciones (V); Blanco; Anillo Titanio | 17.4585 | EUR
M22-WLK-W | Selector luminoso Maneta corta; Retorno; 2 posiciones; Blanco; Anillo Titanio | 16.1195 | EUR
M22-WLK-Y | Selector luminoso Maneta corta; Retorno; 2 posiciones; Amarillo; Anillo Titanio | 16.1195 | EUR
M22-WR | Selector Mando redondo; Enclavamiento; 2 posiciones; Inscripción: 0 I; Anillo Titanio | 11.9377 | EUR
M22-WR-* | Selector Mando redondo; Enclavamiento; 2 posiciones; Inscripción personalizable; Anillo Titanio | 11.9171 | EUR
M22-WR3 | Selector Mando redondo; Enclavamiento; 3 posiciones; Inscripción: I 0 II; Anillo Titanio | 13.2767 | EUR
M22-WR3-* | Selector Mando redondo; Enclavamiento; 3 posiciones; Inscripción personalizable; Anillo Titanio | 17.0156 | EUR
M22-WR3-X94 | Selector Mando redondo; Enclavamiento; 3 posiciones; Inscripción: X94; Anillo Titanio | 18.5812 | EUR
M22-WR4 | Selector Mando redondo; Enclavamiento; 4 posiciones; Inscripción: 0 1 0 2 0 3 0 4; Anillo Titanio | 24.3698 | EUR
M22-WRJ2H | Joystick; Enclavado; 2 posiciones; Horizontal; Anillo Titanio | 52.7978 | EUR
M22-WRJ2V | Joystick; Enclavado; 2 posiciones; Vertical; Anillo Titanio | 52.7978 | EUR
M22-WRJ4 | Joystick; Enclavado; 4 posiciones; Anillo Titanio | 60.3889 | EUR
M22-WRK | Selector Maneta corta; Enclavado; 2 posiciones; Anillo Titanio | 12.2158 | EUR
M22-WRK/K10 | Selector Maneta corta completo; Enclavado; 2 posiciones; 1 NO; Anillo Titanio | 15.8002 | EUR
M22-WRK3 | Selector Maneta corta; Enclavado; 3 posiciones; Anillo Titanio | 13.2767 | EUR
M22-WRK3-* | Selector Maneta corta; Personalizable; 3 posiciones; Anillo Titanio | 19.4464 | EUR
M22-WRK3/K20 | Selector Maneta corta completo; Enclavado; 3 posiciones; 2 NO; Anillo Titanio | 18.9623 | EUR
M22-WRK-3K10-BVP | Selector Maneta corta completo; Enclavado; 2 posiciones; 3 NO; Blister Package; Anillo Titanio | 23.2471 | EUR
M22-WRK4 | Selector Maneta corta; Enclavado; 4 posiciones; Anillo Titanio | 24.3698 | EUR
M22-WRLK3-*/* | Selector luminoso Maneta corta; Personalizable; 3 posiciones; Anillo Titanio | 18.2413 | EUR
M22-WRLK3-B | Selector luminoso Maneta corta; Enclavamiento; 3 posiciones; Azul; Anillo Titanio | 16.1195 | EUR
M22-WRLK3-G | Selector luminoso Maneta corta; Enclavamiento; 3 posiciones; Verde; Anillo Titanio | 16.1195 | EUR
M22-WRLK3-G-2K10LED230-BVP | Selector luminoso Maneta corta completo; Enclavamiento; 3 posiciones; Verde; 1 NO + LED 230 V AC; Blister Package; Anillo Titanio | 39.1812 | EUR
M22-WRLK3-G-2K10LED-BVP | Selector luminoso Maneta corta completo; Enclavamiento; 3 posiciones; Verde; 1 NO + LED 24 V AC/DC; Blister Package; Anillo Titanio | 36.6577 | EUR
M22-WRLK3-R | Selector luminoso Maneta corta; Enclavamiento; 3 posiciones; Rojo; Anillo Titanio | 16.1195 | EUR
M22-WRLK3-R-2K01LED230-BVP | Selector luminoso Maneta corta completo; Enclavamiento; 3 posiciones; Rojo; 1 NO + LED 230 V AC; Blister Package; Anillo Titanio | 39.1812 | EUR
M22-WRLK3-R-2K01LED-BVP | Selector luminoso Maneta corta completo; Enclavamiento; 3 posiciones; Rojo; 1 NO + LED 24 V AC/DC; Blister Package; Anillo Titanio | 35.1024 | EUR
M22-WRLK3-W | Selector luminoso Maneta corta; Enclavamiento; 3 posiciones; Blanco; Anillo Titanio | 16.1195 | EUR
M22-WRLK3-Y | Selector luminoso Maneta corta; Enclavamiento; 3 posiciones; Amarillo; Anillo Titanio | 16.1195 | EUR
M22-WRLK-B | Selector luminoso Maneta corta; Enclavamiento; 2 posiciones; Azul; Anillo Titanio | 16.1195 | EUR
M22-WRLK-G | Selector luminoso Maneta corta; Enclavamiento; 2 posiciones; Verde; Anillo Titanio | 16.1195 | EUR
M22-WRLK-G-K10LED230-BVP | Selector luminoso Maneta corta completo; Enclavamiento; 2 posiciones; Verde; 1 NO + LED 230 V AC; Blister Package; Anillo Titanio | 35.0097 | EUR
M22-WRLK-G-K10LED-BVP | Selector luminoso Maneta corta completo; Enclavamiento; 2 posiciones; Verde; 1 NO + LED 24 V AC/DC; Blister Package; Anillo Titanio | 32.5274 | EUR
M22-WRLK-R | Selector luminoso Maneta corta; Enclavamiento; 2 posiciones; Rojo; Anillo Titanio | 16.1195 | EUR
M22-WRLK-R-K01LED230-BVP | Selector luminoso Maneta corta completo; Enclavamiento; 3 posiciones; Rojo; 1 NO + LED 230 V AC; Blister Package; Anillo Titanio | 35.0097 | EUR
M22-WRLK-R-K01LED-BVP | Selector luminoso Maneta corta completo; Enclavamiento; 3 posiciones; Rojo; 1 NO + LED 24 V AC/DC; Blister Package; Anillo Titanio | 30.9721 | EUR
M22-WRLK-W | Selector luminoso Maneta corta; Enclavamiento; 2 posiciones; Blanco; Anillo Titanio | 16.1195 | EUR
M22-WRLK-Y | Selector luminoso Maneta corta; Enclavamiento; 2 posiciones; Amarillo; Anillo Titanio | 16.1195 | EUR
M22-WRS | Selector de llave; Enclavamiento; 2 posiciones; Llave MS1; Anillo Titanio | 35.8131 | EUR
M22-WRS*-MS*-* | Selector de llave; Personalizable; 2 posiciones; Llave seleccionable; Anillo Titanio | 101.4962 | EUR
M22-WRS/K11 | Selector de llave completo; Enclavamiento; 2 posiciones; Llave MS1; 1 NO + 1 NC; Anillo Titanio | 72.2751 | EUR
M22-WRS/KC11/I | Botonera completa; Selector de llave completo; Enclavamiento; 2 posiciones; Llave MS1; 1 NO + 1 NC; Anillo Titanio | 54.3634 | EUR
M22-WRS-2K10-BVP | Selector de llave completo; Enclavamiento; 2 posiciones; Llave MS1; 2 NO; Blister Package; Anillo Titanio | 48.101 | EUR
M22-WRS3 | Selector de llave; Enclavamiento; 3 posiciones; Llave MS1; Anillo Titanio | 35.8131 | EUR
M22-WRS3-2K10-BVP | Selector de llave completo; Enclavamiento; 3 posiciones; Llave MS1; 2 NO; Blister Package; Anillo Titanio | 45.9277 | EUR
M22-WRS3-A* | Selector de llave; Personalizable; 3 posiciones; Llave personalizable; Anillo Titanio | 54.1883 | EUR
M22-WRS3-MS* | Selector de llave; Enclavamiento; 3 posiciones; Llave personalizable; Anillo Titanio | 42.2197 | EUR
M22-WRS3-MS*-A* | Selector de llave; Enclavamiento; 3 posiciones; Llave personalizable; Anillo Titanio | 42.2197 | EUR
M22-WRS3-MS2 | Selector de llave; Enclavamiento; 3 posiciones; Llave MS2; Anillo Titanio | 45.4745 | EUR
M22-WRS3-MS3 | Selector de llave; Enclavamiento; 3 posiciones; Llave MS3; Anillo Titanio | 438.368 | EUR
M22-WRS3-SA(*)-* | Selector de llave; Enclavamiento; 3 posiciones; Para sistema de llaves; Anillo Titanio | 52.1386 | EUR
M22-WRS-A1 | Selector de llave; Enclavamiento; 2 posiciones; Llave MS1; Anillo Titanio | 37.4508 | EUR
M22-WRS-K10-BVP | Selector de llave completo; Enclavamiento; 2 posiciones; Llave MS1; 1 NO; Blister Package; Anillo Titanio | 44.4548 | EUR
M22-WRS-MS* | Selector de llave; Enclavamiento; 2 posiciones; Llave personalizable; Anillo Titanio | 42.2197 | EUR
M22-WRS-MS*-A1 | Selector de llave; Enclavamiento; 2 posiciones; Llave personalizable; Anillo Titanio | 42.2197 | EUR
M22-WRS-MS10 | Selector de llave; Enclavamiento; 2 posiciones; Llave MS10; Anillo Titanio | 45.5466 | EUR
M22-WRS-MS15 | Selector de llave; Enclavamiento; 2 posiciones; Llave MS15; Anillo Titanio | 45.5466 | EUR
M22-WRS-MS2 | Selector de llave; Enclavamiento; 2 posiciones; Llave MS2; Anillo Titanio | 159.8766 | EUR
M22-WRS-MS20 | Selector de llave; Enclavamiento; 2 posiciones; Llave MS20; Anillo Titanio | 45.5466 | EUR
M22-WRS-MS2-A1 | Selector de llave; Enclavamiento; 2 posiciones; Llave MS2; Anillo Titanio | 46.0925 | EUR
M22-WRS-MS3 | Selector de llave; Enclavamiento; 2 posiciones; Llave MS3; Anillo Titanio | 45.5466 | EUR
M22-WRS-MS3-A1 | Selector de llave; Enclavamiento; 2 posiciones; Llave MS3; Anillo Titanio | 46.0925 | EUR
M22-WRS-MS4 | Selector de llave; Enclavamiento; 2 posiciones; Llave MS4; Anillo Titanio | 45.5466 | EUR
M22-WRS-MS4-A1 | Selector de llave; Enclavamiento; 2 posiciones; Llave MS4; Anillo Titanio | 46.0925 | EUR
M22-WRS-MS5 | Selector de llave; Enclavamiento; 2 posiciones; Llave MS5; Anillo Titanio | 45.5466 | EUR
M22-WRS-MS5-A1 | Selector de llave; Enclavamiento; 2 posiciones; Llave MS5; Anillo Titanio | 46.4221 | EUR
M22-WRS-MS6 | Selector de llave; Enclavamiento; 2 posiciones; Llave MS6; Anillo Titanio | 43.3012 | EUR
M22-WRS-MS7 | Selector de llave; Enclavamiento; 2 posiciones; Llave MS7; Anillo Titanio | 45.5466 | EUR
M22-WRS-MS8 | Selector de llave; Enclavamiento; 2 posiciones; Llave MS8; Anillo Titanio | 45.4745 | EUR
M22-WRS-SA(*)-* | Selector de llave; Enclavamiento; 2 posiciones; Para sistema de llaves; Anillo Titanio | 57.3607 | EUR
M22-WRS-X95 | Selector de llave; Enclavamiento; 2 posiciones; Llave MS1; Anillo Titanio | 59.1529 | EUR
M22-WR-X91 | Selector Mando redondo; Enclavamiento; 2 posiciones; Llave MS1; Anillo Titanio | 18.5812 | EUR
M22-WR-X92 | Selector Mando redondo; Enclavamiento; 2 posiciones; Llave MS1; Anillo Titanio | 11.9377 | EUR
M22-WS | Selector de llave; Retorno; 2 posiciones; Llave MS1; Anillo Titanio | 35.8131 | EUR
M22-WS3 | Selector de llave; Retorno; 3 posiciones; Llave MS1; Anillo Titanio | 35.8131 | EUR
M22-WS3-2K10-BVP | Selector de llave completo; Retorno; 3 posiciones; Llave MS1; 2 NO; Blister Package; Anillo Titanio | 45.9277 | EUR
M22-WS3-MS* | Selector de llave; Retorno; 3 posiciones; Llave personalizable; Anillo Titanio | 42.2197 | EUR
M22-WS3-SA(*)-* | Selector de llave; Retorno; 3 posiciones; Para sistema de llaves; Anillo Titanio | 76.1376 | EUR
M22-WS-K10-BVP | Selector de llave completo; Retorno; 2 posiciones; Llave MS1; 1 NO; Blister Package; Anillo Titanio | 70.3387 | EUR
M22-WS-MS* | Selector de llave; Retorno; 2 posiciones; Llave personalizable; Anillo Titanio | 41.6635 | EUR
M22-WS-MS2 | Selector de llave; Retorno; 2 posiciones; Llave MS2; Anillo Titanio | 46.0925 | EUR
M22-WS-SA(*)-* | Selector de llave; Retorno; 2 posiciones; Para sistema de llaves; Anillo Titanio | 54.0132 | EUR
M22-XADC | Soporte de fijación; Montaje a tornillo; Para M22-A(D)DC | 13.9153 | EUR
M22-XAK | Etiqueta indicadora; Parada de Emergencia; Amarilla; D=90 mm; Sin inscripción | 6.2212 | EUR
M22-XAK-* | Etiqueta indicadora; Parada de Emergencia; Amarilla; D=90 mm; Inscripción personalizable | 9.1979 | EUR
M22-XAK1 | Etiqueta indicadora; Parada de Emergencia; Amarilla; D=90 mm; 4 idiomas; DE, EN, FR, IT | 6.2212 | EUR
M22-XAK11 | Etiqueta indicadora; Parada de Emergencia; Amarilla; D=90 mm; 4 idiomas; DE, EN, FR, IT | 5.4693 | EUR
M22-XAK2 | Etiqueta indicadora; Parada de Emergencia; Amarilla; D=90 mm; 4 idiomas; DE, EN, ES, PT | 6.2212 | EUR
M22-XAK3 | Etiqueta indicadora; Parada de Emergencia; Amarilla; D=90 mm; 4 idiomas; DE, EN, NL, FR | 9.1773 | EUR
M22-XAK4 | Etiqueta indicadora; Parada de Emergencia; Amarilla; D=90 mm; 4 idiomas; DE, SV, FI, DA | 9.1773 | EUR
M22-XAM | Zumbador BA9s; 18-30 V DC; Tono contínuo | 15.8311 | EUR
M22-XAMP | Zumbador BA9s; 18-30 V DC; Tono intermitente | 15.8311 | EUR
M22-XBK | Etiqueta indicadora; Parada de Emergencia; Amarilla; Sin inscripción | 5.5414 | EUR
M22-XBK-* | Etiqueta indicadora; Parada de Emergencia; Amarilla; D=60 mm; Sin inscripción | 9.373 | EUR
M22-XBK1 | Etiqueta indicadora; Parada de Emergencia; Amarilla; D=60 mm; 4 idiomas; DE, EN, FR, IT | 5.8092 | EUR
M22-XCK | Etiqueta indicadora; Para elementos de 4 posiciones; Sin inscripción | 6.0873 | EUR
M22-XCK-* | Etiqueta indicadora; Para elementos de 4 posiciones; Sin inscripción | 8.6829 | EUR
M22-XCK1 | Etiqueta indicadora; Para elementos de 4 posiciones; Sin inscripción | 6.0873 | EUR
M22-XCK2 | Etiqueta indicadora; Para elementos de 4 posiciones; Sin inscripción | 6.0873 | EUR
M22-XCK3 | Etiqueta indicadora; Para elementos de 2 posiciones; Sin inscripción | 6.0873 | EUR
M22-XC-R | Elemento de codificación; Para cambiar el sistema de extracción de llave | 0.824 | EUR
M22-XC-Y | Elemento de codificación; Para cambiar el sistema de Retorno/Enclavamiento | 0.824 | EUR
M22-XD-*-* | Placa indicadora; Enrasada; Personalizable | 1.7716 | EUR
M22-XD-B | Placa indicadora; Enrasada; Azul; Sin inscripción | 1.1948 | EUR
M22-XD-B-GB14 | Placa indicadora; Enrasada; Azul; Inscripción: RESET | 1.9879 | EUR
M22-XD-B-X6 | Placa indicadora; Enrasada; Azul; Inscripción: R | 1.9879 | EUR
M22-XD-G | Placa indicadora; Enrasada; Verde; Sin inscripción | 1.1948 | EUR
M22-XD-G-GB1 | Placa indicadora; Enrasada; Verde; Inscripción: START | 1.9879 | EUR
M22-XD-G-X1 | Placa indicadora; Enrasada; Verde; Inscripción: I | 1.9879 | EUR
M22-XD-G-X2 | Placa indicadora; Enrasada; Verde; Inscripción: II | 1.9879 | EUR
M22-XDH-*-* | Placa indicadora; Saliente; Personalizable | 3.2651 | EUR
M22-XDH-B | Placa indicadora; Saliente; Azul; Sin inscripción | 2.3587 | EUR
M22-XDH-G | Placa indicadora; Saliente; Verde; Sin inscripción | 2.3587 | EUR
M22-XDH-R | Placa indicadora; Saliente; Roja; Sin inscripción | 2.3587 | EUR
M22-XDH-R-X0 | Placa indicadora; Saliente; Roja | 3.0694 | EUR
M22-XDH-S | Placa indicadora; Saliente; Negra; Sin inscripción | 2.3587 | EUR
M22-XDH-S-X13 | Placa indicadora; Saliente; Negra; Inscripción: Simbolo "solve" | 3.5638 | EUR
M22-XDH-S-X7 | Placa indicadora; Saliente; Negra; Inscripción: Simbolo "flecha" | 3.5638 | EUR
M22-XDH-W | Placa indicadora; Saliente; Blanca; Sin inscripción | 2.3587 | EUR
M22-XDH-Y | Placa indicadora; Saliente; Amarilla; Sin inscripción | 3.5638 | EUR
M22-XDL-*-* | Placa indicadora transparente; Enrasada; Personalizable | 1.9261 | EUR
M22-XDL-B | Placa indicadora transparente; Enrasada; Azul; Sin inscripción | 1.3905 | EUR
M22-XDL-B-X6 | Placa indicadora transparente; Enrasada; Azul; Inscripción: R | 1.9879 | EUR
M22-XDL-G | Placa indicadora transparente; Enrasada; Verde; Sin inscripción | 1.3905 | EUR
M22-XDL-G-GB1 | Placa indicadora transparente; Enrasada; Verde; Inscripción: START | 1.9879 | EUR
M22-XDL-G-X1 | Placa indicadora transparente; Enrasada; Verde; Inscripción: I | 1.9879 | EUR
M22-XDL-G-X2 | Placa indicadora transparente; Enrasada; Verde; Inscripción: II | 1.9879 | EUR
M22-XDLH-*-* | Placa indicadora transparente; Saliente; Personalizable | 4.1612 | EUR
M22-XDLH-B | Placa indicadora transparente; Saliente; Azul; Sin inscripción | 3.6359 | EUR
M22-XDLH-B-X6 | Placa indicadora transparente; Saliente; Azul; Inscripción: R | 3.4505 | EUR
M22-XDLH-G | Placa indicadora transparente; Saliente; Verde; Sin inscripción | 3.6359 | EUR
M22-XDLH-R | Placa indicadora transparente; Saliente; Roja; Sin inscripción | 2.2866 | EUR
M22-XDLH-W | Placa indicadora transparente; Saliente; Blanca; Sin inscripción | 3.6359 | EUR
M22-XDLH-Y | Placa indicadora transparente; Saliente; Amarilla; Sin inscripción | 3.6359 | EUR
M22-XDL-R | Placa indicadora transparente; Enrasada; Roja; Sin inscripción | 1.3905 | EUR
M22-XDL-R-GB0 | Placa indicadora transparente; Enrasada; Roja; Inscripción: STOP | 1.9879 | EUR
M22-XDL-R-X0 | Placa indicadora transparente; Enrasada; Roja | 1.9879 | EUR
M22-XDL-W | Placa indicadora transparente; Enrasada; Blanca; Sin inscripción | 1.3905 | EUR
M22-XDL-W-X0 | Placa indicadora transparente; Enrasada; Blanca | 2.7398 | EUR
M22-XDL-W-X1 | Placa indicadora transparente; Enrasada; Blanca; Inscripción: I | 1.9879 | EUR
M22-XDL-W-X10 | Placa indicadora transparente; Enrasada; Blanca; Inscripción: automatic sequence symbol | 1.9879 | EUR
M22-XDL-W-X11 | Placa indicadora transparente; Enrasada; Blanca; Inscripción: inching symbol | 1.9879 | EUR
M22-XDL-W-X12 | Placa indicadora transparente; Enrasada; Blanca; Inscripción: unlock symbol | 2.5441 | EUR
M22-XDL-W-X13 | Placa indicadora transparente; Enrasada; Blanca; Inscripción: symbol solve | 1.9879 | EUR
M22-XDL-W-X14 | Placa indicadora transparente; Enrasada; Blanca; Inscripción: clamp symbol | 1.9879 | EUR
M22-XDL-W-X15 | Placa indicadora transparente; Enrasada; Blanca; Inscripción: symbol solve | 1.9879 | EUR
M22-XDL-W-X16 | Placa indicadora transparente; Enrasada; Blanca; Inscripción: liquid symbol | 1.9879 | EUR
M22-XDL-W-X17 | Placa indicadora transparente; Enrasada; Blanca; Inscripción: symbol klaxon | 1.9879 | EUR
M22-XDL-W-X2 | Placa indicadora transparente; Enrasada; Blanca; Inscripción: II | 1.8849 | EUR
M22-XDL-W-X4 | Placa indicadora transparente; Enrasada; Blanca; Inscripción: + | 1.9879 | EUR
M22-XDL-W-X5 | Placa indicadora transparente; Enrasada; Blanca; Inscripción: - | 1.9879 | EUR
M22-XDL-W-X7 | Placa indicadora transparente; Enrasada; Blanca; Inscripción: arrow symbol | 1.9879 | EUR
M22-XDL-W-X8 | Placa indicadora transparente; Enrasada; Blanca; Inscripción: arrow symbol | 1.9879 | EUR
M22-XDL-W-X9 | Placa indicadora transparente; Enrasada; Blanca; Inscripción: symbol manual operation | 1.9879 | EUR
M22-XDL-Y | Placa indicadora transparente; Enrasada; Amarilla; Sin inscripción | 1.3905 | EUR
M22-XDP-*-* | Placa indicadora; Seta; Personalizable | 1.9261 | EUR
M22-XDP-G | Placa indicadora; Seta; Verde; Sin inscripción | 1.1948 | EUR
M22-XDP-G-X1 | Placa indicadora; Seta; Verde; Inscripción: I | 1.9879 | EUR
M22-XDP-G-X2 | Placa indicadora; Seta; Verde; Inscripción: II | 1.9879 | EUR
M22-XDP-R | Placa indicadora; Seta; Roja; Sin inscripción | 1.1948 | EUR
M22-XDP-R-GB0 | Placa indicadora; Seta; Roja; Inscripción: STOP | 2.4411 | EUR
M22-XDP-R-X0 | Placa indicadora; Seta; Roja | 1.9879 | EUR
M22-XDP-S | Placa indicadora; Seta; Negra; Sin inscripción | 1.1948 | EUR
M22-XDP-S-X0 | Placa indicadora; Seta; Negra | 1.9879 | EUR
M22-XDP-S-X10 | Placa indicadora; Seta; Negra; Inscripción: automatic sequence symbol | 1.9879 | EUR
M22-XDP-S-X13 | Placa indicadora; Seta; Negra; Inscripción: symbol solve | 1.9879 | EUR
M22-XDP-S-X14 | Placa indicadora; Seta; Negra; Inscripción: clamp symbol | 1.9879 | EUR
M22-XDP-S-X15 | Placa indicadora; Seta; Negra; Inscripción: symbol solve | 1.8849 | EUR
M22-XDP-S-X4 | Placa indicadora; Seta; Negra; Inscripción: + | 1.9879 | EUR
M22-XDP-S-X5 | Placa indicadora; Seta; Negra; Inscripción: - | 1.9879 | EUR
M22-XDP-S-X7 | Placa indicadora; Seta; Negra; Inscripción: arrow symbol | 1.9879 | EUR
M22-XDP-S-X8 | Placa indicadora; Seta; Negra; Inscripción: arrow symbol | 1.9879 | EUR
M22-XDP-S-X9 | Placa indicadora; Seta; Negra; Inscripción: symbol manual operation | 1.9879 | EUR
M22-XDP-W | Placa indicadora; Seta; Blanca; Sin inscripción | 1.1948 | EUR
M22-XDP-Y | Placa indicadora; Seta; Amarilla; Sin inscripción | 1.1948 | EUR
M22-XD-R | Placa indicadora; Enrasada; Roja; Sin inscripción | 1.1948 | EUR
M22-XD-R-GB0 | Placa indicadora; Enrasada; Roja; Inscripción: STOP | 1.9879 | EUR
M22-XD-R-X0 | Placa indicadora; Enrasada; Roja | 1.9879 | EUR
M22-XD-S | Placa indicadora; Enrasada; Negra; Sin inscripción | 1.1948 | EUR
M22-XD-S-D17 | Placa indicadora; Enrasada; Negra; Inscripción: Saliente; | 2.5647 | EUR
M22-XD-S-D18 | Placa indicadora; Enrasada; Negra; Inscripción: DECREASE | 2.5647 | EUR
M22-XD-S-GB16 | Placa indicadora; Enrasada; Negra; Inscripción: REVERSE | 2.4411 | EUR
M22-XD-S-GB9 | Placa indicadora; Enrasada; Negra; Inscripción: TEST | 1.9879 | EUR
M22-XD-S-X0 | Placa indicadora; Enrasada; Negra | 1.9879 | EUR
M22-XD-S-X1 | Placa indicadora; Enrasada; Negra; Inscripción: I | 1.9879 | EUR
M22-XD-S-X10 | Placa indicadora; Enrasada; Negra; Inscripción: automatic sequence symbol | 1.9879 | EUR
M22-XD-S-X11 | Placa indicadora; Enrasada; Negra; Inscripción: inching symbol | 1.9879 | EUR
M22-XD-S-X12 | Placa indicadora; Enrasada; Negra; Inscripción: unlock symbol | 1.9879 | EUR
M22-XD-S-X13 | Placa indicadora; Enrasada; Negra; Inscripción: symbol solve | 1.9879 | EUR
M22-XD-S-X14 | Placa indicadora; Enrasada; Negra; Inscripción: clamp symbol | 1.9879 | EUR
M22-XD-S-X15 | Placa indicadora; Enrasada; Negra; Inscripción: symbol solve | 1.9879 | EUR
M22-XD-S-X16 | Placa indicadora; Enrasada; Negra; Inscripción: liquid symbol | 1.9879 | EUR
M22-XD-S-X17 | Placa indicadora; Enrasada; Negra; Inscripción: symbol klaxon | 1.9879 | EUR
M22-XD-S-X2 | Placa indicadora; Enrasada; Negra; Inscripción: II | 1.9879 | EUR
M22-XD-S-X4 | Placa indicadora; Enrasada; Negra; Inscripción: + | 1.9879 | EUR
M22-XD-S-X5 | Placa indicadora; Enrasada; Negra; Inscripción: - | 1.9879 | EUR
M22-XD-S-X7 | Placa indicadora; Enrasada; Negra; Inscripción: arrow symbol | 1.9879 | EUR
M22-XD-S-X8 | Placa indicadora; Enrasada; Negra; Inscripción: arrow symbol | 1.9879 | EUR
M22-XD-S-X9 | Placa indicadora; Enrasada; Negra; Inscripción: symbol manual operation | 1.9879 | EUR
M22-XD-W | Placa indicadora; Enrasada; Blanca; Sin inscripción | 1.1948 | EUR
M22-XD-W-X1 | Placa indicadora; Enrasada; Blanca; Inscripción: I | 1.9879 | EUR
M22-XD-Y | Placa indicadora; Enrasada; Amarilla; Sin inscripción | 1.1948 | EUR
M22-XE | Juego de fijación de seguridad | 18.8078 | EUR
M22-XE5 | Placa de fijación | 4.5938 | EUR
M22-XGPV | Anillo de protección; Para pulsador de parada de emergencia | 12.1231 | EUR
M22-XGWK | Anillo de protección; Para selector | 7.9207 | EUR
M22-XI | Tornillos de conexión; M20 | 2.987 | EUR
M22-XKDP | Caperuza de protección contra polvo; Para contactos | 1.0712 | EUR
M22-XL-*-* | Lente indicadora; Enrasada; Personalizable; Sin inscripción | 1.8643 | EUR
M22-XL-A | Lente indicadora; Enrasada; Ambar | 2.0291 | EUR
M22-XL-B | Lente indicadora; Enrasada; Azul | 1.3184 | EUR
M22-XLED220 | Elemento en serie; 220 V DC; Para LED 12-30 V | 21.9699 | EUR
M22-XLED230-T | Elemento serie; 85-264 VAC; Para LED 12-30 V | 11.5154 | EUR
M22-XLED60 | Elemento serie; 42-60 V AC/DC; Para LED 12-30 V | 6.8495 | EUR
M22-XLED-T | Elemento serie; 12-240 V AC/DC; Para LED 12-30 V | 7.7559 | EUR
M22-XL-G | Lente indicadora; Enrasada; Verde | 1.3184 | EUR
M22-XL-G-X1 | Lente indicadora; Enrasada; Verde; Inscripción: I | 1.9879 | EUR
M22-XL-G-X2 | Lente indicadora; Enrasada; Verde; Inscripción: II | 1.9879 | EUR
M22-XLH-A | Lente indicadora; Cónica; Ambar | 2.781 | EUR
M22-XLH-B | Lente indicadora; Cónica; Azul | 4.017 | EUR
M22-XLH-G | Lente indicadora; Cónica; Verde | 2.8531 | EUR
M22-XLH-R | Lente indicadora; Cónica; Roja | 2.8531 | EUR
M22-XLH-W | Lente indicadora; Cónica; Blanca | 2.8531 | EUR
M22-XLH-Y | Lente indicadora; Cónica; Amarilla | 2.8531 | EUR
M22-XL-R | Lente indicadora; Enrasada; Roja | 1.3184 | EUR
M22-XL-W | Lente indicadora; Enrasada Blanca; Inscripción: blank | 1.3184 | EUR
M22-XL-W-GB15 | Lente indicadora; Enrasada Blanca; Inscripción: FORWARD | 1.3184 | EUR
M22-XL-W-GB16 | Lente indicadora; Enrasada Blanca; Inscripción: REVERSE | 2.2248 | EUR
M22-XL-W-X0 | Lente indicadora; Enrasada Blanca | 1.9879 | EUR
M22-XL-W-X1 | Lente indicadora; Enrasada Blanca; Inscripción: I | 1.9879 | EUR
M22-XL-W-X10 | Lente indicadora; Enrasada Blanca; Inscripción: automatic sequence symbol | 1.9879 | EUR
M22-XL-W-X11 | Lente indicadora; Enrasada Blanca; Inscripción: inching symbol | 2.2248 | EUR
M22-XL-W-X12 | Lente indicadora; Enrasada Blanca; Inscripción: unlock symbol | 1.9879 | EUR
M22-XL-W-X13 | Lente indicadora; Enrasada Blanca; Inscripción: symbol solve | 1.9879 | EUR
M22-XL-W-X14 | Lente indicadora; Enrasada Blanca; Inscripción: clamp symbol | 1.9879 | EUR
M22-XL-W-X16 | Lente indicadora; Enrasada Blanca; Inscripción: liquid symbol | 2.3484 | EUR
M22-XL-W-X17 | Lente indicadora; Enrasada Blanca; Inscripción: symbol klaxon | 1.9879 | EUR
M22-XL-W-X2 | Lente indicadora; Enrasada Blanca; Inscripción: II | 1.9879 | EUR
M22-XL-W-X4 | Lente indicadora; Enrasada Blanca; Inscripción: + | 1.9879 | EUR
M22-XL-W-X5 | Lente indicadora; Enrasada Blanca; Inscripción: - | 1.9879 | EUR
M22-XL-W-X7 | Lente indicadora; Enrasada Blanca; Inscripción: arrow symbol | 1.9879 | EUR
M22-XL-W-X9 | Lente indicadora; Enrasada Blanca; Inscripción: symbol manual operation | 1.9879 | EUR
M22-XL-Y | Lente indicadora; Enrasada; Amarilla | 1.3184 | EUR
M22-XPV60-Y-120 | Anillo luminoso; LED; D=60 mm; 120 V AC; Amarillo | 19.3846 | EUR
M22-XPV60-Y-230 | Anillo luminoso; LED; D=60 mm; 230 V AC; Amarillo | 19.3846 | EUR
M22-XPV60-Y-24 | Anillo luminoso; LED; D=60 mm; 24 V AC/DC; Amarillo | 19.3846 | EUR
M22-XST | Etiqueta indicadora; 18x27 mm; Aluminio; Sin inscripción | 0.6695 | EUR
M22-XST-* | Etiqueta indicadora; 18x27 mm; Aluminio; Inscripción personalizada | 1.7304 | EUR
M22-XW | Puente de pistón | 0.8549 | EUR
M22-XWS | Membrana de protección; Para selector con llave | 6.0873 | EUR
M22-XYK-* | Etiqueta indicadora; Parada de Emergencia; Amarilla; HxW=50x50 mm; Inscripción personalizable | 9.373 | EUR
M22-XYK1 | Etiqueta indicadora; Parada de Emergencia; Amarilla; HxW=50x50 mm; Inscripción: 4 languages; DE; EN; FR; IT | 5.8092 | EUR
M22-XZK | Etiqueta indicadora; Parada de Emergencia; Amarilla; HxW=50x33 mm; Sin inscripción | 3.5638 | EUR
M22-XZK-* | Etiqueta indicadora; Parada de Emergencia; Amarilla; HxW=50x33 mm; Inscripción personalizable | 5.2118 | EUR
M22-XZK-D99 | Etiqueta indicadora; Parada de Emergencia; Amarilla; HxW=50x33 mm; Inscripción: NOT-AUS | 3.5638 | EUR
M22-XZK-DK99 | Etiqueta indicadora; Parada de Emergencia; Amarilla; HxW=50x33 mm; Inscripción: NODSTOP | 4.5423 | EUR
M22-XZK-F99 | Etiqueta indicadora; Parada de Emergencia; Amarilla; HxW=50x33 mm; Inscripción: ARRÊT D'URGENCE | 4.5423 | EUR
M22-XZK-GB99 | Etiqueta indicadora; Parada de Emergencia; Amarilla; HxW=50x33 mm; Inscripción: EMERGENCY-STOP | 3.5638 | EUR
M22-XZK-I99 | Etiqueta indicadora; Parada de Emergencia; Amarilla; HxW=50x33 mm; Inscripción: EMERGENZA | 4.5423 | EUR
M22-XZK-NL99 | Etiqueta indicadora; Parada de Emergencia; Amarilla; HxW=50x33 mm; Inscripción: NOODSTOP | 4.5423 | EUR
M22-XZK-S99 | Etiqueta indicadora; Parada de Emergencia; Amarilla; HxW=50x33 mm; Inscripción: NÖDSTOPP | 4.5423 | EUR
M22-XZK-SF99 | Etiqueta indicadora; Parada de Emergencia; Amarilla; HxW=50x33 mm; Inscripción: HÄTÄ-SEIS | 4.5423 | EUR
M22-ZA | Adaptador de fijación central | 1.9364 | EUR
M3-CI23 | Placa de montaje; Metálica; Galvanizada; D=3mm; Para cajas CI23 | 11.3197 | EUR
M3-CI43 | Placa de montaje; Metálica; Galvanizada; D=3mm; Para cajas CI43 | 20.7236 | EUR
M3-CI44 | Placa de montaje; Metálica; Galvanizada; D=3mm; Para cajas CI44 | 30.9 | EUR
M3-CI45 | Placa de montaje; Metálica; Galvanizada; D=3mm; Para cajas CI45 | 49.7696 | EUR
M3-CI48 | Placa de montaje; Metálica; Galvanizada; D=3mm; Para cajas CI48 | 63.0051 | EUR
MAIN FUSE |  | 4831.4 | EUR
MAIN FUSE 450Amp 750V dc |  | 5556.11 | EUR
MBS-I2 | Kit para conexión de apantallado; Para cajas CI-K2 | 45.9792 | EUR
MCS11 | Presostato de maniobra; 1 conmutado; 15 bar | 124.9704 | EUR
MCS11-G | Presostato de maniobra; 1 conmutado dorado; 15 bar | 141.729 | EUR
MCS11-SOND910-G | Presostato de maniobra; 2 conmutado dorado; 15 bar | 154.428 | EUR
MCS11SONDOD | Presostato de maniobra; 1 conmutado; 15 bar | 117.81 | EUR
MCS11-U | Presostato de maniobra; 1 conmutado; 15 bar | 109.956 | EUR
MCS22 | Presostato de maniobra; 1 conmutado; 25 bar | 133.7526 | EUR
MCS22-G | Presostato de maniobra; 1 conmutado dorado; 25 bar | 150.654 | EUR
MCS22-SOND910-G | Presostato de maniobra; 2 conmutado dorado; 25 bar | 156.5904 | EUR
MCS22SONDOD | Presostato de maniobra; 1 conmutado; 25 bar | 141.8004 | EUR
MCS22-U | Presostato de maniobra; 1 conmutado; 25 bar | 120.156 | EUR
MCS4 | Presostato de maniobra; 1 conmutado; 7 bar | 124.9704 | EUR
MCS4-G | Presostato de maniobra; 1 conmutado dorado; 7 bar | 141.729 | EUR
MCS4-SOND910-G | Presostato de maniobra; 2 conmutados dorado; 7 bar | 157.692 | EUR
MCS4SONDOD | Presostato de maniobra; 1 conmutado; 7 bar | 142.7796 | EUR
MCS4-U | Presostato de maniobra; 1 conmutado; 7 bar | 119.3196 | EUR
MCSN11 | Presostato de potencia; 3 contactos; 15 bar | 132.7224 | EUR
MCSN11-V | Presostato de potencia; 3 contactos; 15 bar; Valvula de seguridad | 147.186 | EUR
MCSN16 | Presostato de potencia; 3 contactos; 25 bar | 158.7732 | EUR
MCSN16-V | Presostato de potencia; 3 contactos; 25 bar; Valvula de seguridad | 191.4438 | EUR
MCSN22 | Presostato de potencia; 3 contactos; 25 bar | 187.5372 | EUR
MCSN22-V | Presostato de potencia; 3 contactos; 25 bar; Valvula de seguridad | 207.6924 | EUR
MCSN4 | Presostato de potencia; 3 contactos; 7 bar | 101.0106 | EUR
MCSN4-V | Presostato de potencia; 3 contactos; 7 bar; Valvula de seguridad | 133.6812 | EUR
Medium Voltage - Auxilliary Transformer | 7-2KV 2-0E AMWNA VT FUSE. | 103.64 | EUR
Medium Voltage - Auxilliary Transformer | 17.5KV 3.15A FUSE | 164.82 | EUR
Medium Voltage - Auxilliary Transformer | 17.5KV 6AMP 8" CAV FUSE | 147.36 | EUR
Medium Voltage - Auxilliary Transformer | 36KV 3.15AMP VT FUSE | 195.84 | EUR
Medium Voltage - Auxilliary Transformer | 36KV 3.15A FUSE | 195.84 | EUR
Medium Voltage - Auxilliary Transformer | 3.6KV 3.15AMP VT FUSE | 116.36 | EUR
Medium Voltage - Auxilliary Transformer | 3.6KV 6.3AMP 1" VT FUSE B000004668 | 126.04 | EUR
Medium Voltage - Auxilliary Transformer | 3.6KV 3.15A FUSE | 116.36 | EUR
Medium Voltage - Auxilliary Transformer | 12KV 1A 1" VT FUSE 410A | 145.44 | EUR
Medium Voltage - Auxilliary Transformer | 3.6KV 6.3A FUSE 1410 | 135.73 | EUR
Medium Voltage - Auxilliary Transformer | 5.5KV 3E RATED FUSE | 96.96 | EUR
Medium Voltage - Air | 72.5KV 16AMP 3" AIR FUSE | 2740.24 | EUR
Medium Voltage - Air | 72.5KV 20AMP 3" AIR FUSE | 2877.67 | EUR
Medium Voltage - Air | 72.5KV 10AMP 3" AIR FUSE | 2617.8 | EUR
Medium Voltage - Air | 7.2KV 50AMP 2" AIR FUSE | 269.91 | EUR
Medium Voltage - Air | 72.5KV 6.3AMP 3" AIR FUSE | 2496.4 | EUR
Medium Voltage - Air | 72.5KV 5AMP 3" AIR FUSE | 2496.4 | EUR
Medium Voltage - Air | 72.5KV 31.5AMP 3" AIR FUSE | 3218.8 | EUR
Medium Voltage - Air | 72.5KV 3.15AMP 3" AIR FUSE>A TAG TYPE | 2442.16 | EUR
Medium Voltage - Air | 72.5KV 25AMP 3" AIR FUSE | 3031.64 | EUR
Medium Voltage - Air | 3.6KV 25AMP 2" AIR FUSE | 276.84 | EUR
Medium Voltage - Air | 36KV 3.15AMP 2" AIR FUSE | 316.13 | EUR
Medium Voltage - Air | 3.6KV 40AMP 2" AIR FUSE | 282.49 | EUR
Medium Voltage - Air | 36KV 3.15AMP 3" AIR FUSE | 360.36 | EUR
Medium Voltage - Air | 11KV 10AMP 3" AIR FUSE | 757.58 | EUR
Medium Voltage - Air | 12KV 10AMP 2" AIR FUSE | 382.47 | EUR
Medium Voltage - Air | 72.5KV 6.3A 3" AIRFUSE F CAP | 2496.4 | EUR
Medium Voltage - Air | 72.5KV 40A 3"AIRFUSE 1170 | 4042.2 | EUR
Medium Voltage - Air | 7.2KV 40A 2" AIR FUSE | 281.42 | EUR
Medium Voltage - Air | 7.2KV 31.5A 2"AIR FUSE | 277.87 | EUR
Medium Voltage - Air | 7.2KV 20AMP 2'' AIR FUSE | 270.02 | EUR
Medium Voltage - Air | 24KV 25A 1150 | 613.8 | EUR
Medium Voltage - British Standard | GSMJ 1000A 800V AC FUSE LINK- SFE8341100 | 1221.78 | EUR
Medium Voltage - British Standard | GSMJ 180A 800V AC FUSE LINK- SFE8340180 | 231.55 | EUR
Medium Voltage - British Standard | GSMK 120A 1000V AC FUSE LINK- SFE8350120 | 124.37 | EUR
Medium Voltage - British Standard | GSMJ 800A 800V AC FUSE LINK- SFE8340800 | 923.63 | EUR
Medium Voltage - British Standard | GSMJ 240A 800V AC FUSE LINK- SFE8340240 | 233.12 | EUR
Medium Voltage - British Standard | GSMJ 680A 800V AC FUSE LINK- SFE8340680 | 808.59 | EUR
Medium Voltage - British Standard | GSMJ 1200A 800V AC FUSE LINK- SFE8341120 | 1406.35 | EUR
Medium Voltage - British Standard | GSMK 1200A 1000V AC FUSE LINK-SFE8351120 | 1723.63 | EUR
Medium Voltage - British Standard | GSMJ 400A 800V AC FUSE LINK- SFE8340400 | 497.19 | EUR
Medium Voltage - British Standard | 630AMP 550V AC / 400V DC INDUSTRIAL FUSE | 78.81 | EUR
Medium Voltage - British Standard | GSMJ 580A 800V AC FUSE LINK- SFE8340580 | 641.92 | EUR
Medium Voltage - British Standard | GSMK 800A 1000V AC FUSE LINK- SFE8350800 | 1234.87 | EUR
Medium Voltage - British Standard | GSMK 400A 1000V AC FUSE LINK- SFE8350400 | 477.4 | EUR
Medium Voltage - British Standard | GSMK 300A 1000V AC FUSE LINK- SFE8350300 | 310.33 | EUR
Medium Voltage - British Standard | GSMK 1000A 1000V AC FUSE LINK-SFE8351100 | 1368.85 | EUR
Medium Voltage - British Standard | GSMK 240A 1000V AC FUSE LINK- SFE8350240 | 252.91 | EUR
Medium Voltage - British Standard | GSMJ 630A 800V AC FUSE LINK- SFE8340630 | 692.69 | EUR
Medium Voltage - British Standard | GSMK 460A 1000V AC FUSE LINK- SFE8350460 | 533.26 | EUR
Medium Voltage - Clips | STIRUP ASSY NI PL 7.5 MIC | 116.22 | EUR
Medium Voltage - Clips | FUSE CLIPS 51033-105-01 | 28.51 | EUR
Medium Voltage - DIN | 7.2KV 25AMP 2" DIN FUSE | 136.47 | EUR
Medium Voltage - DIN | 7.2KV 6.3AMP 2" DIN SEALED BROWN BODY | 128.56 | EUR
Medium Voltage - DIN | 3.6KV 40AMP 2" DIN FUSE | 268.49 | EUR
Medium Voltage - DIN | 36KV 6.3AMP 2" DIN FUSE | 170.71 | EUR
Medium Voltage - DIN | 3.6KV 31.5AMP 2" DIN FUSE | 245.13 | EUR
Medium Voltage - DIN | 3.6KV 25AMP 2" DIN FUSE | 221.8 | EUR
Medium Voltage - Expulsion Fuse Links | 46KV 50A REMOVABLE B/H EXPULSION LINK | 6.87 | EUR
Medium Voltage - Expulsion Fuse Links | 46KV 7.5A EXPULSION LINK | 6.87 | EUR
Medium Voltage - Expulsion Fuse Links | 46KV 65 AMP LINK | 14 | EUR
Medium Voltage - Expulsion Fuse Links | 25KV 12AMP EXPULSION LINK | 6.67 | EUR
Medium Voltage - Expulsion Fuse Links | 25KV 8AMP LINK | 6.67 | EUR
Medium Voltage - Expulsion Fuse Links | 25KV 50AMP LINK | 6.67 | EUR
Medium Voltage - Expulsion Fuse Links | 25KV 12AMP EXPULSION LINK | 6.67 | EUR
Medium Voltage - Motor | 3.6KV 125AMP 2" MOTORSTART FUSE | 349.18 | EUR
Medium Voltage - Motor | 3.6KV 80Amp 2" MOTORSTART FUSE | 300.71 | EUR
Medium Voltage - Motor | 3.6KV 63A M/S 1218 | 279.51 | EUR
Medium Voltage - Motor | 3.6KV 80AMP 2" MOTORSTART FUSE | 319.82 | EUR
Medium Voltage - Motor | 3.6KV 100Amp 2" MOTORSTART FUSE | 324.58 | EUR
Medium Voltage - Motor | 3.6KV 125Amp 2" MOTORSTART FUSE | 371.11 | EUR
Medium Voltage - Motor | 3.6KV 160AMP M/S FUSE 1216 | 373.42 | EUR
Medium Voltage - Motor | 3.6KV 63Amp 2" MOTORSTART FUSE | 311.87 | EUR
Medium Voltage - Motor | 3.6KV 200Amp 3" MOTORSTART FUSE | 534.16 | EUR
Medium Voltage - Motor | 3.6KV 80Amp 2" MOTORSTART FUSE | 389.16 | EUR
Medium Voltage - Motor | 3.6KV 50A M/S 1210 | 329.69 | EUR
Medium Voltage - Motor | 3.6KV 80Amp 2" MOTORSTART FUSE | 367.73 | EUR
Medium Voltage - Motor | 3.6KV 50Amp 2" MOTORSTART FUSE | 266.93 | EUR
Medium Voltage - Motor | 3.6KV 50A 2" AIR FUSE | 380.36 | EUR
Medium Voltage - Motor | 8.25KV 150E RATING TWIN | 1202.84 | EUR
Medium Voltage - Motor | 3.6KV 31.5A M/S 1213 | 327.64 | EUR
Medium Voltage - North American | 5.08KV 24R BCLS FUSE | 7004.93 | EUR
Medium Voltage - North American | 5.08KV 4R BCLS FUSE | 3113.87 | EUR
Medium Voltage - North American | 5.5KV 200E BHLE FUSE | 2489.93 | EUR
Medium Voltage - North American | 5.08KV 5R BCLS FUSE | 3113.87 | EUR
Medium Voltage - North American | 5.08KV 6R BCLS FUSE | 4690.98 | EUR
Medium Voltage - North American | 5.08KV 6R CLS FUSE | 1852.13 | EUR
Medium Voltage - North American | 5.5KV 150E BHLE FUSE | 2489.93 | EUR
Medium Voltage - North American | 5.5KV 400E BHLE FUSE | 4349.2 | EUR
Medium Voltage - North American | 5.08KV 4R CLS FUSE | 1532.11 | EUR
Medium Voltage - North American | 5.5KV 1E NCLPT FUSE | 267.93 | EUR
Medium Voltage - North American | 5.08KV 9R BCLS FUSE | 5017.2 | EUR
Medium Voltage - North American | 5.08KV 18R BCLS FUSE | 6974.27 | EUR
Medium Voltage - North American | 5.08KV 3R BCLS FUSE | 2737.24 | EUR
Medium Voltage - North American | 5.08KV 12R BCLS FUSE | 5094.51 | EUR
Medium Voltage - North American | 5.5KV 6R ACLS FUSE | 1930.84 | EUR
Medium Voltage - North American | 7.2KV 4R BCLS FUSE | 3487.4 | EUR
Medium Voltage - North American | BUSS HIGH VOLTAGE FUSE | 4788.49 | EUR
Medium Voltage - North American | BUSS MEDIUM VOLTAGE FUSE | 951.42 | EUR
Medium Voltage - North American | BUSS HIGH VOLTAGE FUSE | 3284.22 | EUR
Medium Voltage - North American | 8.3KV 10E CLPT FUSE | 447.16 | EUR
Medium Voltage - North American | 8.3KV 5E CLPT FUSE | 428.71 | EUR
Medium Voltage - North American | 8.3KV 3R ACLS FUSE | 1173.93 | EUR
Medium Voltage - North American | 8.3KV 5E NCLPT FUSE | 305.11 | EUR
Medium Voltage - North American | 5.5KV 2E RATED FUSE | 99.8 | EUR
Medium Voltage - North American | CURRENT LIMITING FUSE, 5.5kV MAX., | 223.6 | EUR
Medium Voltage - North American | BUSS HIGH VOLTAGE FUSE | 5279.76 | EUR
Medium Voltage - North American | BUSS HIGH VOLTAGE FUSE | 33.84 | EUR
Medium Voltage - North American | 8.3KV 3E NCLPT FUSE | 182.6 | EUR
Medium Voltage - Oil | 3.6KV 125AMP 2.5" OIL FUSE | 242.91 | EUR
Medium Voltage - Oil | 3.6KV 160AMP 2.5" OIL FUSE | 255.91 | EUR
Medium Voltage - Oil | 36KV 3.15AMP 2" OIL FUSE | 554.02 | EUR
Medium Voltage - Oil | 3.6KV 40AMP 2.5" OIL FUSE | 187.31 | EUR
Medium Voltage - Oil | 3.6KV 63AMP 2.5" OIL FUSE | 198.71 | EUR
Medium Voltage - Oil | 17.5KV 10AMP 2.5" OIL FUSE | 181.4 | EUR
Medium Voltage - Oil | 12KV 6.3AMP 2" OIL FUSE | 157.44 | EUR
Medium Voltage - Oil | 15.5KV 80A OILTIGHTFUSE1331 | 236.18 | EUR
MEDIUM VOLTAGE FUSE 8.3KV | MT FUSE 8.3KV | 2151.16 | EUR
MEMORY-CF-A1-S | Tarjeta de memoria Compact Flash 128 MB; Para pantallas XV200, XVH300, XV(S)400 | 214.7859 | EUR
MFD25 | Accesorio de montaje | 4.9028 | EUR
MFD32 | Accesorio de montaje | 5.2324 | EUR
MFD-80 | Display, 80mm, 132x64Pixels, monochrome, IP65_x, with Eaton logotype |  | EUR
MFD-800-CAB5 | Connecting cable for MFD-CP8/10 to easy800, 5m, can be cut to desired length |  | EUR
MFD-80-B | Display/HMI device, 80mm, 132x64Pixels, monochrome, IP65_x, with Eaton logotype |  | EUR
MFD-80-B-X | Display e teclado HMI , 80mm, 132x64Pixels, monochrome, IP65, s/logotipo |  | EUR
MFD-80-X | Display, 80mm, 132x64Pixels, monochrome, IP65,s/logotipo |  | EUR
MFD-AC-CP4-500 | Módulo de comunicação/fonte de alimentação, 100-240VAC, easy500/700 |  | EUR
MFD-AC-CP4-800 | Módulo de comunicação/fonte de alimentação, 100-240VAC, easy800/EC4P/ES4P |  | EUR
MFD-AC-CP8-ME | Central processing unit/power supply unit, 100-240VAC, expandable, without easyNet, program and screen memory |  | EUR
MFD-AC-CP8-NT | MFD-CPU, AC, con Easy-NET |  | EUR
MFD-AC-R16 | I/O module, 100-240VAC, for MFD-AC-CP8, 12DI, 4DO relays |  | EUR
MFD-CP10-ME | Central processing unit/power supply unit, 24 V DC, expandable, without easyNet, double memory like MFD-CP 8 |  | EUR
MFD-CP10-NT | Central processing unit/power supply unit, 24 V DC, expandable, with easyNet, double memory like MFD-CP 8 |  | EUR
MFD-CP4 | Módulo de comunicação/Fonte de alimentação, 24 V DC, easy/EC4P/ES4P |  | EUR
MFD-CP4-500 | Communication module/power supply unit for remote text display, 24 V DC, for easy500/700 |  | EUR
MFD-CP4-500-CAB5 | Cabo de ligação de MFD-CP4/EASY209-SE com easy500/700, 5m |  | EUR
MFD-CP4-800 | Communication module/power supply unit for remote text display, 24 V DC, easy800/EC4P/ES4P |  | EUR
MFD-CP4-800-CAB5 | Cabo de ligação de MFD-CP4/EASY209-SE com easy800/MFD-CP8/CP10/EC4P/ES4P |  | EUR
MFD-CP4-CO | Módulo de Comunicação/Unidade de alimentação via CANopen, 24 V DC |  | EUR
MFD-CP8-ME | Central processing unit/power supply unit, 24 V DC, expandable, without easyNet, program and screen memory |  | EUR
MFD-CP8-NT | Central processing unit/power supply unit, 24 V DC, expandable, with easyNet, program and screen memory |  | EUR
MFD-R16 | I/O module, 24 V DC, for MFD-CP8/CP10, 12DI(4AI), 4DO relays |  | EUR
MFD-RA17 | I/O module, 24 V DC, for MFD-CP8/CP10, 12DI(4AI), 4DO relays, 1AO |  | EUR
MFD-T16 | I/O module, 24 V DC, for MFD-CP8/CP10, 12DI(4AI), 4DO-Trans |  | EUR
MFD-TA17 | I/O module, 24 V DC, for MFD-CP8/CP10, 12DI(4AI), 4DO-Trans, 1AO |  | EUR
MFD-TAP13-NI-A | I/O module with temperature measuring, range A, 6DI(2AI), 4DO-Trans, 1AO |  | EUR
MFD-TAP13-PT-A | I/O module with temperature measuring, range A, 6DI(2AI), 2I-Pt100, 4DO-Trans, 1AO |  | EUR
MFD-TAP13-PT-B | I/O module with temperature measuring, range B, 6DI(2AI), 2I-Pt100, 4DO-Trans, 1AO |  | EUR
MFD-TP12-PT-A | I/O module with temperature measuring, range A, 6DI(2AI), 2I-Pt100, 4DO-Trans |  | EUR
MFD-TS-144 | Mounting rail for mounting MFD-CP8/CP10 with MFD-80 and easy-expansion (2HP) |  | EUR
MFD-XM-80 | Protective diaphragm for MFD-80-B, increases the housing's protection type to NEMA 4x, transparente |  | EUR
MFD-XS-80 | Protective cover for MFD-80(-B), can be sealed, transparente |  | EUR
MFH 10x38 1 Pole Fuse + 1 Pole Neutral |  | 8.73 | EUR
MFH 10x38 1 Pole Fuse Ind + 1 Pole N |  | 9.62 | EUR
MFH 10x38 1 Pole Fuse link |  | 3.29 | EUR
MFH 10x38 1 Pole Fuse link indicator |  | 5.38 | EUR
MFH 10x38 1 Pole Neutral link |  | 5.47 | EUR
MFH 10x38 2 Pole Fuse link |  | 8.18 | EUR
MFH 10x38 2 Pole Fuse link indicator |  | 10.8 | EUR
MFH 10x38 3 Pole Fuse + 1 Pole Neutral |  | 17.51 | EUR
MFH 10x38 3 Pole Fuse Ind + 1 Pole N |  | 27.22 | EUR
MFH 10x38 3 Pole Fuse link |  | 11.16 | EUR
MFH 10x38 3 Pole Fuse link indicator |  | 15.67 | EUR
MFH 10x38 4 Pole Fuse link |  | 17.51 | EUR
MFH 10x38 4 Pole Fuse link indicator |  | 21.69 | EUR
MHC24KV 125A >REF 672401250 FUSE | cartucho fusible, MT, 125 A, AC 24 kV, 3.5", 88 x 442 mm, Back-up, DIN, con striker | 446.11 | EUR
MICRO SWITCH NH TYPE B000005084 | Microswitch, BT, 5 A, AC 250 V, NH..., IEC | 29.16 | EUR
MICRO-2 | caja de distribución tipo Micro IP30, 1 fila, 2 modulos | 3.4402 | EUR
MICRO-4 | caja de distribución tipo Micro IP30, 1 fila, 4 modulos | 4.7071 | EUR
MICROSWITCH K1 2A 250V 3 3KV | Microswitch, ultra rápido, 2 A, AC 250 V, Switch K1 | 71.8 | EUR
MICROSWITCH K1 2A 250V 3 3KV 170H0239 | Microswitch, ultra rápido, 2 A, AC 250 V, Switch K1 | 41.78 | EUR
MICROSWITCH K1 2A 250V 3 4KV 170H3036 | Microswitch, ultra rápido, 2 A, AC 250 V, Switch K1 | 159.51 | EUR
MICROSWITCH K1 2A 250V 3 GOLD | Microswitch, ultra rápido, 2 A, AC 250 V, Switch K1 | 45.31 | EUR
MICROSWITCH K1 2A 250V UR | Microswitch, ultra rápido, 2 A, AC 250 V, BT type K indicator, 6.3 x 0.8 lug dimensions | 12.89 | EUR
MICROSWITCH K1S 2A 250V | Microswitch, ultra rápido, 2 A, AC 250 V, Switch K1 | 60.24 | EUR
MICROSWITCH K2 2A 250V | Microswitch, ultra rápido, 2 A, AC 250 V, Switch K2 | 135.6 | EUR
MICROSWITCH K2 2A 250V 6 BRED | Microswitch, ultra rápido, 2 A, AC 250 V, Switch K2 | 72.36 | EUR
MICROSWITCH K2 2A 250V 6 GULD | Microswitch, ultra rápido, 2 A, AC 250 V, Switch K2 | 73.51 | EUR
MICROSWITCH K2 2A 250V 6 SMAL | Microswitch, ultra rápido, 2 A, AC 250 V, Switch K2 | 258.8 | EUR
MICROSWITCH T1 2A 250V 000-3 | Microswitch, ultra rápido, 2 A, AC 250 V, type T indicator, 2.8 x 0.5 lug dimensions | 21.27 | EUR
MICROSWITCH T1 2A 250V 000-3 170H0236 | Microswitch, ultra rápido, 2 A, AC 250 V, type T indicator, 6.3 x 0.8 lug dimensions | 14.2 | EUR
MICROSWITCH T1 2A 250V 00-3 | Microswitch, ultra rápido, 2 A, AC 250 V, DIN 00, compact DIN 1, DIN 1, DIN 2, DIN 3, DIN | 21.27 | EUR
MICROSWITCH T1 2A 250V X0-3 | Microswitch, ultra rápido, 2 A, AC 250 V, type T indicator, 6.3 x 0.8 lug dimensions | 14.62 | EUR
MICROSWITCH T1 5A 250V 000-3 GOLD |  | 38.8 | EUR
MIDGET FUSE BLOCK W/ PP & QC - 1 POLE |  | 16.96 | EUR
MIDGET FUSE BLOCK W/ PP & QC - 2 POLE |  | 28.96 | EUR
MIDGET FUSE BLOCK W/ PP & QC - 3 POLE |  | 37.07 | EUR
MIDGET FUSE BLOCK W/ WIRE CONNECTOR - 2P |  | 41.89 | EUR
MIDGET FUSE BLOCK W/WIRE CONNECTOR - 1p |  | 28.36 | EUR
MINI-2-T | caja de distribución tipo Mini IP30, 1 fila, 2 modulos | 5.4384 | EUR
MINI-4-T | caja de distribución tipo Mini IP30, 1 fila, 4 modulos | 7.6941 | EUR
MINI-5-ST | caja de distribución tipo Mini IP30, 1 fila, 5 modulos | 11.1034 | EUR
MINI-6 | caja de distribución tipo Mini IP20, 1 fila, 6 modulos | 12.3806 | EUR
MINI-6-ST | caja de distribución tipo Mini IP30, 1 fila, 6 modulos | 14.0183 | EUR
ML4 | Module mounting rail, for L=375mm, for CI enclosure | 9.6614 | EUR
M-MCS | Brida de tubería de presión; 1/2 pulgada; Con conexión para manómetro | 25.2246 | EUR
M-MCSN | Brida de tubería de presión; 1/2 pulgada; Con conexión para manómetro | 25.2246 | EUR
MMX12AA1D7F0-0 | "Conv.frec.,1f.(230V;1.7A;0.25kW)c.filtr | 290.4188 | EUR
MMX12AA9D6F0-0 | "Conv.frec.,1f.(230V;9.6A;2.2kW)c.filtr | 545.4159 | EUR
MMX34AA012F0-0 | Descrição Indisponível |  | EUR
MMX34AA2D4F0-0 | "Conv.frec.,3f.(400 V;2.4A;0.75kW)c.filtr | 605.9593 | EUR
MMX-LZ3-006 | Descrição Indisponível |  | EUR
MN05013001Z-DE | Manual de seguridad para relé programable de seguridad ES4P; Alemán | 117.4818 | EUR
MN05013001Z-EN | Manual de seguridad para relé programable de seguridad ES4P; Ingles | 117.4818 | EUR
MN05013001Z-FR | Manual de seguridad para relé programable de seguridad ES4P; Francés | 117.4818 | EUR
MN05013001Z-IT | Manual de seguridad para relé programable de seguridad ES4P; Italiano | 117.4818 | EUR
MODULAR BLOCK | Fuse-block, ultra rápido, 700 A, AC 1250 V, UL | 337.38 | EUR
MODULAR BLOCK BH-0111 | Fuse-block, ultra rápido, 100 A, AC 700 V, UL | 162.84 | EUR
MODULAR BLOCK BH-0112 | Fuse-block, ultra rápido, 100 A, AC 700 V, UL | 162.84 | EUR
MODULAR BLOCK BH-0122 | Fuse-block, ultra rápido, 100 A, AC 700 V, UL | 162.84 | EUR
MODULAR BLOCK BH-1131 | Fuse-block, ultra rápido, 400 A, AC 2500 V, UL | 219.29 | EUR
MODULAR BLOCK BH-1132 | Fuse-block, ultra rápido, 400 A, AC 2500 V, UL | 219.29 | EUR
MODULAR BLOCK BH-1133 | Fuse-block, ultra rápido, 400 A, AC 2500 V, UL | 219.29 | EUR
MODULAR BLOCK BH-2033 | Fuse-block, ultra rápido, 400 A, AC 5000 V, UL | 411.82 | EUR
MODULAR BLOCK BH-3033 | Fuse-block, ultra rápido, 700 A, AC 1250 V, UL | 332.62 | EUR
MODULAR BLOCK BH-3144 | Fuse-block, ultra rápido, 700 A, AC 1250 V, UL | 455.87 | EUR
Modular Fuse Holder, 1000V, 1P |  | 7.82 | EUR
Modular Fuse Holder, 1000V, 3P |  | 19.89 | EUR
MODULAR FUSEBLOCK | Fuse-block, ultra rápido, 100 A, AC 700 V, UL | 179.16 | EUR
MOUNTABLE FUSE CLIP |  | 3 | EUR
MPDMV160N | Mecanismo de inversão, para DMV160N | 176.542 | EUR
MPDMV250N/400N | Mecanismo de inversão, para 2aparelhos DMV250N/400N | 349.4584 | EUR
MPDMV630N/1000N | Mecanismo de inversão, para 2aparelhos DMV630N/1000N | 503.0829 | EUR
MPL-8060-CS | Placa de montaje galvanizada para HxA=800x600mm | 114.9068 | EUR
MS-61005 | Metal key | 12.8132 | EUR
MSC-D-0,25-M7(230V50HZ) | Arrancador de motor directo; 0.06kW; 400 V; 150kA; 230 V 50 Hz | 89.6505 | EUR
MSC-D-0,25-M7(24VDC) | Arrancador de motor directo; 0.06kW; 400 V; 150kA; 24 V DC | 94.4471 | EUR
MSC-D-0,4-M7(230V50HZ) | Arrancador de motor directo; 0.09kW; 400 V; 150kA; 230 V 50 Hz | 90.382 | EUR
MSC-D-0,4-M7(24VDC) | Arrancador de motor directo; 0.09kW; 400 V; 150kA; 24 V DC | 95.1995 | EUR
MSC-D-0,63-M7(230V50HZ) | Arrancador de motor directo; 0.18kW; 400 V; 150kA; 230 V 50 Hz | 94.2485 | EUR
MSC-D-0,63-M7(24VDC) | Arrancador de motor directo; 0.18kW; 400 V; 150kA; 24 V DC | 99.0346 | EUR
MSC-D-1,6-M7(110V50/60HZ) | Arrancador de motor directo; 0.55kW; 400 V; 100kA; 110 V 50/60 Hz | 116.319 | EUR
MSC-D-1,6-M7(230V50/60HZ) | Arrancador de motor directo; 0.55kW; 400 V; 100kA; 230 V 50/60 Hz | 98.763 | EUR
MSC-D-1,6-M7(230V50HZ) | Arrancador de motor directo; 0.55kW; 400 V; 150kA; 230 V 50 Hz | 98.763 | EUR
MSC-D-1,6-M7(24VDC) | Arrancador de motor directo; 0.55kW; 400 V; 150kA; 24 V DC | 103.5804 | EUR
MSC-D-10-M17(230V50HZ) | Arrancador de motor directo; 4.0kW; 400 V; 50kA; 230 V 50 Hz | 192.907 | EUR
MSC-D-10-M17(24VDC) | Arrancador de motor directo; 4.0kW; 400 V; 50kA; 24 V DC | 254.2276 | EUR
MSC-D-10-M7(110V50/60HZ) | Arrancador de motor directo; 3.0kW; 400 V; 100kA; 110 V 50/60 Hz | 127.6258 | EUR
MSC-D-10-M7(230V50HZ) | Arrancador de motor directo; 3.0kW; 400 V; 150kA; 230 V 50 Hz | 111.6791 | EUR
MSC-D-10-M7(24VDC) | Arrancador de motor directo; 3.0kW; 400 V; 150kA; 24 V DC | 116.4861 | EUR
MSC-D-10-M9(230V50HZ) | Arrancador de motor directo; 4.0kW; 400 V; 150kA; 230 V 50 Hz | 113.0585 | EUR
MSC-D-10-M9(230V50HZ)/BBA | Arrancador de motor directo; 4.0kW; 400 V; 100kA; 230 V 50 Hz; Con adaptador de embarrado | 162.8632 | EUR
MSC-D-10-M9(24V50HZ) | Arrancador de motor directo; 4.0kW; 400 V; 100kA; 24 V 50 Hz | 125.818 | EUR
MSC-D-10-M9(24VDC) | Arrancador de motor directo; 4.0kW; 400 V; 150kA; 24 V DC | 117.8446 | EUR
MSC-D-12-M12(230V50HZ) | Arrancador de motor directo; 5.5kW; 400 V; 50kA; 230 V 50 Hz | 118.5553 | EUR
MSC-D-12-M12(24VDC) | Arrancador de motor directo; 5.5kW; 400 V; 50kA; 24 V DC | 119.9242 | EUR
MSC-D-12-M17(230V50HZ) | Arrancador de motor directo; 5.5kW; 400 V; 50kA; 230 V 50 Hz | 150.783 | EUR
MSC-D-12-M17(24VDC) | Arrancador de motor directo; 5.5kW; 400 V; 50kA; 24 V DC | 254.2276 | EUR
MSC-D-16-M15(230V50HZ) | Arrancador de motor directo; 7.5kW; 400 V; 50kA; 230 V 50 Hz | 133.4883 | EUR
MSC-D-16-M15(24VDC) | Arrancador de motor directo; 7.5kW; 400 V; 50kA; 24 V DC | 178.7263 | EUR
MSC-D-16-M17(230V50HZ) | Arrancador de motor directo; 7.5kW; 400 V; 50kA; 230 V 50 Hz | 137.7832 | EUR
MSC-D-16-M17(24VDC) | Arrancador de motor directo; 7.5kW; 400 V; 50kA; 24 V DC | 177.3783 | EUR
MSC-D-1-M7(230V50HZ) | Arrancador de motor directo; 0.25kW; 400 V; 150kA; 230 V 50 Hz | 98.0105 | EUR
MSC-D-1-M7(24VDC) | Arrancador de motor directo; 0.25kW; 400 V; 150kA; 24 V DC | 102.8384 | EUR
MSC-D-2,5-M7(230V50HZ) | Arrancador de motor directo; 0.75kW; 400 V; 150kA; 230 V 50 Hz | 98.763 | EUR
MSC-D-2,5-M7(24V50/60HZ) | Arrancador de motor directo; 0.75kW; 400 V; 100kA; 24 V 50/60 Hz | 122.1291 | EUR
MSC-D-2,5-M7(24VDC) | Arrancador de motor directo; 0.75kW; 400 V; 150kA; 24 V DC | 103.5804 | EUR
MSC-D-25-M25(230V50HZ) | Arrancador de motor directo; 11kW; 400 V; 50kA; 230 V 50 Hz | 169.7289 | EUR
MSC-D-25-M25(24VDC) | Arrancador de motor directo; 11kW; 400 V; 50kA; 24 V DC | 214.5594 | EUR
MSC-D-32-M32(230V50HZ) | Arrancador de motor directo; 15kW; 400 V; 50kA; 230 V 50 Hz | 260.3095 | EUR
MSC-D-32-M32(24VDC) | Arrancador de motor directo; 15kW; 400 V; 50kA; 24 V DC | 305.4953 | EUR
MSC-D-4-M7(230V50HZ) | Arrancador de motor directo; 1.5kW; 400 V; 150kA; 230 V 50 Hz | 98.763 | EUR
MSC-D-4-M7(230V50HZ)/BBA | Arrancador de motor directo; 1.5kW; 400 V; 100kA; 230 V 50 Hz; Con adaptador de embarrado | 150.0411 | EUR
MSC-D-4-M7(24VDC) | Arrancador de motor directo; 1.5kW; 450V; 150kA; 24 V DC | 103.5804 | EUR
MSC-D-6,3-M7(230V50HZ) | Arrancador de motor directo; 2.2kW; 400 V; 150kA; 230 V 50 Hz | 98.763 | EUR
MSC-D-6,3-M7(230V50HZ)/BBA | Arrancador de motor directo; 2.2kW; 400 V; 100kA; 230 V 50 Hz; Con adaptador de embarrado | 150.0411 | EUR
MSC-D-6,3-M7(24VDC) | Arrancador de motor directo; 2.2kW; 400 V; 150kA; 24 V DC | 103.5804 | EUR
MSC-DE-1,2-M7(230V50HZ) | Arrancador de motor directo; 0.2-1.2 A; 0.37 kW; 400 V; 230 V 50 Hz ; Protección electrónica | 225.9394 | EUR
MSC-DE-1,2-M7(24VDC) | Arrancador de motor directo; 0.2-1.2 A; 0.37 kW; 400 V; 24 V DC ; Protección electrónica | 231.9168 | EUR
MSC-DE-12-M12(230V50HZ) | Arrancador de motor directo; 3-12 A; 5.5 kW; 400 V; 230 V 50 Hz ; Protección electrónica | 211.926 | EUR
MSC-DE-12-M12(24VDC) | Arrancador de motor directo; 3-12 A; 5.5 kW; 400 V; 24 V DC ; Protección electrónica | 217.4854 | EUR
MSC-DE-12-M17(230V50HZ) | Arrancador de motor directo; 3-12 A; 5.5 kW; 400 V; 230 V 50 Hz ; Protección electrónica | 251.9181 | EUR
MSC-DE-12-M17(24VDC) | Arrancador de motor directo; 3-12 A; 5.5 kW; 400 V; 24 V DC ; Protección electrónica | 290.4055 | EUR
MSC-DE-12-M7(230V50HZ) | Arrancador de motor directo; 3-12 A; 3 kW; 400 V; 230 V 50 Hz ; Protección electrónica | 211.926 | EUR
MSC-DE-12-M7(24VDC) | Arrancador de motor directo; 3-12 A; 3 kW; 400 V; 24 V DC ; Protección electrónica | 217.663 | EUR
MSC-DE-12-M9(230V50HZ) | Arrancador de motor directo; 3-12 A; 4 kW; 400 V; 230 V 50 Hz ; Protección electrónica | 211.926 | EUR
MSC-DE-12-M9(24VDC) | Arrancador de motor directo; 3-12 A; 4 kW; 400 V; 24 V DC ; Protección electrónica | 217.663 | EUR
MSC-DE-32-M17(230V50HZ) | Arrancador de motor directo; 8-32 A; 7.5 kW; 400 V; 230 V 50 Hz ; Protección electrónica | 247.9889 | EUR
MSC-DE-32-M17(24VDC) | Arrancador de motor directo; 8-32 A; 7.5 kW; 400 V; 24 V DC ; Protección electrónica | 284.8043 | EUR
MSC-DE-32-M25(230V50HZ) | Arrancador de motor directo; 8-32 A; 11 kW; 400 V; 230 V 50 Hz ; Protección electrónica | 247.9889 | EUR
MSC-DE-32-M25(24VDC) | Arrancador de motor directo; 8-32 A; 11 kW; 400 V; 24 V DC ; Protección electrónica | 284.8043 | EUR
MSC-DE-32-M32(230V50HZ) | Arrancador de motor directo; 8-32 A; 15 kW; 400 V; 230 V 50 Hz ; Protección electrónica | 247.9889 | EUR
MSC-DE-32-M32(24VDC) | Arrancador de motor directo; 8-32 A; 15 kW; 400 V; 24 V DC ; Protección electrónica | 284.8043 | EUR
MSC-DE-4-M7(230V50HZ) | Arrancador de motor directo; 1-4 A; 1.5 kW; 400 V; 230 V 50 Hz ; Protección electrónica | 216.0851 | EUR
MSC-DE-4-M7(24VDC) | Arrancador de motor directo; 1-4 A; 1.5 kW; 400 V; 24 V DC ; Protección electrónica | 221.7699 | EUR
MSC-DEA-1,2-M7(24VDC) | Arrancador de motor directo; 0.2-1.2 A; 0.37 kW; 400 V; 24 V DC ; Protección electrónica; Con SmartWire-DT | 245.7422 | EUR
MSC-DEA-12-M12(24VDC) | Arrancador de motor directo; 3-12 A; 5.5 kW; 400 V; 24 V DC ; Protección electrónica; Con SmartWire-DT | 230.6524 | EUR
MSC-DEA-12-M17(24VDC) | Arrancador de motor directo; 3-12 A; 5.5 kW; 400 V; 24 V DC ; Protección electrónica; Con SmartWire-DT | 304.2413 | EUR
MSC-DEA-12-M7(24VDC) | Arrancador de motor directo; 3-12 A; 3 kW; 400 V; 24 V DC ; Protección electrónica; Con SmartWire-DT | 241.3114 | EUR
MSC-DEA-12-M9(24VDC) | Arrancador de motor directo; 3-12 A; 4 kW; 400 V; 24 V DC ; Protección electrónica; Con SmartWire-DT | 241.3114 | EUR
MSC-DEA-32-M17(24VDC) | Arrancador de motor directo; 8-32 A; 7.5 kW; 400 V; 24 V DC ; Protección electrónica; Con SmartWire-DT | 298.0236 | EUR
MSC-DEA-32-M25(24VDC) | Arrancador de motor directo; 8-32 A; 11 kW; 400 V; 24 V DC ; Protección electrónica; Con SmartWire-DT | 298.0236 | EUR
MSC-DEA-32-M32(24VDC) | Arrancador de motor directo; 8-32 A; 15 kW; 400 V; 24 V DC ; Protección electrónica; Con SmartWire-DT | 298.0236 | EUR
MSC-DEA-4-M7(24VDC) | Arrancador de motor directo; 1-4 A; 1.5 kW; 400 V; 24 V DC ; Protección electrónica; Con SmartWire-DT | 235.0414 | EUR
MSC-R-0,25-M7(230V50HZ) | Arrancador de motor inversor; 0.06kW; 400 V; 150kA; 230 V 50 Hz | 139.7687 | EUR
MSC-R-0,25-M7(24VDC) | Arrancador de motor inversor; 0.06kW; 400 V; 150kA; 24 V DC | 149.3827 | EUR
MSC-R-0,4-M7(230V50HZ) | Arrancador de motor inversor; 0.09kW; 400 V; 150kA; 230 V 50 Hz | 140.5211 | EUR
MSC-R-0,4-M7(24VDC) | Arrancador de motor inversor; 0.09kW; 400 V; 150kA; 24 V DC | 150.1351 | EUR
MSC-R-0,63-M7(230V50HZ) | Arrancador de motor inversor; 0.18kW; 400 V; 150kA; 230 V 50 Hz | 144.3563 | EUR
MSC-R-0,63-M7(24VDC) | Arrancador de motor inversor; 0.18kW; 400 V; 150kA; 24 V DC | 153.9912 | EUR
MSC-R-1,6-M7(230V50HZ) | Arrancador de motor inversor; 0.55kW; 400 V; 150kA; 230 V 50 Hz | 148.9021 | EUR
MSC-R-1,6-M7(24VDC) | Arrancador de motor inversor; 0.55kW; 400 V; 150kA; 24 V DC | 158.516 | EUR
MSC-R-10-M17(230V50HZ) | Arrancador de motor inversor; 4.0 kW; 400V; AC-3; 100 kA; 230 V 50 Hz | 293.8435 | EUR
MSC-R-10-M17(24VDC) | Arrancador de motor inversor; 4.0 kW; 400V; AC-3; 100 kA; 24 V DC | 414.6456 | EUR
MSC-R-10-M7(230V50HZ) | Arrancador de motor inversor; 3.0kW; 400 V; 150kA; 230 V 50 Hz | 161.8182 | EUR
MSC-R-10-M7(24VDC) | Arrancador de motor inversor; 3.0kW; 400 V; 150kA; 24 V DC | 171.4218 | EUR
MSC-R-10-M9(230V50HZ) | Arrancador de motor inversor; 4.0kW; 400 V; 150kA; 230 V 50 Hz | 164.577 | EUR
MSC-R-10-M9(24VDC) | Arrancador de motor inversor; 4.0kW; 400 V; 150kA; 24 V DC | 174.1597 | EUR
MSC-R-12-M12(230V50HZ) | Arrancador de motor inversor; 5.5kW; 400 V; 50kA; 230 V 50 Hz | 175.56 | EUR
MSC-R-12-M12(24VDC) | Arrancador de motor inversor; 5.5kW; 400 V; 50kA; 24 V DC | 178.2875 | EUR
MSC-R-12-M17(230V50HZ) | Arrancador de motor inversor; 5.5 kW; 400V; AC-3; 100 kA; 230 V 50 Hz | 293.8435 | EUR
MSC-R-12-M17(24VDC) | Arrancador de motor inversor; 5.5 kW; 400V; AC-3; 100 kA; 24 V DC | 414.6456 | EUR
MSC-R-16-M17(230V50HZ) | Arrancador de motor inversor; 7.5kW; 400 V; 50kA; 230 V 50 Hz | 223.63 | EUR
MSC-R-16-M17(24VDC) | Arrancador de motor inversor; 7.5kW; 400 V; 50kA; 24 V DC | 273.6228 | EUR
MSC-R-1-M7(230V50HZ) | Arrancador de motor inversor; 0.25kW; 400 V; 150kA; 230 V 50 Hz | 148.1497 | EUR
MSC-R-1-M7(24VDC) | Arrancador de motor inversor; 0.25kW; 400 V; 150kA; 24 V DC | 157.7741 | EUR
MSC-R-2,5-M7(230V50HZ) | Arrancador de motor inversor; 0.75kW; 400 V; 150kA; 230 V 50 Hz | 148.9021 | EUR
MSC-R-2,5-M7(24VDC) | Arrancador de motor inversor; 0.75kW; 400 V; 150kA; 24 V DC | 158.516 | EUR
MSC-R-25-M25(230V50HZ) | Arrancador de motor inversor; 11kW; 400 V; 50kA; 230 V 50 Hz | 275.5038 | EUR
MSC-R-25-M25(24VDC) | Arrancador de motor inversor; 11kW; 400 V; 50kA; 24 V DC | 362.0402 | EUR
MSC-R-32-M32(230V50HZ) | Arrancador de motor inversor; 15kW; 400 V; 50kA; 230 V 50 Hz | 392.6692 | EUR
MSC-R-32-M32(24VDC) | Arrancador de motor inversor; 15kW; 400 V; 50kA; 24 V DC | 483.0721 | EUR
MSC-R-4-M7(230V50HZ) | Arrancador de motor inversor; 1.5kW; 450V; 150kA; 230 V 50 Hz | 148.9021 | EUR
MSC-R-4-M7(24VDC) | Arrancador de motor inversor; 1.5kW; 450V; 150kA; 24 V DC | 158.516 | EUR
MSC-R-6,3-M7(230V50HZ) | Arrancador de motor inversor; 2.2kW; 400 V; 150kA; 230 V 50 Hz | 148.9021 | EUR
MSC-R-6,3-M7(24VDC) | Arrancador de motor inversor; 2.2kW; 400 V; 150kA; 24 V DC | 158.516 | EUR
MSWT | Card for door wiring | 3.7595 | EUR
MT/LMT TRIP FIX PACK(10) | Trip indicator accessory, ultra rápido, BS | 2.71 | EUR
MVDILE | Módulo de enclavamiento mecánico; Para contactores DILE… | 6.4685 | EUR
MVS-D0-EM | Juego para Arrancador directo; Para arrancador con DILEM | 14.1597 | EUR
MVS-LBM0-EM | Conexion Electromecanica; Para PKZM0 + DILEM | 4.3785 | EUR
MVS-WB-EM | Juego de Cableado Inversor; Para DILEM | 7.5553 | EUR
N GAUGE RING 1706-004 (50 | Gauge piece, BT 4 A, AC 400 V, D02, IEC | 0.78 | EUR
N1-100 | Interrupt. 3 posições c/opção disp. Distancia, 3P, Mont. Fixa, s/ protecção, Tam.1, Lig. Term. Aperto, 100A | 202.4053 | EUR
N1-125 | Interrupt. 3 posições c/opção disp. Distancia, 3P, Mont. Fixa, s/ protecção, Tam.1, Lig. Term. Aperto, 125A | 274.392 | EUR
N1-160 | Interrupt. 3 posições c/opção disp. Distancia, 3P, Mont. Fixa, s/ protecção, Tam.1, Lig. Term. Aperto, 160A | 283.7959 | EUR
N1-4-100 | Interrupt. 3 posições c/opção disp. Distancia, 4P, Mont. Fixa, s/ protecção, Tam.1, Lig. Term. Aperto, 100A | 238.9291 | EUR
N1-4-125 | Interrupt. 3 posições c/opção disp. Distancia, 4P, Mont. Fixa, s/ protecção, Tam.1, Lig. Term. Aperto, 125A | 314.047 | EUR
N1-4-160 | Interrupt. 3 posições c/opção disp. Distancia, 4P, Mont. Fixa, s/ protecção, Tam.1, Lig. Term. Aperto, 160A | 332.8342 | EUR
N1-4-63 | Interrupt. 3 posições c/opção disp. Distancia, 4P, Mont. Fixa, s/ protecção, Tam.1, Lig. Term. Aperto, 63A | 191.9817 | EUR
N1-63 | Interrupt. 3 posições c/opção disp. Distancia, 3P, Mont. Fixa, s/ protecção, Tam.1, Lig. Term. Aperto, 63A | 162.7606 | EUR
N2-160 | Interrupt. 3 posições c/opção disp. Distancia, 3P, Mont. Fixa, s/ protecção, Tam.2, Lig. Parafuso, 160A | 323.523 | EUR
N2-200 | Interrupt. 3 posições c/opção disp. Distancia, 3P, Mont. Fixa, s/ protecção, Tam.2, Lig. Parafuso, 200A | 410.7949 | EUR
N2-250 | Interrupt. 3 posições c/opção disp. Distancia, 3P, Mont. Fixa, s/ protecção, Tam.2, Lig. Parafuso, 250A | 516.1536 | EUR
N2-4-160 | Interrupt. 3 posições c/opção disp. Distancia, 4P, Mont. Fixa, s/ protecção, Tam.2, Lig. Parafuso, 160A | 360.7575 | EUR
N2-4-160-S1-DC | Int. seccionador tipo N, 4P 160A, 1000VDC | 486.3351 | EUR
N2-4-200 | Interrupt. 3 posições c/opção disp. Distancia, 4P, Mont. Fixa, s/ protecção, Tam.2, Lig. Parafuso, 200A | 439.5113 | EUR
N2-4-200-S1-DC | Int. seccionador tipo N, 4P 200A, 1000VDC | 723.6574 | EUR
N2-4-250 | Interrupt. 3 posições c/opção disp. Distancia, 4P, Mont. Fixa, s/ protecção, Tam.2, Lig. Parafuso, 250A | 593.8156 | EUR
N2-4-250-SVE | Int. seccionador tipo N, 4P 250A, con cartuchos | 690.6665 | EUR
N3-400 | Interrupt. 3 posições c/opção disp. Distancia, 3P, Mont. Fixa, s/ protecção, Tam.3, Lig. Parafuso, 400A | 742.1871 | EUR
N3-400-AVE | Int. seccionador tipo N, 3P 400A, extraíble | 1123.0399 | EUR
N3-4-320-S1-DC | Int. seccionador tipo N, 4P 320A, 1000VDC | 1229.3668 | EUR
N3-4-400 | Interrupt. 3 posições c/opção disp. Distancia, 4P, Mont. Fixa, s/ protecção, Tam.3, Lig. Parafuso, 400A | 957.0142 | EUR
N3-4-400-AVE | Int. seccionador tipo N, 4P 400A, extraíble | 1466.9981 | EUR
N3-4-400-S1-DC | Int. seccionador tipo N, 4P 400A, 1000VDC | 1424.696 | EUR
N3-4-500-S1-DC | Int. seccionador tipo N, 4P 500A 1000VDC | 1665.5718 | EUR
N3-4-630 | Interrupt. 3 posições c/opção disp. Distancia, 4P, Mont. Fixa, s/ protecção, Tam.3, Lig. Parafuso, 630A | 1229.3668 | EUR
N3-4-630-AVE | Int. seccionador tipo N, 4P 630A, extraíble | 1738.2692 | EUR
N3-630 | Interrupt. 3 posições c/opção disp. Distancia, 3P, Mont. Fixa, s/ protecção, Tam.3, Lig. Parafuso, 630A | 945.0765 | EUR
N3-630-AVE | Int. seccionador tipo N, 3P 630A, extraíble | 1328.1232 | EUR
N4-1000 | Interrupt. 3 posições c/opção disp. Distancia, 3P, Mont. Fixa, s/ protecção, Tam.4, Lig. Parafuso, 1000A | 2101.5811 | EUR
N4-1250 | Interrupt. 3 posições c/opção disp. Distancia, 3P, Mont. Fixa, s/ protecção, Tam.4, Lig. Parafuso, 1250A | 2834.5188 | EUR
N4-1600 | Interrupt. 3 posições c/opção disp. Distancia, 3P, Mont. Fixa, s/ protecção, Tam.4, Lig. Parafuso, 1600A | 3161.2657 | EUR
N43RS18 | N rail for fuse enclosure | 29.8494 | EUR
N4-4-1000 | Interrupt. 3 posições c/opção disp. Distancia, 4P, Mont. Fixa, s/ protecção, Tam.4, Lig. Parafuso, 1000A | 2736.4834 | EUR
N4-4-1000-S15-DC | Int. seccionador tipo N, 4P 1000A, 1500VDC | 4037.2807 | EUR
N4-4-1000-S1-DC | Int. seccionador tipo N, 4P 1000A, 1000VDC | 3308.7205 | EUR
N4-4-1250 | Interrupt. 3 posições c/opção disp. Distancia, 4P, Mont. Fixa, s/ protecção, Tam.4, Lig. Parafuso, 1250A | 3731.2059 | EUR
N4-4-1250-S15-DC | Int. seccionador tipo N, 4P 1250A, 1500VDC | 5170.1365 | EUR
N4-4-1250-S1-DC | Int. seccionador tipo N, 4P 1250A, 1000VDC | 4495.6719 | EUR
N4-4-1400-S15-DC | Int. seccionador tipo N, 4P 1400A, 1500VDC | 6341.298 | EUR
N4-4-1400-S1-DC | Int. seccionador tipo N, 4P 1400A, 1000VDC | 5514.5891 | EUR
N4-4-1600 | Interrupt. 3 posições c/opção disp. Distancia, 4P, Mont. Fixa, s/ protecção, Tam.4, Lig. Parafuso, 1600A | 4147.2435 | EUR
N4-4-1600-S15-DC | Int. seccionador tipo N, 4P 1600A, 1500VDC | 5641.7632 | EUR
N4-4-800 | Interrupt. 3 posições c/opção disp. Distancia, 4P, Mont. Fixa, s/ protecção, Tam.4, Lig. Parafuso, 800A | 2127.8255 | EUR
N4-4-800-S15-DC | Int. seccionador tipo N, 4P 800A, 1500VDC | 3095.0985 | EUR
N4-4-800-S1-DC | Int. seccionador tipo N, 4P 800A, 1000VDC | 2691.1531 | EUR
N4-800 | Interrupt. 3 posições c/opção disp. Distancia, 3P, Mont. Fixa, s/ protecção, Tam.4, Lig. Parafuso, 800A | 1593.3585 | EUR
N4-XAS12-1000 | Set terminais de adaptação, N(ZM)12 para N(ZM)4, 1000A, 3P, p/ N4 | 860.3796 | EUR
N4-XAS12-1250 | Set terminais de adaptação, N(ZM)12 para N(ZM)4, 1250A, 3P, p/ N4 | 867.466 | EUR
N4-XAS12-1600 | Set terminais de adaptação, N(ZM)12 para N(ZM)4, 1600A, 3P, p/ N4 | 1152.4155 | EUR
NBP-1000 | Blanking plate 45mm | 9.2906 | EUR
Neutral Link 1# TIN |  | 7.53 | EUR
Neutral Link 2# TIN |  | 9.42 | EUR
Neutral Link 3# TIN |  | 12.47 | EUR
NEUTRAL LINKS CAMLOC | N link, BT, 32 A, AC 550 V, BS88/F1, BS | 1.43 | EUR
NEUTRAL LINKS CMSTR | N link, BT 32 A, AC 660 V, BS88/A1, BS | 3.22 | EUR
ngl-phase 1000v DC BB, 100A, 3 pins EC | ngl-phase 1000v DC BB, 100A, 3 pins EC | 8.91 | EUR
NH FUSE 125A 500V GL/GG SIZE 01 | cartucho fusible, BT 125 A, AC 500 V, NH01, gL/gG, IEC, indicador doble, terminales metálicos aislados | 5.2 | EUR
NH FUSE 100 500 V GL/GG SIZE 000 | cartucho fusible, BT 100 A, AC 500 V, NH000, gL/gG, IEC, indicador doble, terminales metálicos aislados | 2.87 | EUR
NH FUSE 100A 400V GG/GL SIZE 01 | cartucho fusible, BT 100 A, AC 400 V, NH01, gL/gG, IEC, indicador doble, terminales metálicos | 5.73 | EUR
NH FUSE 100A 400V GG/GL SIZE 01 IMGL | cartucho fusible, BT 100 A, AC 400 V, NH01, gL/gG, IEC, indicador doble, terminales metálicos aislados | 6.07 | EUR
NH FUSE 100A 500V GL/GG SIZE 0 DUAL IN | cartucho fusible, BT, 100 A, AC 500 V, NH0, gL/gG, IEC, indicador dual, terminales metálicos | 4.62 | EUR
NH FUSE 100A 500V GL/GG SIZE 000 DUAL IN | cartucho fusible, BT, 100 A, AC 500 V, NH000, gL/gG, IEC, indicador dual, terminales metálicos | 2.47 | EUR
NH FUSE 100A 500V GL/GG SIZE 01 DUAL | cartucho fusible, BT, 100 A, AC 500 V, NH01, gL/gG, IEC, indicador dual, terminales metálicos | 4.93 | EUR
NH FUSE 100A 500V GL/GG SIZE 02 | cartucho fusible, BT 100 A, AC 500 V, NH02, gL/gG, IEC, indicador doble, terminales metálicos aislados | 6.8 | EUR
NH FUSE 100A 500V GL/GG SIZE 02 DUAL IN | cartucho fusible, BT, 100 A, AC 500 V, NH02, gL/gG, IEC, indicador dual, terminales metálicos | 6.11 | EUR
NH FUSE 100AMP 500V gG SIZE 1 DUAL IND | cartucho fusible, BT, 100 A, AC 500 V, NH1, gL/gG, IEC, indicador doble | 5.78 | EUR
NH FUSE 100AMP 690V aM SIZE 00 DUAL IND | cartucho fusible, BT, 100 A, AC 690 V, NH00, aM, IEC, indicador doble, terminales metálicos | 7.24 | EUR
NH FUSE 100AMP 690V gG SIZE 00 DUAL IND | cartucho fusible, BT, 100 A, AC 690 V, NH00, gL/gG, IEC, indicador dual, terminales metálicos | 4.07 | EUR
NH FUSE 100AMP 690V gG SIZE 1 DUAL IND | cartucho fusible, BT, 100 A, AC 690 V, NH1, gL/gG, IEC, indicador dual, terminales metálicos | 6.93 | EUR
NH FUSE 10A 500V GG/GL SIZE 01 | cartucho fusible, BT 10 A, AC 500 V, NH01, gL/gG, IEC, indicador doble, terminales metálicos aislados | 5.2 | EUR
NH FUSE 10A 500V GL/GG SIZE 0 DUAL IN | cartucho fusible, BT 10 A, AC 500 V, NH0, gL/gG, IEC, indicador doble, terminales metálicos | 4.51 | EUR
NH FUSE 10A 500V GL/GG SIZE 000 | cartucho fusible, BT 10 A, AC 500 V, NH000, gL/gG, IEC, indicador doble, terminales metálicos aislados | 2.87 | EUR
NH FUSE 10A 500V GL/GG SIZE 000 DUAL IN | cartucho fusible, BT, 10 A, AC 500 V, NH000, gL/gG, IEC, indicador dual, terminales metálicos | 2.47 | EUR
NH FUSE 10A 500V GL/GG SIZE 01 DUAL IN | cartucho fusible, BT, 10 A, AC 500 V, NH01, gL/gG, IEC, indicador dual, terminales metálicos | 4.93 | EUR
NH FUSE 10AMP 500V AM SIZE 000 | cartucho fusible, BT, 10 A, AC 500 V, NH000, aM, IEC, indicador dual | 2.8 | EUR
NH FUSE 10AMP 690V aM SIZE 000 | cartucho fusible, BT 10 A, AC 690 V, NH000, aM, IEC, indicador doble, terminales metálicos | 5.11 | EUR
NH FUSE 10AMP 690V gG SIZE 000 | cartucho fusible, BT, 10 A, AC 690 V, NH000, gL/gG, IEC, indicador dual, terminales metálicos | 3.13 | EUR
NH FUSE 125 500V GL/GG SIZE 00 | cartucho fusible, BT 125 A, AC 500 V, NH00, gL/gG, IEC, indicador doble, terminales metálicos aislados | 3.87 | EUR
NH FUSE 125A 400V GG/GL SIZE 01 IMGL | cartucho fusible, BT 125 A, AC 400 V, NH01, gL/gG, IEC, indicador doble, terminales metálicos aislados | 6.07 | EUR
NH FUSE 125A 500V GL/GG SIZE 0 DUAL IN | cartucho fusible, BT, 125 A, AC 500 V, NH0, gL/gG, IEC, indicador dual, terminales metálicos | 4.62 | EUR
NH FUSE 125A 500V GL/GG SIZE 00 DUAL IN | cartucho fusible, BT, 125 A, AC 500 V, NH00, gL/gG, IEC, indicador dual, terminales metálicos | 3.4 | EUR
NH FUSE 125A 500V GL/GG SIZE 01 DUAL IN | cartucho fusible, BT, 125 A, AC 500 V, NH01, gL/gG, IEC, indicador dual, terminales metálicos | 4.93 | EUR
NH FUSE 125A 500V GL/GG SIZE 02 | cartucho fusible, BT 125 A, AC 500 V, NH02, gL/gG, IEC, indicador doble, terminales metálicos aislados | 6.8 | EUR
NH FUSE 125A 500V GL/GG SIZE 02 DUAL IN | cartucho fusible, BT, 125 A, AC 500 V, NH02, gL/gG, IEC, indicador dual, terminales metálicos | 6.11 | EUR
NH FUSE 125AMP 500V aM SIZE 1 DUAL IND | cartucho fusible, BT, 125 A, AC 500 V, NH1, aM, IEC, indicador dual, terminales metálicos | 11.96 | EUR
NH FUSE 125AMP 500V AM SIZE 2 DUAL IND | cartucho fusible, BT, 125 A, AC 500 V, NH2, aM, IEC, indicador dual | 16.02 | EUR
NH FUSE 125AMP 500V gG SIZE 1 DUAL IND | cartucho fusible, BT, 125 A, AC 500 V, NH1, gL/gG, IEC, indicador doble | 5.78 | EUR
NH FUSE 125AMP 690V aM SIZE 1 DUAL IND | cartucho fusible, BT 125 A, AC 690 V, NH1, aM, IEC, indicador doble, terminales metálicos | 12.24 | EUR
NH FUSE 125AMP 690V aM SIZE 2 DUAL IND | cartucho fusible, BT 125 A, AC 690 V, NH2, aM, IEC, indicador doble, terminales metálicos | 16.49 | EUR
NH FUSE 125AMP 690V gG SIZE 00 DUAL IND | cartucho fusible, BT, 125 A, AC 690 V, NH00, gL/gG, IEC, indicador dual, terminales metálicos | 4.07 | EUR
NH FUSE 125AMP 690V gG SIZE 1 DUAL IND | cartucho fusible, BT, 125 A, AC 690 V, NH1, gL/gG, IEC, indicador dual, terminales metálicos | 6.93 | EUR
NH FUSE 160 500V GL/GG SIZE 00 | cartucho fusible, BT 160 A, AC 500 V, NH00, gL/gG, IEC, indicador doble, terminales metálicos aislados | 3.87 | EUR
NH FUSE 160A 500V GL/GG SIZE 0 DUAL IN | cartucho fusible, BT 160 A, AC 500 V, NH0, gL/gG, IEC, indicador doble, terminales metálicos | 4.62 | EUR
NH FUSE 160A 500V GL/GG SIZE 00 DUAL IN | cartucho fusible, BT, 160 A, AC 500 V, NH00, gL/gG, IEC, indicador dual, terminales metálicos | 3.4 | EUR
NH FUSE 160A 500V GL/GG SIZE 01 | cartucho fusible, BT 160 A, AC 500 V, NH01, gL/gG, IEC, indicador doble, terminales metálicos aislados | 5.2 | EUR
NH FUSE 160A 500V GL/GG SIZE 01 DUAL IN | cartucho fusible, BT, 160 A, AC 500 V, NH01, gL/gG, IEC, indicador dual, terminales metálicos | 4.93 | EUR
NH FUSE 160A 500V GL/GG SIZE 02 | cartucho fusible, BT 160 A, AC 500 V, NH02, gL/gG, IEC, indicador doble, terminales metálicos aislados | 6.8 | EUR
NH FUSE 160A 500V GL/GG SIZE 02 DUAL IN | cartucho fusible, BT, 160 A, AC 500 V, NH02, gL/gG, IEC, indicador dual, terminales metálicos | 6.11 | EUR
NH FUSE 160A 660V GL/GG SIZE 00 DUAL IN | cartucho fusible, BT, 160 A, AC 660 V, NH00, gL/gG, IEC, indicador dual, terminales metálicos | 4.38 | EUR
NH FUSE 160AMP 500V AM SIZE 2 DUAL IND | cartucho fusible, BT, 160 A, AC 500 V, NH2, aM, IEC, indicador dual | 16.02 | EUR
NH FUSE 160AMP 500V gG SIZE 1 DUAL IND | cartucho fusible, BT, 160 A, AC 500 V, NH1, gL/gG, IEC, indicador doble | 5.78 | EUR
NH FUSE 160AMP 690V AM SIZE 2 DUAL IND | cartucho fusible, BT 160 A, AC 690 V, NH2, aM, IEC, indicador doble, terminales metálicos | 16.49 | EUR
NH FUSE 160AMP 690V aM SIZE1 DUAL IND | cartucho fusible, BT 160 A, AC 690 V, NH1, aM, IEC, indicador doble, terminales metálicos | 12.24 | EUR
NH FUSE 160AMP 690V gG SIZE 1 DUAL IND | cartucho fusible, BT, 160 A, AC 690 V, NH1, gL/gG, IEC, indicador dual, terminales metálicos | 6.93 | EUR
NH FUSE 16A 500V GL/GG SIZE 0 DUAL IN | cartucho fusible, BT 16 A, AC 500 V, NH0, gL/gG, IEC, indicador doble, terminales metálicos | 4.51 | EUR
NH FUSE 16A 500V GL/GG SIZE 000 | cartucho fusible, BT 16 A, AC 500 V, NH000, gL/gG, IEC, indicador doble, terminales metálicos aislados | 2.87 | EUR
NH FUSE 16A 500V GL/GG SIZE 000 DUAL IN | cartucho fusible, BT, 16 A, AC 500 V, NH000, gL/gG, IEC, indicador dual, terminales metálicos | 2.47 | EUR
NH FUSE 16A 500V GL/GG SIZE 01 | cartucho fusible, BT 16 A, AC 500 V, NH01, gL/gG, IEC, indicador doble, terminales metálicos aislados | 5.2 | EUR
NH FUSE 16A 500V GL/GG SIZE 01 DUAL IN | cartucho fusible, BT, 16 A, AC 500 V, NH01, gL/gG, IEC, indicador dual, terminales metálicos | 4.93 | EUR
NH FUSE 16AMP 500V AM SIZE 000 | cartucho fusible, BT, 16 A, AC 500 V, NH000, aM, IEC, indicador dual | 2.8 | EUR
NH FUSE 16AMP 690V aM SIZE 000 | cartucho fusible, BT 16 A, AC 690 V, NH000, aM, IEC, indicador doble, terminales metálicos | 5.11 | EUR
NH FUSE 16AMP 690V gG SIZE 000 | cartucho fusible, BT, 16 A, AC 690 V, NH000, gL/gG, IEC, indicador dual, terminales metálicos | 3.13 | EUR
NH FUSE 200A 500V AM SIZE 2 DUAL IND | cartucho fusible, BT, 200 A, AC 500 V, NH2, aM, IEC, indicador dual | 16.02 | EUR
NH FUSE 200A 500V GL/GG | cartucho fusible, BT 200 A, AC 500 V, NH1, gL/gG, IEC, indicador doble, terminales metálicos aislados | 6.51 | EUR
NH FUSE 200A 500V GL/GG 200NHG02BI | cartucho fusible, BT 200 A, AC 500 V, NH02, gL/gG, IEC, indicador doble, terminales metálicos aislados | 6.8 | EUR
NH FUSE 200A 500V GL/GG SIZE 1 DUAL IN | cartucho fusible, BT, 200 A, AC 500 V, NH1, gL/gG, IEC, indicador dual, terminales metálicos | 5.78 | EUR
NH FUSE 200A 500V GL/GG SIZE02 | cartucho fusible, BT, 200 A, AC 500 V, NH02, gL/gG, IEC, indicador dual, terminales metálicos | 6.11 | EUR
NH FUSE 200A 690V aM SIZE 2 DUAL IND | cartucho fusible, BT 200 A, AC 690 V, NH2, aM, IEC, indicador doble, terminales metálicos | 16.49 | EUR
NH FUSE 200AMP 690V gG SIZE 1DUAL IND | cartucho fusible, BT, 200 A, AC 690 V, NH1, gL/gG, IEC, indicador dual, terminales metálicos | 6.93 | EUR
NH FUSE 200AMP 690V gG SIZE 2 DUAL IND | cartucho fusible, BT, 200 A, AC 690 V, NH2, gL/gG, IEC, indicador dual, terminales metálicos | 11.56 | EUR
NH FUSE 20A 500V GL/GG SIZE 0 DUAL IN | cartucho fusible, BT 20 A, AC 500 V, NH0, gL/gG, IEC, indicador doble, terminales metálicos | 4.51 | EUR
NH FUSE 20A 500V GL/GG SIZE 000 | cartucho fusible, BT 20 A, AC 500 V, NH000, gL/gG, IEC, indicador doble, terminales metálicos aislados | 2.87 | EUR
NH FUSE 20A 500V GL/GG SIZE 000 DUAL IN | cartucho fusible, BT, 20 A, AC 500 V, NH000, gL/gG, IEC, indicador dual, terminales metálicos | 2.47 | EUR
NH FUSE 20A 500V GL/GG SIZE 01 | cartucho fusible, BT 20 A, AC 500 V, NH01, gL/gG, IEC, indicador doble, terminales metálicos aislados | 5.2 | EUR
NH FUSE 20A 500V GL/GG SIZE 01 DUAL IN | cartucho fusible, BT, 20 A, AC 500 V, NH01, gL/gG, IEC, indicador dual, terminales metálicos | 4.93 | EUR
NH FUSE 20AMP 500V AM SIZE 000 | cartucho fusible, BT, 20 A, AC 500 V, NH000, aM, IEC, indicador dual | 2.8 | EUR
NH FUSE 20AMP 690V aM SIZE 000 | cartucho fusible, BT 20 A, AC 690 V, NH000, aM, IEC, indicador doble, terminales metálicos | 5.42 | EUR
NH FUSE 20AMP 690V gG SIZE 000 | cartucho fusible, BT, 20 A, AC 690 V, NH000, gL/gG, IEC, indicador dual, terminales metálicos | 3.13 | EUR
NH FUSE 224A 500V GL/GG | cartucho fusible, BT 224 A, AC 500 V, NH1, gL/gG, IEC, indicador doble, terminales metálicos aislados | 6.51 | EUR
NH FUSE 224A 500V GL/GG SIZE 02 | cartucho fusible, BT 224 A, AC 500 V, NH02, gL/gG, IEC, indicador doble, terminales metálicos aislados | 6.8 | EUR
NH FUSE 224A 500V GL/GG SIZE 02 DUAL IN | cartucho fusible, BT, 224 A, AC 500 V, NH02, gL/gG, IEC, indicador dual, terminales metálicos | 6.11 | EUR
NH FUSE 224A 500V GL/GG SIZE 1 DUAL IN | cartucho fusible, BT, 224 A, AC 500 V, NH1, gL/gG, IEC, indicador dual, terminales metálicos | 5.78 | EUR
NH FUSE 224AMP 500V AM SIZE 2 DUAL IND | cartucho fusible, BT, 224 A, AC 500 V, NH2, aM, IEC, indicador dual | 16.02 | EUR
NH FUSE 224AMP 690V aM SIZE 2 DUAL IND | cartucho fusible, BT 224 A, AC 690 V, NH2, aM, IEC, indicador doble, terminales metálicos | 16.49 | EUR
NH FUSE 224AMP 690V gG SIZE 1 DUAL IND | cartucho fusible, BT, 224 A, AC 690 V, NH1, gL/gG, IEC, indicador dual, terminales metálicos | 6.93 | EUR
NH FUSE 224AMP 690V gG SIZE 2 DUAL IND | cartucho fusible, BT, 224 A, AC 690 V, NH2, gL/gG, IEC, indicador dual, terminales metálicos | 11.56 | EUR
NH FUSE 250A 500V AM SIZE 2 DUAL IND | cartucho fusible, BT, 250 A, AC 500 V, NH2, aM, IEC, indicador dual | 16.02 | EUR
NH FUSE 250A 500V gG SIZE 2 DUAL IND | cartucho fusible, BT, 250 A, AC 500 V, NH2, gL/gG, IEC, indicador doble | 8.8 | EUR
NH FUSE 250A 500V gG SIZE 2 DUAL IND, |  | 9.96 | EUR
NH FUSE 250A 500V GL/GG | cartucho fusible, BT 250 A, AC 500 V, NH1, gL/gG, IEC, indicador doble, terminales metálicos aislados | 6.51 | EUR
NH FUSE 250A 500V GL/GG SIZE 02 | cartucho fusible, BT 250 A, AC 500 V, NH02, gL/gG, IEC, indicador doble, terminales metálicos aislados | 6.8 | EUR
NH FUSE 250A 500V GL/GG SIZE 02 DUAL IND | cartucho fusible, BT, 250 A, AC 500 V, NH02, gL/gG, IEC, indicador dual, terminales metálicos | 6.11 | EUR
NH FUSE 250A 500V GL/GG SIZE 03 | cartucho fusible, BT 250 A, AC 500 V, NH03, gL/gG, IEC, indicador doble, terminales metálicos aislados | 10.56 | EUR
NH FUSE 250A 500V GL/GG SIZE 03 DUAL IN | cartucho fusible, BT, 250 A, AC 500 V, NH03, gL/gG, IEC, indicador dual, terminales metálicos | 9.6 | EUR
NH FUSE 250A 500V GL/GG SIZE 1 DUAL IN | cartucho fusible, BT, 250 A, AC 500 V, NH1, gL/gG, IEC, indicador dual, terminales metálicos | 5.78 | EUR
NH FUSE 250A 690V aM SIZE 2 DUAL IND | cartucho fusible, BT 250 A, AC 690 V, NH2, aM, IEC, indicador doble, terminales metálicos | 16.49 | EUR
NH FUSE 250A 690V gG SIZE 2 DUAL IND | cartucho fusible, BT, 250 A, AC 690 V, NH2, gL/gG, IEC, indicador dual, terminales metálicos | 11.56 | EUR
NH FUSE 250AMP 690V gG SIZE 1 DUAL IND | cartucho fusible, BT, 250 A, AC 690 V, NH1, gL/gG, IEC, indicador dual, terminales metálicos | 6.93 | EUR
NH FUSE 25A 500V GL/GG SIZE 0 DUAL IN | cartucho fusible, BT 25 A, AC 500 V, NH0, gL/gG, IEC, indicador doble, terminales metálicos | 4.51 | EUR
NH FUSE 25A 500V GL/GG SIZE 000 | cartucho fusible, BT 25 A, AC 500 V, NH000, gL/gG, IEC, indicador doble, terminales metálicos aislados | 2.87 | EUR
NH FUSE 25A 500V GL/GG SIZE 000 DUAL IN | cartucho fusible, BT, 25 A, AC 500 V, NH000, gL/gG, IEC, indicador dual, terminales metálicos | 2.47 | EUR
NH FUSE 25A 500V GL/GG SIZE 01 | cartucho fusible, BT 25 A, AC 500 V, NH01, gL/gG, IEC, indicador doble, terminales metálicos aislados | 5.2 | EUR
NH FUSE 25AMP 500V AM SIZE 000 | cartucho fusible, BT, 25 A, AC 500 V, NH000, aM, IEC, indicador dual | 2.8 | EUR
NH FUSE 25AMP 690V aM SIZE 000 | cartucho fusible, BT 25 A, AC 690 V, NH000, aM, IEC, indicador doble, terminales metálicos | 5.42 | EUR
NH FUSE 25AMP 690V GG SIZE 000 | cartucho fusible, BT, 25 A, AC 690 V, NH000, gL/gG, IEC, indicador dual, terminales metálicos | 3.13 | EUR
NH FUSE 2AMP 690V GG SIZE 000 | cartucho fusible, BT, 2 A, AC 690 V, NH000, gL/gG, IEC, indicador dual, terminales metálicos | 3.13 | EUR
NH FUSE 315A 500V AM SIZE 2 IND | cartucho fusible, BT, 315 A, AC 500 V, NH2, aM, IEC, indicador dual | 16.02 | EUR
NH FUSE 315A 500V GL/GG SIZE 03 | cartucho fusible, BT 315 A, AC 500 V, NH03, gL/gG, IEC, indicador doble, terminales metálicos aislados | 10.67 | EUR
NH FUSE 315A 500V GL/GG SIZE 03 DUAL I | cartucho fusible, BT, 315 A, AC 500 V, NH03, gL/gG, IEC, indicador dual, terminales metálicos | 9.69 | EUR
NH FUSE 315A 500V GL/GG SIZE 2 | cartucho fusible, BT 315 A, AC 500 V, NH2, gL/gG, IEC, indicador doble, terminales metálicos aislados | 9.96 | EUR
NH FUSE 315A 500V GL/GG SIZE 2 DUAL IN | cartucho fusible, BT, 315 A, AC 500 V, NH2, gL/gG, IEC, indicador dual, terminales metálicos | 8.8 | EUR
NH FUSE 315AMP 500V gG SIZE 3 DUAL IND | cartucho fusible, BT, 315 A, AC 500 V, NH3, gL/gG, IEC, indicador doble | 12.98 | EUR
NH FUSE 315AMP 690V aM SIZE 2 DUAL IND | cartucho fusible, BT 315 A, AC 690 V, NH2, aM, IEC, indicador doble, terminales metálicos | 16.49 | EUR
NH FUSE 315AMP 690V gG SIZE 2 DUAL IND | cartucho fusible, BT, 315 A, AC 690 V, NH2, gL/gG, IEC, indicador dual, terminales metálicos | 11.56 | EUR
NH FUSE 315AMP 690V gG SIZE 3 DUAL IND | cartucho fusible, BT, 315 A, AC 690 V, NH3, gL/gG, IEC, indicador dual, terminales metálicos | 14.38 | EUR
NH FUSE 32 500V GL/GG SIZE 000 | cartucho fusible, BT 32 A, AC 500 V, NH000, gL/gG, IEC, indicador doble, terminales metálicos aislados | 2.87 | EUR
NH FUSE 32A 500V GL/GG SIZE 0 DUAL IN | cartucho fusible, BT 32 A, AC 500 V, NH0, gL/gG, IEC, indicador doble, terminales metálicos | 4.51 | EUR
NH FUSE 32A 500V GL/GG SIZE 000 DUAL IN | cartucho fusible, BT, 32 A, AC 500 V, NH000, gL/gG, IEC, indicador dual, terminales metálicos | 2.47 | EUR
NH FUSE 32A 500V GL/GG SIZE 01 | cartucho fusible, BT 32 A, AC 500 V, NH01, gL/gG, IEC, indicador doble, terminales metálicos aislados | 5.2 | EUR
NH FUSE 32A 500V GL/GG SIZE 01 DUAL IN | cartucho fusible, BT, 32 A, AC 500 V, NH01, gL/gG, IEC, indicador dual, terminales metálicos | 4.93 | EUR
NH FUSE 32AMP 500V AM SIZE 000 DUAL IND | cartucho fusible, BT, 32 A, AC 500 V, NH000, aM, IEC, indicador dual | 2.8 | EUR
NH FUSE 32AMP 690V aM SIZE 000 DUAL IND | cartucho fusible, BT 32 A, AC 690 V, NH000, aM, IEC, indicador doble, terminales metálicos | 5.42 | EUR
NH FUSE 32AMP 690V GG | cartucho fusible, BT, 32 A, AC 690 V, NH000, gL/gG, IEC, indicador dual, terminales metálicos | 3.13 | EUR
NH FUSE 35 500V GL/GG SIZE 000 | cartucho fusible, BT 35 A, AC 500 V, NH000, gL/gG, IEC, indicador doble, terminales metálicos aislados | 2.87 | EUR
NH FUSE 355A 500V AM SIZE 2 IND | cartucho fusible, BT, 355 A, AC 500 V, NH2, aM, IEC, indicador dual | 16.29 | EUR
NH FUSE 355A 500V GL/GG SIZE 03 | cartucho fusible, BT 355 A, AC 500 V, NH03, gL/gG, IEC, indicador doble, terminales metálicos aislados | 10.67 | EUR
NH FUSE 355A 500V GL/GG SIZE 03 DUAL IN | cartucho fusible, BT, 355 A, AC 500 V, NH03, gL/gG, IEC, indicador dual, terminales metálicos | 9.69 | EUR
NH FUSE 355A 500V GL/GG SIZE 2 | cartucho fusible, BT 355 A, AC 500 V, NH2, gL/gG, IEC, indicador doble, terminales metálicos aislados | 10.56 | EUR
NH FUSE 355A 500V GL/GG SIZE 2 DUAL IN | cartucho fusible, BT, 355 A, AC 500 V, NH2, gL/gG, IEC, indicador dual, terminales metálicos | 9.6 | EUR
NH FUSE 355A 690V aM SIZE 2 IND | cartucho fusible, BT 355 A, AC 690 V, NH2, aM, IEC, indicador doble, terminales metálicos | 16.49 | EUR
NH FUSE 355AMP 500V gG SIZE 3 DUAL IND | cartucho fusible, BT, 355 A, AC 500 V, NH3, gL/gG, IEC, indicador doble | 12.98 | EUR
NH FUSE 355AMP 690V aM SIZE 3 DUAL IND | cartucho fusible, BT 355 A, AC 690 V, NH3, aM, IEC, indicador doble, terminales metálicos | 22.89 | EUR
NH FUSE 355AMP 690V gG SIZE 3 DUAL IND | cartucho fusible, BT, 355 A, AC 690 V, NH3, gL/gG, IEC, indicador dual, terminales metálicos | 14.38 | EUR
NH FUSE 35A 500V GL/GG SIZE 0 DUAL IN | cartucho fusible, BT 35 A, AC 500 V, NH0, gL/gG, IEC, indicador doble, terminales metálicos | 4.51 | EUR
NH FUSE 35A 500V GL/GG SIZE 000 DUAL IN | cartucho fusible, BT, 35 A, AC 500 V, NH000, gL/gG, IEC, indicador dual, terminales metálicos | 2.47 | EUR
NH FUSE 35A 500V GL/GG SIZE 01 | cartucho fusible, BT 35 A, AC 500 V, NH01, gL/gG, IEC, indicador doble, terminales metálicos aislados | 5.2 | EUR
NH FUSE 35A 500V GL/GG SIZE 01 DUAL IN | cartucho fusible, BT, 35 A, AC 500 V, NH01, gL/gG, IEC, indicador dual, terminales metálicos | 4.93 | EUR
NH FUSE 35A 500V GL/GG SIZE 02 | cartucho fusible, BT 35 A, AC 500 V, NH02, gL/gG, IEC, indicador doble, terminales metálicos aislados | 6.73 | EUR
NH FUSE 35A 500V GL/GG SIZE 02 DUAL IN | cartucho fusible, BT, 35 A, AC 500 V, NH02, gL/gG, IEC, indicador dual, terminales metálicos | 6.07 | EUR
NH FUSE 35AMP 690V gG SIZE 000 DUAL IND | cartucho fusible, BT, 35 A, AC 690 V, NH000, gL/gG, IEC, indicador dual, terminales metálicos | 3.13 | EUR
NH FUSE 40 500V GL/GG SIZE 000 | cartucho fusible, BT 40 A, AC 500 V, NH000, gL/gG, IEC, indicador doble, terminales metálicos aislados | 2.87 | EUR
NH FUSE 400A 500V GL/GG SIZE 03 | cartucho fusible, BT 400 A, AC 500 V, NH03, gL/gG, IEC, indicador doble, terminales metálicos aislados | 10.67 | EUR
NH FUSE 400A 500V GL/GG SIZE 03 DUAL IN | cartucho fusible, BT, 400 A, AC 500 V, NH03, gL/gG, IEC, indicador dual, terminales metálicos | 9.69 | EUR
NH FUSE 400A 500V GL/GG SIZE 2 | cartucho fusible, BT 400 A, AC 500 V, NH2, gL/gG, IEC, indicador doble, terminales metálicos aislados | 10.56 | EUR
NH FUSE 400A 500V GL/GG SIZE 2 DUAL IN | cartucho fusible, BT, 400 A, AC 500 V, NH2, gL/gG, IEC, indicador dual, terminales metálicos | 9.6 | EUR
NH FUSE 400AMP 500V gG SIZE 3 DUAL IND | cartucho fusible, BT, 400 A, AC 500 V, NH3, gL/gG, IEC, indicador doble | 12.98 | EUR
NH FUSE 400AMP 690V AM SIZE 3 DUAL IND | cartucho fusible, BT 400 A, AC 690 V, NH3, aM, IEC, indicador doble, terminales metálicos | 22.89 | EUR
NH FUSE 400AMP 690V gG SIZE 3 DUAL IND | cartucho fusible, BT, 400 A, AC 690 V, NH3, gL/gG, IEC, indicador dual, terminales metálicos | 15 | EUR
NH FUSE 40A 500V GL/GG SIZE 000 DUAL IN | cartucho fusible, BT, 40 A, AC 500 V, NH000, gL/gG, IEC, indicador dual, terminales metálicos | 2.47 | EUR
NH FUSE 40A 500V GL/GG SIZE 0 DUAL IN | cartucho fusible, BT 40 A, AC 500 V, NH0, gL/gG, IEC, indicador doble, terminales metálicos | 4.51 | EUR
NH FUSE 40A 500V GL/GG SIZE 01 | cartucho fusible, BT 40 A, AC 500 V, NH01, gL/gG, IEC, indicador doble, terminales metálicos aislados | 5.2 | EUR
NH FUSE 40A 500V GL/GG SIZE 01 DUAL IN | cartucho fusible, BT, 40 A, AC 500 V, NH01, gL/gG, IEC, indicador dual, terminales metálicos | 4.93 | EUR
NH FUSE 40A 500V GL/GG SIZE 02 | cartucho fusible, BT 40 A, AC 500 V, NH02, gL/gG, IEC, indicador doble, terminales metálicos aislados | 6.73 | EUR
NH FUSE 40A 500V GL/GG SIZE 02 DUAL IN | cartucho fusible, BT, 40 A, AC 500 V, NH02, gL/gG, IEC, indicador dual, terminales metálicos | 6.07 | EUR
NH FUSE 40A 690V gG SIZE 000 | cartucho fusible, BT, 40 A, AC 690 V, NH000, gL/gG, IEC, indicador dual, terminales metálicos | 3.29 | EUR
NH FUSE 40AMP 500V AM SIZE 000 DUAL IND | cartucho fusible, BT, 40 A, AC 500 V, NH000, aM, IEC, indicador dual | 2.8 | EUR
NH FUSE 40AMP 690V aM SIZE 000 DUAL IND | cartucho fusible, BT 40 A, AC 690 V, NH000, aM, IEC, indicador doble, terminales metálicos | 5.42 | EUR
NH FUSE 4AMP 690V gG SIZE 000 | cartucho fusible, BT, 4 A, AC 690 V, NH000, gL/gG, IEC, indicador dual, terminales metálicos | 3.13 | EUR
NH FUSE 500A 500V GL/GG SIZE 3 DUAL IN | cartucho fusible, BT, 500 A, AC 500 V, NH3, gL/gG, IEC, indicador dual, terminales metálicos | 13.53 | EUR
NH FUSE 500AMP 690V AM SIZE 3 DUAL IND. | cartucho fusible, BT 500 A, AC 690 V, NH3, aM, IEC, indicador doble, terminales metálicos | 22.89 | EUR
NH FUSE 500AMP 690V gG SIZE 3 DUAL IND | cartucho fusible, BT, 500 A, AC 690 V, NH3, gL/gG, IEC, indicador dual, terminales metálicos | 15.64 | EUR
NH FUSE 50A 500V GL/GG SIZE 0 DUAL IN | cartucho fusible, BT 50 A, AC 500 V, NH0, gL/gG, IEC, indicador doble, terminales metálicos | 4.51 | EUR
NH FUSE 50A 500V GL/GG SIZE 000 | cartucho fusible, BT 50 A, AC 500 V, NH000, gL/gG, IEC, indicador doble, terminales metálicos aislados | 2.87 | EUR
NH FUSE 50A 500V GL/GG SIZE 000 DUAL IN | cartucho fusible, BT, 50 A, AC 500 V, NH000, gL/gG, IEC, indicador dual, terminales metálicos | 2.47 | EUR
NH FUSE 50A 500V GL/GG SIZE 01 | cartucho fusible, BT 50 A, AC 500 V, NH01, gL/gG, IEC, indicador doble, terminales metálicos aislados | 5.2 | EUR
NH FUSE 50A 500V GL/GG SIZE 01 DUAL IN | cartucho fusible, BT, 50 A, AC 500 V, NH01, gL/gG, IEC, indicador dual, terminales metálicos | 4.93 | EUR
NH FUSE 50A 500V GL/GG SIZE 02 | cartucho fusible, BT 50 A, AC 500 V, NH02, gL/gG, IEC, indicador doble, terminales metálicos aislados | 6.73 | EUR
NH FUSE 50A 500V GL/GG SIZE 02 DUAL IN | cartucho fusible, BT, 50 A, AC 500 V, NH02, gL/gG, IEC, indicador dual, terminales metálicos | 6.07 | EUR
NH FUSE 50A 690V gG SIZE 000 | cartucho fusible, BT, 50 A, AC 690 V, NH000, gL/gG, IEC, indicador dual, terminales metálicos | 3.29 | EUR
NH FUSE 50AMP 500V AM SIZE 000 | cartucho fusible, BT, 50 A, AC 500 V, NH000, aM, IEC, indicador dual | 2.8 | EUR
NH FUSE 50AMP 500V gG SIZE 1 DUAL IND | cartucho fusible, BT, 50 A, AC 500 V, NH1, gL/gG, IEC, indicador doble | 5.78 | EUR
NH FUSE 50AMP 690V aM SIZE 000 | cartucho fusible, BT 50 A, AC 690 V, NH000, aM, IEC, indicador doble, terminales metálicos | 5.42 | EUR
NH FUSE 50AMP 690V aM SIZE1 DUAL IND | cartucho fusible, BT 50 A, AC 690 V, NH1, aM, IEC, indicador doble, terminales metálicos | 12.24 | EUR
NH FUSE 50AMP 690V gG SIZE 00 DUAL IND | cartucho fusible, BT, 50 A, AC 690 V, NH00, gL/gG, IEC, indicador dual, terminales metálicos | 4.07 | EUR
NH FUSE 50AMP 690V gG SIZE 1 DUAL IND | cartucho fusible, BT, 50 A, AC 690 V, NH1, gL/gG, IEC, indicador dual, terminales metálicos | 6.93 | EUR
NH FUSE 63 500V GL/GG SIZE 000 | cartucho fusible, BT 63 A, AC 500 V, NH000, gL/gG, IEC, indicador doble, terminales metálicos aislados | 2.87 | EUR
NH FUSE 630A 500V GL/GG SIZE 3 DUAL IN | cartucho fusible, BT, 630 A, AC 500 V, NH3, gL/gG, IEC, indicador dual, terminales metálicos | 14.09 | EUR
NH FUSE 630A 500V IMGL SIZE 3 | cartucho fusible, BT 630 A, AC 500 V, NH3, gL/gG, IEC, indicador doble, terminales metálicos aislados | 16.44 | EUR
NH FUSE 63A 500V GL/GG SIZE 0 DUAL IN | cartucho fusible, BT, 63 A, AC 500 V, NH0, gL/gG, IEC, indicador dual, terminales metálicos | 4.51 | EUR
NH FUSE 63A 500V GL/GG SIZE 000 DUAL IN | cartucho fusible, BT, 63 A, AC 500 V, NH000, gL/gG, IEC, indicador dual, terminales metálicos | 2.47 | EUR
NH FUSE 63A 500V GL/GG SIZE 01 | cartucho fusible, BT 63 A, AC 500 V, NH01, gL/gG, IEC, indicador doble, terminales metálicos aislados | 5.2 | EUR
NH FUSE 63A 500V GL/GG SIZE 01 DUAL IN | cartucho fusible, BT, 63 A, AC 500 V, NH01, gL/gG, IEC, indicador dual, terminales metálicos | 4.93 | EUR
NH FUSE 63A 500V GL/GG SIZE 02 | cartucho fusible, BT 63 A, AC 500 V, NH02, gL/gG, IEC, indicador doble, terminales metálicos aislados | 6.73 | EUR
NH FUSE 63A 500V GL/GG SIZE 02 DUAL IN | cartucho fusible, BT, 63 A, AC 500 V, NH02, gL/gG, IEC, indicador dual, terminales metálicos | 6.07 | EUR
NH FUSE 63A 690V gG SIZE 000 | cartucho fusible, BT, 63 A, AC 690 V, NH000, gL/gG, IEC, indicador dual, terminales metálicos | 3.29 | EUR
NH FUSE 63AMP 500V AM SIZE 1 D. I. | cartucho fusible, BT, 63 A, AC 500 V, NH1, aM, IEC, indicador dual, terminales metálicos | 11.96 | EUR
NH FUSE 63AMP 690V aM SIZE 00 DUAL IND | cartucho fusible, BT 63 A, AC 690 V, NH00, aM, IEC, indicador doble, terminales metálicos | 6.93 | EUR
NH FUSE 63AMP 690V aM SIZE1 DUAL IND | cartucho fusible, BT 63 A, AC 690 V, NH1, aM, IEC, indicador doble, terminales metálicos | 12.24 | EUR
NH FUSE 63AMP 690V gG SIZE 00 DUAL IND | cartucho fusible, BT, 63 A, AC 690 V, NH00, gL/gG, IEC, indicador dual, terminales metálicos | 4.07 | EUR
NH FUSE 63AMP 690V gG SIZE 1 DUAL IND | cartucho fusible, BT, 63 A, AC 690 V, NH1, gL/gG, IEC, indicador dual, terminales metálicos | 6.93 | EUR
NH FUSE 6AMP 500V AM SIZE 000 | cartucho fusible, BT, 6 A, AC 500 V, NH000, aM, IEC, indicador dual | 2.8 | EUR
NH FUSE 6AMP 690V aM SIZE 000 | cartucho fusible, BT 6 A, AC 690 V, NH000, aM, IEC, indicador doble, terminales metálicos | 5.11 | EUR
NH FUSE 6AMP 690V gG SIZE 000 | cartucho fusible, BT, 6 A, AC 690 V, NH000, gL/gG, IEC, indicador dual, terminales metálicos | 3.13 | EUR
NH FUSE 80 500V GL/GG SIZE 000 | cartucho fusible, BT 80 A, AC 500 V, NH000, gL/gG, IEC, indicador doble, terminales metálicos aislados | 2.87 | EUR
NH FUSE 80A 500V GL/GG SIZE 0 DUAL IN | cartucho fusible, BT 80 A, AC 500 V, NH0, gL/gG, IEC, indicador doble, terminales metálicos | 4.62 | EUR
NH FUSE 80A 500V GL/GG SIZE 000 DUAL IN | cartucho fusible, BT, 80 A, AC 500 V, NH000, gL/gG, IEC, indicador dual, terminales metálicos | 2.47 | EUR
NH FUSE 80A 500V GL/GG SIZE 01 | cartucho fusible, BT 80 A, AC 500 V, NH01, gL/gG, IEC, indicador doble, terminales metálicos aislados | 5.2 | EUR
NH FUSE 80A 500V GL/GG SIZE 01 DUAL IN | cartucho fusible, BT, 80 A, AC 500 V, NH01, gL/gG, IEC, indicador dual, terminales metálicos | 4.93 | EUR
NH FUSE 80A 500V GL/GG SIZE 02 | cartucho fusible, BT 80 A, AC 500 V, NH02, gL/gG, IEC, indicador doble, terminales metálicos aislados | 6.8 | EUR
NH FUSE 80A 500V GL/GG SIZE 02 DUAL IN | cartucho fusible, BT, 80 A, AC 500 V, NH02, gL/gG, IEC, indicador dual, terminales metálicos | 6.11 | EUR
NH FUSE 80AMP 500V gG SIZE 1 DUAL IND | cartucho fusible, BT, 80 A, AC 500 V, NH1, gL/gG, IEC, indicador doble | 5.78 | EUR
NH FUSE 80AMP 690V aM SIZE 00 DUAL IND | cartucho fusible, BT 80 A, AC 690 V, NH00, aM, IEC, indicador doble, terminales metálicos | 7.24 | EUR
NH FUSE 80AMP 690V aM SIZE 1 | cartucho fusible, BT 80 A, AC 690 V, NH1, aM, IEC, indicador doble, terminales metálicos | 12.24 | EUR
NH FUSE 80AMP 690V gG SIZE 00 DUAL IND | cartucho fusible, BT, 80 A, AC 690 V, NH00, gL/gG, IEC, indicador dual, terminales metálicos | 4.07 | EUR
NH FUSE 80AMP 690V gG SIZE 1 DUAL IND | cartucho fusible, BT, 80 A, AC 690 V, NH1, gL/gG, IEC, indicador dual, terminales metálicos | 6.93 | EUR
NH FUSE100A 500V GL/GG SIZE 01 | cartucho fusible, BT 100 A, AC 500 V, NH01, gL/gG, IEC, indicador doble, terminales metálicos aislados | 5.2 | EUR
NH FUSE315AMP 690V aM SIZE 3 DUAL IND | cartucho fusible, BT 315 A, AC 690 V, NH3, aM, IEC, indicador doble, terminales metálicos | 22.89 | EUR
NH GEAR 00 BRIDGE UP TO 70mm |  | 1.6 | EUR
NH GEAR 00 HOOKED CLAMP FOR EBV |  | 10.33 | EUR
NH GEAR 00 ISOLATING PIN > BUSBAR SHROUD |  | 4.4 | EUR
NH GEAR 00 SHROUD FOR 185 BUSBAR |  | 12.76 | EUR
NH GEAR 00 TERMINAL SHROUD |  | 3.38 | EUR
NH GEAR 00 UNI.EARTHING>EBV00/1/2/3 |  | 523.02 | EUR
NH GEAR 00 V CLAMP FOR 70mm |  | 3.22 | EUR
NH GEAR 00 V-SHAPED CLAMP >SECTOR SHAPED |  | 18.8 | EUR
NH GEAR 2 & 3 BUSBAR SHROUD |  | 14.27 | EUR
NH GEAR 2 & 3 DOUBLE V CLAMP FOR 185mm |  | 5.2 | EUR
NH GEAR 2 & 3 DOUBLE V CLAMP STEEL |  | 7.56 | EUR
NH GEAR 2 & 3 EXTENDED TERMINAL SHROUD |  | 2.67 | EUR
NH GEAR 2 & 3 FUSE LINK SHROUD |  | 2.87 | EUR
NH GEAR 2 & 3 HOOKED CLAMP |  | 13.98 | EUR
NH GEAR 2 & 3 M10 TERMINAL SCREW |  | 1.8 | EUR
NH GEAR 2 & 3 M12 TERMINAL SCREW |  | 2.51 | EUR
NH GEAR 2 & 3 TERMINAL PROTECTIVE COVER |  | 2.04 | EUR
NH GEAR 2 & 3 TERMINAL SHROUD |  | 4.13 | EUR
NH GEAR 2 & 3 V CLAMP FOR 120mm |  | 3.49 | EUR
NH GEAR 2 & 3 V CLAMP FOR 185mm |  | 4.16 | EUR
NH GEAR 2 & 3 V CLAMP UP TO 95 |  | 4.29 | EUR
NH GEAR 2 & 3 V TERMINAL LUG FOR V CLAMP |  | 3.96 | EUR
NH GEAR 2&3 ISOLATING PIN>BUSBAR SHROUD |  | 4.4 | EUR
NH GEAR ADAPTOR >2 x EBF00/100 ON 185 BB |  | 43.71 | EUR
NH GEAR ADAPTOR FOR EBF00/100 ON 185 BB |  | 35.07 | EUR
NH GEAR EBH000 MICROSWITCH |  | 5.42 | EUR
NH GEAR EBV00 DOUBLE DISTANCE ADAPTOR |  | 10.49 | EUR
NH GEAR EBV00 EXTENDED TERMINAL SHROUD |  | 3.38 | EUR
NH GEAR EBV00 EXTENDED TERMINAL SHROUD |  | 10.76 | EUR
NH GEAR EBV00 LABELLING AREA |  | 3.58 | EUR
NH GEAR EBV00 MICRO SWITCH |  | 12.89 | EUR
NH GEAR EBV00 MICRO SWITCH |  | 17.91 | EUR
NH GEAR EBV00 SINGLE DISTANCE ADAPTOR |  | 6.42 | EUR
NH GEAR EBV00 TERMINAL SHROUD |  | 3.38 | EUR
NH GEAR EBV00/100 INSULATING BARRIER |  | 1.82 | EUR
NH GEAR EBV2&3 LABEL HOLDER |  | 2.67 | EUR
NH GEAR M8 TERMINAL SCREW |  | 1.42 | EUR
NH00 IP20 Integral 3 Pole Protection | IP protection kit, BT 160 A, AC 690 V, NH00, 3P, IEC, IP20 | 3.71 | EUR
NH00 IP20 Integral Triple COVER | Kit protección IP, BT, 160 A, AC 690 V, NH00, 3P, IEC, integral, IP20 | 3.36 | EUR
NH00 IP20 Triple Pole Protection kit | Kit protección IP, BT, 160 A, AC 690 V, NH00, 3P, IEC, IP20 | 5.53 | EUR
NH00 SINGLE POLE SILVER | Base fusible, BT, 160 A, AC 690 V, NH00, 1F, IEC, tornillo | 5.09 | EUR
NH00 SINGLE POLE SILVER 1/4 SCREW | Base fusible, BT, 160 A, AC 690 V, NH00, 1F, IEC, carril DIN , tornillo | 5.96 | EUR
NH1 IP20 Triple Pole Protection kit | Kit protección IP, BT, 250 A, AC 690 V, NH1, 3P, IEC, IP20 | 16.84 | EUR
NH1 SINGLE POLE SILVER | Base fusible, BT, 250 A, AC 690 V, NH1, 1F, IEC, tornillo | 19.69 | EUR
NH1 SINGLE POLE SILVER 1/4 SCREW | Base fusible, BT, 250 A, AC 690 V, NH1, 1F, IEC, carril DIN , tornillo | 17.73 | EUR
NH1 SINGLE POLE SILVER 1/4 SCREW PV | Base fusible, ultra rápido, 250 A, AC 690 V, NH1, 1F, IEC, UL, CSA | 27.96 | EUR
NH1 Triple Pole base CE | Base fusible, BT, 250 A, AC 690 V, NH1, 3P, IEC, carril DIN | 48.36 | EUR
NH2 IP20 Triple Pole Protection kit | Kit protección IP, BT, 400 A, AC 690 V, NH2, 3P, IEC, IP20 | 17.56 | EUR
NH2 SINGLE POLE PV | Base fusible, ultra rápido, 400 A, AC 690 V, NH2, 1F, IEC, UL, CSA | 30.96 | EUR
NH2 SINGLE POLE SILVER | Base fusible, BT, 400 A, AC 690 V, NH2, 1F, IEC, carril DIN | 23.89 | EUR
NH2 SINGLE POLE SILVER 1/4 SCREW | Base fusible, BT, 400 A, AC 690 V, NH2, 1F, IEC, carril DIN , tornillo | 21.29 | EUR
NH2 SINGLE POLE SILVER DOUBLE CLIP | Base fusible, BT, 400 A, AC 690 V, NH2, 1F, IEC, double clip, carril DIN , tornillo | 22.78 | EUR
NH2 Triple Pole base CE | Base fusible, BT, 400 A, AC 690 V, NH2, 3P, IEC, carril DIN | 63.67 | EUR
NH2 Triple Pole Base Double Clip CE | Base fusible, BT, 400 A, AC 690 V, NH2, 3P, IEC, double clip, carril DIN | 78.69 | EUR
NH3 IP20 Triple Pole Protection kit | Kit protección IP, BT, 630 A, AC 690 V, NH3, 3P, IEC, IP20 | 33.33 | EUR
NH3 SINGLE POLE PV | Base fusible, ultra rápido, 630 A, AC 690 V, NH3, 1F, IEC, UL, CSA | 35.27 | EUR
NH3 SINGLE POLE SILVER | Base fusible, BT, 630 A, AC 690 V, NH3, 1F, IEC, tornillo | 29.91 | EUR
NH3 SINGLE POLE SILVER 1/4 SCREW | Base fusible, BT, 630 A, AC 690 V, NH3, 1F, IEC, carril DIN , tornillo | 27.18 | EUR
NH3 Triple Pole Base CE | Base fusible, BT, 630 A, AC 690 V, NH3, 3P, IEC, carril DIN | 84.18 | EUR
NHGEAR EBV00 HOOKED CLAMP HIGHTENED RAIL |  | 9.42 | EUR
NHI11-PKZ0 | Contacto auxiliar lateral; 1 NO + 1 NC; Conexión a tornillo | 10.0842 | EUR
NHI11-PKZ0-C | Contacto auxiliar lateral; 1 NO + 1 NC; Conexión a presión | 9.917 | EUR
NHI12-PKZ0 | Contacto auxiliar lateral; 1 NO + 2 NC; Conexión a tornillo | 17.5038 | EUR
NHI21-PKZ0 | Contacto auxiliar lateral; 2 NO + 1 NC; Conexión a tornillo | 18.5069 | EUR
NHI-E-10L-PKZ0 | Contacto auxiliar frontal; 1 NO + 1 NC; Con cables de conexión para SmartWire-DT | 10.8053 | EUR
NHI-E-10-PKZ0 | Contacto auxiliar frontal; 1 NO; Conexión a tornillo | 7.3986 | EUR
NHI-E-10-PKZ0-C | Contacto auxiliar frontal; 1 NO; Conexión a presión | 7.3986 | EUR
NHI-E-11-PKZ0 | Contacto auxiliar frontal; 1 NO + 1 NC; Conexión a tornillo | 9.8021 | EUR
NHI-E-11-PKZ0-SOND514 | Contacto auxiliar frontal; 1 NO + 1 NC; Conexión a tornillo; Especial | 13.4701 | EUR
NO REPLACEMENT "15KV 30AMP LINK" | Cartucho fusible expulsión, MT, 30 A, AC 15 kV, 533 mm, ANSI, K fast | 6.36 | EUR
NO. 500 YELLOW STAND DISPLAY (480 FUSES) |  | 914.84 | EUR
NOT STAND - SPECIAL ORDER | cartucho fusible, ultra rápido, 25 A, AC 690 V, DC 500 V, BS88, 19 x 77 mm, aR, BS | 14.02 | EUR
NOT STANDARD - MADE TO SP ECIAL ORDER | cartucho fusible, ultra rápido, 32 A, AC 690 V, DC 500 V, BS88, 19 x 77 mm, aR, BS | 14.02 | EUR
N-P1E | Módulo para conductor Neutro; 4º polos; Para P1-.../E | 19.1477 | EUR
N-P1Z | Módulo para conductor Neutro; 4º polos; Para P1-.../Z | 19.1477 | EUR
N-P3E | Módulo para conductor Neutro; 4º polos; Para P3-.../E | 33.2896 | EUR
N-P3Z | Módulo para conductor Neutro; 4º polos; Para P3-.../Z | 33.2896 | EUR
N-P5-125/160E | Módulo para conductor Neutro; 4º polos; Para P5-125/160.../E | 80.9889 | EUR
N-P5-125/160Z | Módulo para conductor Neutro; 4º polos; Para P5-125/160.../Z | 80.9889 | EUR
N-P5-250/315Z | Módulo para conductor Neutro; 4º polos; Para P5-250/315.../Z | 129.8624 | EUR
N-PKZ0 | Borne para conductor neutro; Para PKZ0 | 2.3721 | EUR
NS1-100-NA | Interruptor seccionador UL, 3P 100A, NA | 256.6657 | EUR
NS1-125-NA | Interruptor seccionador UL, 3P 125A, NA | 342.2278 | EUR
NS1-63-NA | Interruptor seccionador UL, 3P 63A, NA | 208.6677 | EUR
NS2-160-NA | Interruptor seccionador UL, 3P 160A, NA | 407.5813 | EUR
NS2-200-NA | Interruptor seccionador UL, 3P 200A, NA | 567.2107 | EUR
NS2-250-NA | Interruptor seccionador UL, 3P 250A, NA | 711.9566 | EUR
NS3-400-NA | Interruptor seccionador UL, 3P 400A, NA | 938.5772 | EUR
NS3-600-NA | Interruptor seccionador UL, 3P 600A, NA | 1193.564 | EUR
NS4-1000-NA | Interruptor seccionador UL, 3P 1000A, NA | 2595.291 | EUR
NS4-1200-NA | Interruptor seccionador UL, 3P 1200A, NA | 3473.4278 | EUR
NS4-800-NA | Interruptor seccionador UL, 3P 800A, NA | 2016.0602 | EUR
NSP BLACK EXPORT 32 AMP 415V -SFF8111021 |  | 9.73 | EUR
NSP32 WHITE- SFF8111012 |  | 9.73 | EUR
NW21 | Card for door wiring | 32.3935 | EUR
NWS-SHE/3K/7 | Triangular closing insert 7mm | 22.7012 | EUR
NWS-SHE/3K/8 | Triangular closing insert 8mm | 22.7012 | EUR
NWS-SHE/4K/7 | Square closing insert 7mm | 22.7012 | EUR
NWS-SHE/4K/8 | Square closing insert 8mm | 22.7012 | EUR
NWS-SHE/DB | Daimler-Benz type closing insert | 22.7012 | EUR
NWS-SHE/DLB/DN3 | Double-bit closing insert, mandrel 3mm | 22.7012 | EUR
NWS-SHE/DLB/DN5 | Double-bit closing insert, mandrel 5mm | 22.7012 | EUR
NWS-SHE/SZ | Closing insert screwdriver | 22.7012 | EUR
NWS-TKT | Door contact with plug-in connection | 95.0278 | EUR
NZM1/2-XAB | Niveladores em profundidadde p/ NZM1(-4), PN1(-4), N(S)1(-4), NZM2(-4), PN2(-4), N(S)2(-4) | 15.9032 | EUR
NZM1/2-XAGK | Acessório para punho com montagem na porta | 13.8123 | EUR
NZM1/2-XDZ | Manivela adicional de manobra de aparelho (porta quadro aberta) p/ NZM1(-4), PN1(-4), N(S)1(-4), NZM2(-4), PN2(-4), N(S)2(-4) | 37.2551 | EUR
NZM1/2-XTDM | Accesorio para maneta a puerta | 28.9739 | EUR
NZM1/2-XTDMV | Accesorio para maneta a puerta candable | 32.9497 | EUR
NZM1/2-XTDMV-NA | Accesorio para maneta a puerta candable NA | 30.8691 | EUR
NZM1/2-XV4 | Veio de extensão p/ comando rot. 290 mm. p/ NZM1(-4), PN1(-4), N(S)1(-4), NZM2(-4), PN2(-4), N(S)2(-4) | 9.2185 | EUR
NZM1/2-XV6 | Veio de extensão p/ comando rot. 425 mm. p/ NZM1(-4), PN1(-4), N(S)1(-4), NZM2(-4), PN2(-4), N(S)2(-4) | 18.0765 | EUR
NZM1/2-XZB | Placa adicional para condutor de N ou PE, p/ NZM1(-4), PN1(-4), N(S)1(-4), NZM2(-4), N(S)2(-4) | 21.7948 | EUR
NZM1-4-XFI300R | Detección fallo a tierra, 300mA, 4P, derecha | 649.2502 | EUR
NZM1-4-XFI300U | Detección fallo a tierra, 300mA, 4P, inferior | 665.9465 | EUR
NZM1-4-XFI30R | Detección fallo a tierra, 30mA, 4P, derecha | 672.5694 | EUR
NZM1-4-XFI30U | Detección fallo a tierra, 30mA, 4P, inferior | 741.9605 | EUR
NZM1-4-XFIR | Detección fallo a tierra, 0.03-3A, 4P, derecha | 831.8898 | EUR
NZM1-4-XFIU | Detección fallo a tierra, 0.03-3A, 4P, inferior | 1089.8224 | EUR
NZM1-4-XIPA | IP 2X protecção contra contacto directo - Para cobertura NZM1(-4)-XKSA ou NZM1…(C)NA, N(S)1…NA, 4P | 13.9462 | EUR
NZM1-4-XIPK | IP 2X protecção contra contacto directo - Para Ligação por terminal de aperto, 4P, p/ NZM1-4, PN1-4, N1-4 | 21.7124 | EUR
NZM1-4-XKA | Terminal tipo tunel, 4P, p/ cabos Cu ou Al, cap. 1 x 16 - 95 mm2 p/ NZM1-4, PN1-4, N1-4 | 127.8951 | EUR
NZM1-4-XKC | Terminal de aperto, 4P, p/ cabos Cobre, cap. 1 x 10 - 70, 2 x 6 - 25 mm2 p/ NZM1-4, PN1-4, N1-4 | 27.0993 | EUR
NZM1-4-XKR | Tomadas atrás, 4P, p/ cabos Cu ou Al, cap. 1 x 2.5 - 25, 2 x 2.5 - 25, 1 x 10 - 35, 2 x 10 - 35 mm2 p/ NZM1-4, PN1-4, N1-4 | 160.0517 | EUR
NZM1-4-XKS | Terminal Lig. Parafuso, 4P, p/ cabos Cu ou Al, cap. 1 x 10 - 70; 2 x 6 - 25; 1 x 10 - 35; 2 x 10 - 35 mm2 p/ NZM1-4, PN1-4, N1-4 | 58.1126 | EUR
NZM1-4-XKSA | Cobertura terminais 4P p/ NZM1-4, PN1-4, N1-4 | 22.9793 | EUR
NZM1-4-XKSFA | Terminal cubierta, troquelada, 4P | 17.8087 | EUR
NZM1-XA110-130AC/DC | Bobina disparo envio tensão (MX), term. Encaixe lado esquerdo, NZM1(-4), N(S)1(-4), 110 V – 130 V AC/DC | 73.9231 | EUR
NZM1-XA12AC/DC | Bobina disparo envio tensão (MX), term. Encaixe lado esquerdo, NZM1(-4), N(S)1(-4), 12 V AC/DC | 101.7125 | EUR
NZM1-XA208-250AC/DC | Bobina disparo envio tensão (MX), term. Encaixe lado esquerdo, NZM1(-4), N(S)1(-4), 208 V – 250 V AC/DC | 80.4945 | EUR
NZM1-XA24AC/DC | Bobina disparo envio tensão (MX), term. Encaixe lado esquerdo, NZM1(-4), N(S)1(-4), 24 V AC/DC | 96.4286 | EUR
NZM1-XA380-440AC/DC | Bobina disparo envio tensão (MX), term. Encaixe lado esquerdo, NZM1(-4), N(S)1(-4), 380 V – 440 V AC/DC | 99.8482 | EUR
NZM1-XA48AC/DC | Bobina disparo envio tensão (MX), term. Encaixe lado esquerdo, NZM1(-4), N(S)1(-4), 48 V AC/DC | 124.3828 | EUR
NZM1-XA60AC/DC | Bobina disparo envio tensão (MX), term. Encaixe lado esquerdo, NZM1(-4), N(S)1(-4), 60 V AC/DC | 72.0073 | EUR
NZM1-XAD160 | Adaptador embarrado, 3P, para NZM1, 160A, UL508 | 99.4568 | EUR
NZM1-XAHIV110-130AC/DC | Bobina disparo emissão tensão (MX) c/ 1 NA em avanço, term. Encaixe lado esquerdo, NZM1(-4), N(S)1(-4), 110 V – 130 V AC/DC | 133.6631 | EUR
NZM1-XAHIV12AC/DC | Bobina disparo emissão tensão (MX) c/ 1 NA em avanço, term. Encaixe lado esquerdo, NZM1(-4), N(S)1(-4), 12 V AC/DC | 165.5313 | EUR
NZM1-XAHIV208-250AC/DC | Bobina disparo emissão tensão (MX) c/ 1 NA em avanço, term. Encaixe lado esquerdo, NZM1(-4), N(S)1(-4), 208 V – 250 V AC/DC | 111.0855 | EUR
NZM1-XAHIV24AC/DC | Bobina disparo emissão tensão (MX) c/ 1 NA em avanço, term. Encaixe lado esquerdo, NZM1(-4), N(S)1(-4), 24 V AC/DC | 104.5141 | EUR
NZM1-XAHIV380-440AC/DC | Bobina disparo emissão tensão (MX) c/ 1 NA em avanço, term. Encaixe lado esquerdo, NZM1(-4), N(S)1(-4), 380 V – 440 V AC/DC | 107.3157 | EUR
NZM1-XAHIV48AC/DC | Bobina disparo emissão tensão (MX) c/ 1 NA em avanço, term. Encaixe lado esquerdo, NZM1(-4), N(S)1(-4), 48 V AC/DC | 159.5058 | EUR
NZM1-XAHIV60AC/DC | Bobina disparo emissão tensão (MX) c/ 1 NA em avanço, term. Encaixe lado esquerdo, NZM1(-4), N(S)1(-4), 60 V AC/DC | 107.9646 | EUR
NZM1-XAHIVL110-130AC/DC | Bobina disparo emissão tensão (MX) c/ 1 NA em avanço, cabo 3m, NZM1(-4), N(S)1(-4), 110 V – 130 V AC/DC | 103.5871 | EUR
NZM1-XAHIVL12AC/DC | Bobina disparo emissão tensão (MX) c/ 1 NA em avanço, cabo 3m, NZM1(-4), N(S)1(-4), 12 V AC/DC | 103.5871 | EUR
NZM1-XAHIVL208-250AC/DC | Bobina disparo emissão tensão (MX) c/ 1 NA em avanço, cabo 3m, NZM1(-4), N(S)1(-4), 208 V – 250 V AC/DC | 103.2575 | EUR
NZM1-XAHIVL24AC/DC | Bobina disparo emissão tensão (MX) c/ 1 NA em avanço, cabo 3m, NZM1(-4), N(S)1(-4), 24 V AC/DC | 197.5334 | EUR
NZM1-XAHIVL380-440AC/DC | Bobina disparo emissão tensão (MX) c/ 1 NA em avanço, cabo 3m, NZM1(-4), N(S)1(-4), 380 V – 440 V AC/DC | 119.2122 | EUR
NZM1-XAL110-130AC/DC | Bobina disparo envio tensão (MX), cabo 3m, NZM1(-4), N(S)1(-4), 110 V – 130 V AC/DC | 102.9485 | EUR
NZM1-XAL12AC/DC | Bobina disparo envio tensão (MX), cabo 3m, NZM1(-4), N(S)1(-4), 12 V AC/DC | 83.3064 | EUR
NZM1-XAL208-250AC/DC | Bobina disparo envio tensão (MX), cabo 3m, NZM1(-4), N(S)1(-4), 208 V – 250 V AC/DC | 78.5169 | EUR
NZM1-XAL24AC/DC | Bobina disparo envio tensão (MX), cabo 3m, NZM1(-4), N(S)1(-4), 24 V AC/DC | 80.7314 | EUR
NZM1-XAL380-440AC/DC | Bobina disparo envio tensão (MX), cabo 3m, NZM1(-4), N(S)1(-4), 380 V – 440 V AC/DC | 118.2955 | EUR
NZM1-XBR | Espelho isolante p/ NZM1(-4), PN1(-4), N(S)1(-4) | 15.347 | EUR
NZM1-XBRS | Marco embellecedor estrecho NZM1 | 17.9323 | EUR
NZM1-XC35 | Bases de fixação a calha DIN 35mm p/ NZM1(-4), PN1(-4), N(S)1(-4) | 20.1674 | EUR
NZM1-XCI23-TVD | Quadro saliente IP 65 p/NZM, AxLxP=250x187.5x175mm, tam.1 | 316.4057 | EUR
NZM1-XCI23-TVDVR | Quadro saliente IP 65 p/NZM, AxLxP=250x187.5x225mm, tam.1 | 401.4219 | EUR
NZM1-XCI43/2-TVD | Caja aislante, HxAxP=375x250x225mm, para NZM1 | 495.5124 | EUR
NZM1-XCI43/2-TVDVR | Caja aislante, HxAxP=375x250x225mm, para NZM1 | 535.8987 | EUR
NZM1-XCI43-TVD | Quadro saliente IP 65 p/NZM, AxLxP=375x250x225mm, tam.1 | 455.981 | EUR
NZM1-XCI43-TVDVR | Quadro saliente IP 65 p/NZM, AxLxP=375x250x225mm, tam.1 | 533.8799 | EUR
NZM1-XCIK5-TVD | Quadro saliente IP 65 p/NZM, AxLxP=280x200x160mm, tam.1 | 217.9583 | EUR
NZM1-XCIK5-TVDVR | Quadro saliente IP 65 p/NZM, AxLxP=280x200x160mm, tam.1 | 303.4277 | EUR
NZM1-XDA | Mando directo, con accionamiento giratorio | 23.3295 | EUR
NZM1-XDAV | Mando directo, con accionamiento giratorio | 47.689 | EUR
NZM1-XDG | Mando directo, con accionamiento giratorio | 16.5933 | EUR
NZM1-XDGR | Mando directo, con accionamiento giratorio | 23.1544 | EUR
NZM1-XDGV | Mando directo, con accionamiento giratorio | 22.8557 | EUR
NZM1-XDGVR | Mando directo, con accionamiento giratorio | 35.0509 | EUR
NZM1-XDTV | Comando Rot. preto/cinz Bloq. Pos. 0 até 3 cadeados no aparelho c/ encrav. Porta p/ NZM1(-4), PN1(-4), N(S)1(-4) | 102.2172 | EUR
NZM1-XDTV-NA | Comando (UL/CSA) Rot. preto/cinz Bloq. Pos. 0 até 3 cadeados no aparelho c/ encrav. Porta p/ NZM1(-4), PN1(-4), N(S)1(-4) | 100.837 | EUR
NZM1-XDTVR | Comando Rot. verm./amarelo Bloq. Pos. 0 até 3 cadeados no aparelho c/ encrav. Porta p/ NZM1(-4), PN1(-4), N(S)1(-4) | 92.906 | EUR
NZM1-XDTVR-NA | Comando (UL/CSA) Rot. verm./amarelo Bloq. Pos. 0 até 3 cadeados no aparelho c/ encrav. Porta p/ NZM1(-4), PN1(-4), N(S)1(-4) | 98.0354 | EUR
NZM1-XDV | Comando Rot. preto/cinz Bloq. Pos. 0 até 3 cadeados no aparelho p/ NZM1(-4), PN1(-4), N(S)1(-4) | 46.2058 | EUR
NZM1-XDVG | Comando Rot. preto/cinz Bloq. Pos. 0 até 3 cadeados no punho p/ NZM1(-4), PN1(-4), N(S)1(-4) | 39.4902 | EUR
NZM1-XDVGR | Comando Rot. verm./amarelo Bloq. Pos. 0 até 3 cadeados no punho p/ NZM1(-4), PN1(-4), N(S)1(-4) | 52.53 | EUR
NZM1-XDV-MODAN | Comando rotativo Modan para porta, tam. 1 | 30.6322 | EUR
NZM1-XDVR | Comando Rot. verm./amarelo Bloq. Pos. 0 até 3 cadeados no aparelho p/ NZM1(-4), PN1(-4), N(S)1(-4) | 63.2317 | EUR
NZM1-XFI300R | Detección fallo a tierra, 300mA, 3P, derecha | 519.6453 | EUR
NZM1-XFI300U | Detección fallo a tierra, 300mA, 3P, inferior | 581.1569 | EUR
NZM1-XFI30R | Detección fallo a tierra, 30mA, 3P, derecha | 559.6711 | EUR
NZM1-XFI30U | Detección fallo a tierra, 30mA, 3P, inferior | 769.5439 | EUR
NZM1-XFIR | Detección fallo a tierra, 0.03-3A, 3P, derecha | 747.9757 | EUR
NZM1-XFIU | Detección fallo a tierra, 0.03-3A, 3P, inferior | 980.3849 | EUR
NZM1-XHB | Kit Comando Rotativo frontal de porta preto/cinza, Bloq. Pos. 0 ou I até 3 cadeados, encrav. Porta, p/ NZM1(-4), PN1(-4), N(S)1(-4) | 111.7344 | EUR
NZM1-XHBR | Kit Comando Rotativo frontal de porta vermelho/amarelo, Bloq. Pos. 0 ou I até 3 cadeados, encrav. Porta, p/ NZM1(-4), PN1(-4), N(S)1(-4) | 119.9126 | EUR
NZM1-XHIV | Bloco 2NA em avanço com termin. Lig paraf. Encaixe à esq. NZM1(-4), PN1(-4), N(S)1(-4) | 58.7718 | EUR
NZM1-XHIVL | Bloco 2NA em avanço com cabo 3m. NZM1(-4), PN1(-4), N(S)1(-4) | 62.0884 | EUR
NZM1-XHIVR | Bloco 2NA em avanço com termin. Lig paraf. Encaixe à dir. NZM1(-4), PN1(-4), N(S)1(-4) | 63.0669 | EUR
NZM1-XIPA | IP 2X protecção contra contacto directo - Para cobertura NZM1(-4)-XKSA ou NZM1…(C)NA, N(S)1…NA, 3P | 8.6932 | EUR
NZM1-XIPK | IP 2X protecção contra contacto directo - Para Ligação por terminal de aperto, 3P, p/ NZM1, PN1, N1 | 15.1307 | EUR
NZM1-XKA | Terminal tipo tunel, 3P, p/ cabos Cu ou Al, cap. 1 x 16 - 95 mm2 p/ NZM1, PN1, N(S)1 | 98.9006 | EUR
NZM1-XKAV | Bloqueador de alavanca de comando do aparelho na posição desligado, até 3 cadeados p/NZM1(-4),PN1(-4), N(S)1(-4) | 35.7204 | EUR
NZM1-XKC | Terminal de aperto, 3P, p/ cabos Cobre, cap. 1 x 10 - 70, 2 x 6 - 25 mm2 p/ NZM1, PN1, N(S)1 | 14.0698 | EUR
NZM1-XKP | Asilador de fases, 3P, NZM1 | 16.6036 | EUR
NZM1-XKR | Tomadas atrás, 3P, p/ cabos Cu ou Al, cap. 1 x 2.5 - 25, 2 x 2.5 - 25, 1 x 10 - 35, 2 x 10 - 35 mm2 p/ NZM1, PN1, N(S)1 | 123.4867 | EUR
NZM1-XKS | Terminal Lig. Parafuso, 3P, p/ cabos Cu ou Al, cap. 1 x 10 - 70; 2 x 6 - 25; 1 x 10 - 35; 2 x 10 - 35 mm2 p/ NZM1, PN1, N(S)1 | 46.4015 | EUR
NZM1-XKSA | Cobertura terminais 3P p/ NZM1, PN1, N(S)1 | 17.5306 | EUR
NZM1-XKSFA | Terminal cubierta, troquelada, 3P | 12.5351 | EUR
NZM1-XMV | Encravamento mecânico entre comandos rotativos p/ NZM1(-4), PN1(-4), N(S)1(-4) | 193.5061 | EUR
NZM1-XRAV | Mando trasero, 3P, candable | 168.0033 | EUR
NZM1-XRAVR | Mando trasero, 3P, candable, rojo | 185.3691 | EUR
NZM1-XSF-L | Kit Comando Rotativo lateral esquerda preto/cinza, Bloq. Pos. 0 ou I até 3 cadeados, p/ NZM1(-1), N(S)1(-1) | 151.4409 | EUR
NZM1-XSF-R | Kit Comando Rotativo lateral direita preto/cinza, Bloq. Pos. 0 ou I até 3 cadeados, p/ NZM1(-1), N(S)1(-1) | 150.277 | EUR
NZM1-XS-L | Kit Comando Rotativo lateral esquerda preto/cinza, Bloq. Pos. 0 ou I até 3 cadeados, p/ NZM1(-4), PN1(-4), N(S)1(-4) | 152.0177 | EUR
NZM1-XSM | Mando para pared lateral de armario, con accionamiento giratorio | 80.2576 | EUR
NZM1-XSM-L | Kit Comando Rotativo lateral esquerda preto/cinza c/ suporte, Bloq. Pos. 0 ou I até 3 cadeados, p/ NZM1(-4), PN1(-4), N(S)1(-4) | 197.2244 | EUR
NZM1-XSM-R | Kit Comando Rotativo lateral direita preto/cinza c/ suporte, Bloq. Pos. 0 ou I até 3 cadeados, p/ NZM1(-4), PN1(-4), N(S)1(-4) | 176.9231 | EUR
NZM1-XS-R | Kit Comando Rotativo lateral direita preto/cinza, Bloq. Pos. 0 ou I até 3 cadeados, p/ NZM1(-4), PN1(-4), N(S)1(-4) | 152.0074 | EUR
NZM1-XSR-L | Kit Comando Rotativo lateral esquerda vermelho/amarelo, Bloq. Pos. 0 ou I até 3 cadeados, p/ NZM1(-4), PN1(-4), N(S)1(-4) | 164.8412 | EUR
NZM1-XSRM-L | Kit Comando Rotativo lateral esquerda vermelho/amarelo c/ suporte, Bloq. Pos. 0 ou I até 3 cadeados, p/ NZM1(-4), PN1(-4), N(S)1(-4) | 251.3509 | EUR
NZM1-XSRM-R | Kit Comando Rotativo lateral direita vermelho/amarelo c/ suporte, Bloq. Pos. 0 ou I até 3 cadeados, p/ NZM1(-4), PN1(-4), N(S)1(-4) | 247.1897 | EUR
NZM1-XSR-R | Kit Comando Rotativo lateral direita vermelho/amarelo, Bloq. Pos. 0 ou I até 3 cadeados, p/ NZM1(-4), PN1(-4), N(S)1(-4) | 170.7019 | EUR
NZM1-XSTS | Terminal circuito de comando, 3 e 4P, aperto parafuso, cap. 1 x 0.75-2.5, 2 x 0.75-1.5 p/ NZM1(-4), PN1(-4), N(S)1(-4) | 14.111 | EUR
NZM1-XSU-L | Mando para pared lateral de armario, con accionamiento giratorio | 65.8479 | EUR
NZM1-XSU-R | Mando para pared lateral de armario, con accionamiento giratorio | 51.2116 | EUR
NZM1-XSVS | Zócalo de 3P, 108A | 127.3698 | EUR
NZM1-XTDK | Mando para acoplamiento en puerta, con accionamiento giratorio | 26.265 | EUR
NZM1-XTDK-0 | Mando para acoplamiento en puerta, con accionamiento giratorio | 40.3554 | EUR
NZM1-XTDK-60 | Mando para acoplamiento en puerta, con accionamiento giratorio | 24.6067 | EUR
NZM1-XTDKR-0 | Mando para acoplamiento en puerta, con accionamiento giratorio | 40.5305 | EUR
NZM1-XTDKR-60 | Mando para acoplamiento en puerta, con accionamiento giratorio | 24.7818 | EUR
NZM1-XTVD | Comando Rot. preto/cinz Bloq. Pos. 0, encrav. 3 cadeados, c/ encrav. de porta, veio 400 ou 600mm p/ NZM1(-4), PN1(-4), N(S)1(-4) | 91.9172 | EUR
NZM1-XTVD-0 | Comando Rot. preto/cinz Bloq. Pos. 0, encrav. 3 cadeados, c/ encrav. de porta, s/ prolong. p/ NZM1(-4), PN1(-4), N(S)1(-4) | 96.2638 | EUR
NZM1-XTVD-60 | Comando Rot. preto/cinz Bloq. Pos. 0, encrav. 3 cadeados, c/ encrav. de porta, veio 60mm p/ NZM1(-4), PN1(-4), N(S)1(-4) | 77.1161 | EUR
NZM1-XTVD-NA | Comando Rot. preto/cinz Bloq. Pos. 0 c/ encrav. de porta, veio 400 ou 600mm p/ NZM1, N1 (UL/CSA) | 88.3225 | EUR
NZM1-XTVDV | Comando Rot. preto/cinz Bloq. Pos. 0 e 1, encrav. 3 cadeados, c/ encrav. de porta, veio 400 ou 600mm p/ NZM1(-4), PN1(-4), N(S)1(-4) | 82.9562 | EUR
NZM1-XTVDV-0 | Comando Rot. preto/cinz Bloq. Pos. 0 e 1, encrav. 3 cadeados, c/ encrav. de porta, s/ prolong. p/ NZM1(-4), PN1(-4), N(S)1(-4) | 113.9592 | EUR
NZM1-XTVDV-0-NA | Maneta rotativa a puerta, negro, candable, NZM1 | 118.4088 | EUR
NZM1-XTVDV-60 | Comando Rot. preto/cinz Bloq. Pos. 0 e 1, encrav. 3 cadeados, c/ encrav. de porta, veio 60mm p/ NZM1(-4), PN1(-4), N(S)1(-4) | 91.3713 | EUR
NZM1-XTVDV-60-NA | Maneta rotativa a puerta, negro, candable, max 60mm eje, NZM1 | 80.2679 | EUR
NZM1-XTVDV-NA | Maneta rotativa a puerta, negro, candable en mando y mecanismo, NZM1 | 96.2844 | EUR
NZM1-XTVDVR | Comando Rot. verm./amarelo Bloq. Pos. 0, encrav. 3 cadeados, c/ encrav. de porta, veio 400 ou 600mm p/ NZM1(-4), PN1(-4), N(S)1(-4) | 98.4989 | EUR
NZM1-XTVDVR-0 | Comando Rot. verm./amarelo Bloq. Pos. 0, encrav. 3 cadeados, c/ encrav. de porta, s/ prolong. p/ NZM1(-4), PN1(-4), N(S)1(-4) | 99.7555 | EUR
NZM1-XTVDVR-0-NA | Maneta rotativa a puerta, rojo-amarillo, candable, NZM1 | 110.21 | EUR
NZM1-XTVDVR-60 | Comando Rot. verm./amarelo Bloq. Pos. 0, encrav. 3 cadeados, c/ encrav. de porta, veio 60mm p/ NZM1(-4), PN1(-4), N(S)1(-4) | 98.9933 | EUR
NZM1-XTVDVR-60-NA | Maneta rotativa a puerta, rojo-amarillo max 60mmeje, NZM1 | 100.4559 | EUR
NZM1-XTVDVR-NA | Comando Rot. verm./amarelo Bloq. Pos. 0, encrav. 3 cadeados, c/ encrav. de porta, veio 400 ou 600mm p/ NZM1, N(S)1 (UL/CSA) | 102.6807 | EUR
NZM1-XU110-130AC | Bobina disparo tensão mínima (MN), term. Encaixe lado esquerdo, NZM1(-4), N(S)1(-4), 110V-130V50/60Hz | 125.9381 | EUR
NZM1-XU110-130DC | Bobina disparo tensão mínima (MN), term. Encaixe lado esquerdo, NZM1(-4), N(S)1(-4), 110V-130VDC | 126.8239 | EUR
NZM1-XU12DC | Bobina disparo tensão mínima (MN), term. Encaixe lado esquerdo, NZM1(-4), N(S)1(-4), 12VDC | 168.2711 | EUR
NZM1-XU208-240AC | Bobina disparo tensão mínima (MN), term. Encaixe lado esquerdo, NZM1(-4), N(S)1(-4), 208V-240V50/60Hz | 128.7088 | EUR
NZM1-XU220-250DC | Bobina disparo tensão mínima (MN), term. Encaixe lado esquerdo, NZM1(-4), N(S)1(-4), 220V-250VDC | 106.09 | EUR
NZM1-XU24AC | Bobina disparo tensão mínima (MN), term. Encaixe lado esquerdo, NZM1(-4), N(S)1(-4), 24V50/60Hz | 130.5628 | EUR
NZM1-XU24DC | Bobina disparo tensão mínima (MN), term. Encaixe lado esquerdo, NZM1(-4), N(S)1(-4), 24VDC | 109.7053 | EUR
NZM1-XU380-440AC | Bobina disparo tensão mínima (MN), term. Encaixe lado esquerdo, NZM1(-4), N(S)1(-4), 380V-440V50/60Hz | 126.6488 | EUR
NZM1-XU480-525AC | Bobina disparo tensão mínima (MN), term. Encaixe lado esquerdo, NZM1(-4), N(S)1(-4), 480V-525V50/60Hz | 141.2233 | EUR
NZM1-XU48AC | Bobina disparo tensão mínima (MN), term. Encaixe lado esquerdo, NZM1(-4), N(S)1(-4), 48V50/60Hz | 157.9093 | EUR
NZM1-XU48DC | Bobina Disparo Mínima Tensão, 48 V DC | 84.1407 | EUR
NZM1-XU600AC | Bobina disparo tensão mínima (MN), term. Encaixe lado esquerdo, NZM1(-4), N(S)1(-4), 600V50/60Hz | 107.6659 | EUR
NZM1-XU60AC | Bobina disparo tensão mínima (MN), term. Encaixe lado esquerdo, NZM1(-4), N(S)1(-4), 60V50/60Hz | 103.5871 | EUR
NZM1-XU60DC | Bobina disparo tensão mínima (MN), term. Encaixe lado esquerdo, NZM1(-4), N(S)1(-4), 60VDC | 105.6368 | EUR
NZM1-XUHIV110-130AC | Bobina disparo tensão mínima (MN) c/ 2 NA em avanço, term. Encaixe lado esquerdo, NZM1(-4), N(S)1(-4), 110 V – 130 V 50/60 Hz | 136.4441 | EUR
NZM1-XUHIV110-130DC | Bobina disparo tensão mínima (MN) c/ 2 NA em avanço, term. Encaixe lado esquerdo, NZM1(-4), N(S)1(-4), 110 V – 130 V DC | 207.9158 | EUR
NZM1-XUHIV12DC | Bobina disparo tensão mínima (MN) c/ 2 NA em avanço, term. Encaixe lado esquerdo, NZM1(-4), N(S)1(-4), 12 V DC | 182.8971 | EUR
NZM1-XUHIV208-240AC | Bobina disparo tensão mínima (MN) c/ 2 NA em avanço, term. Encaixe lado esquerdo, NZM1(-4), N(S)1(-4), 208 V 240 V 50/60 Hz | 143.4069 | EUR
NZM1-XUHIV20KL110-130AC | Bobina disparo tensão mínima (MN) c/ 2 NA em avanço, cabo 3m => terminal externo, NZM1(-4), N(S)1(-4), 110 V – 130 V 50/60 Hz | 203.013 | EUR
NZM1-XUHIV20KL208-240AC | Bobina disparo tensão mínima (MN) c/ 2 NA em avanço, cabo 3m => terminal externo, NZM1(-4), N(S)1(-4), 208 V – 240 V 50/60 Hz | 202.9409 | EUR
NZM1-XUHIV20KL24AC | Bobina disparo tensão mínima (MN) c/ 2 NA em avanço, cabo 3m => terminal externo, NZM1(-4), N(S)1(-4), 24 V 50/60 Hz | 163.6773 | EUR
NZM1-XUHIV20KL24DC | Bobina disparo tensão mínima (MN) c/ 2 NA em avanço, cabo 3m => terminal externo, NZM1(-4), N(S)1(-4), 24 V DC | 191.7345 | EUR
NZM1-XUHIV20L110-130AC | Bobina disparo tensão mínima (MN) c/ 2 NA em avanço, cabo 3m, NZM1(-4), N(S)1(-4), 110 V – 130 V 50/60 Hz | 259.7248 | EUR
NZM1-XUHIV20L208-240AC | Bobina disparo tensão mínima (MN) c/ 2 NA em avanço, cabo 3m, NZM1(-4), N(S)1(-4), 208 V-240 V 50/60 Hz | 173.9464 | EUR
NZM1-XUHIV20L24AC | Bobina disparo tensão mínima (MN) c/ 2 NA em avanço, cabo 3m, NZM1(-4), N(S)1(-4), 24 V 50/60 Hz | 184.267 | EUR
NZM1-XUHIV20L24DC | Bobina disparo tensão mínima (MN) c/ 2 NA em avanço, cabo 3m, NZM1(-4), N(S)1(-4), 24 V DC | 164.3777 | EUR
NZM1-XUHIV20L380-440AC | Bobina disparo tensão mínima (MN) c/ 2 NA em avanço, cabo 3m, NZM1(-4), N(S)1(-4), 208 V – 240 V 50/60 Hz | 176.954 | EUR
NZM1-XUHIV20LK110-130AC | Bobina disparo tensão mínima (MN) c/ 2 NA em avanço,terminal interno => cabo 3m, NZM1(-4), N(S)1(-4), 110 V – 130 V 50/60 Hz | 179.2406 | EUR
NZM1-XUHIV20LK208-240AC | Bobina disparo tensão mínima (MN) c/ 2 NA em avanço,terminal interno => cabo 3m, NZM1(-4), N(S)1(-4), 208 V – 240 V 50/60 Hz | 122.9923 | EUR
NZM1-XUHIV20LK24AC | Bobina disparo tensão mínima (MN) c/ 2 NA em avanço,terminal interno => cabo 3m, NZM1(-4), N(S)1(-4), 24 V 50/60 Hz | 122.7657 | EUR
NZM1-XUHIV20LK24DC | Bobina disparo tensão mínima (MN) c/ 2 NA em avanço,terminal interno => cabo 3m, NZM1(-4), N(S)1(-4), 24 V DC | 171.4435 | EUR
NZM1-XUHIV220-250DC | Bobina disparo tensão mínima (MN) c/ 2 NA em avanço, term. Encaixe lado esquerdo, NZM1(-4), N(S)1(-4), 220 V – 250 V DC | 219.4724 | EUR
NZM1-XUHIV24AC | Bobina disparo tensão mínima (MN) c/ 2 NA em avanço, term. Encaixe lado esquerdo, NZM1(-4), N(S)1(-4), 24 V 50/60 Hz | 133.2305 | EUR
NZM1-XUHIV24DC | Bobina disparo tensão mínima (MN) c/ 2 NA em avanço, term. Encaixe lado esquerdo, NZM1(-4), N(S)1(-4), 24 V DC | 176.0991 | EUR
NZM1-XUHIV380-440AC | Bobina disparo tensão mínima (MN) c/ 2 NA em avanço, term. Encaixe lado esquerdo, NZM1(-4), N(S)1(-4), 380 V – 440 V 50/60 Hz | 166.9321 | EUR
NZM1-XUHIV480-525AC | Bobina disparo tensão mínima (MN) c/ 2 NA em avanço, term. Encaixe lado esquerdo, NZM1(-4), N(S)1(-4), 480 V – 525 V 50/60 Hz | 201.4371 | EUR
NZM1-XUHIV48AC | Bobina disparo tensão mínima (MN) c/ 2 NA em avanço, term. Encaixe lado esquerdo, NZM1(-4), N(S)1(-4), 48 V 50/60 Hz | 176.7995 | EUR
NZM1-XUHIV48DC | Bobina disparo tensão mínima (MN) c/ 2 NA em avanço, term. Encaixe lado esquerdo, NZM1(-4), N(S)1(-4), 48 V DC | 132.8906 | EUR
NZM1-XUHIV60AC | Bobina disparo tensão mínima (MN) c/ 2 NA em avanço, term. Encaixe lado esquerdo, NZM1(-4), N(S)1(-4), 60 V 50/60 Hz | 132.8906 | EUR
NZM1-XUHIV60DC | Bobina disparo tensão mínima (MN) c/ 2 NA em avanço, term. Encaixe lado esquerdo, NZM1(-4), N(S)1(-4), 60 V DC | 132.8906 | EUR
NZM1-XUHIVL110-130AC | Bobina disparo tensão mínima (MN) c/ 2 NA em avanço, cabo 3m, NZM1(-4), N(S)1(-4), 110 V – 130 V 50/60 Hz | 151.4718 | EUR
NZM1-XUHIVL110-130DC | Bobina disparo tensão mínima (MN) c/ 2 NA em avanço, cabo 3m, NZM1(-4), N(S)1(-4), 110 V – 130 V DC | 208.5132 | EUR
NZM1-XUHIVL12DC | Bobina disparo tensão mínima (MN) c/ 2 NA em avanço, cabo 3m, NZM1(-4), N(S)1(-4), 12 V DC | 128.132 | EUR
NZM1-XUHIVL208-240AC | Bobina disparo tensão mínima (MN) c/ 2 NA em avanço, cabo 3m, NZM1(-4), N(S)1(-4), 208 V 240 V 50/60 Hz | 158.7642 | EUR
NZM1-XUHIVL220-250DC | Bobina disparo tensão mínima (MN) c/ 2 NA em avanço, cabo 3m, NZM1(-4), N(S)1(-4), 220 V – 250 V DC | 128.132 | EUR
NZM1-XUHIVL24AC | Bobina disparo tensão mínima (MN) c/ 2 NA em avanço, cabo 3m, NZM1(-4), N(S)1(-4), 24 V 50/60 Hz | 155.324 | EUR
NZM1-XUHIVL24DC | Bobina disparo tensão mínima (MN) c/ 2 NA em avanço, cabo 3m, NZM1(-4), N(S)1(-4), 24 V DC | 146.8574 | EUR
NZM1-XUHIVL380-440AC | Bobina disparo tensão mínima (MN) c/ 2 NA em avanço, cabo 3m, NZM1(-4), N(S)1(-4), 380 V – 440 V 50/60 Hz | 166.3656 | EUR
NZM1-XUHIVL480-525AC | Bobina disparo tensão mínima (MN) c/ 2 NA em avanço, cabo 3m, NZM1(-4), N(S)1(-4), 480 V – 525 V 50/60 Hz | 164.6249 | EUR
NZM1-XUL110-130AC | Bobina disparo tensão mínima (MN), cabo 3m, NZM1(-4), N(S)1(-4), 110 V – 130 V 50/60 Hz | 131.3044 | EUR
NZM1-XUL110-130DC | Bobina disparo tensão mínima (MN), cabo 3m, NZM1(-4), N(S)1(-4), 110 V – 130 V DC | 99.0757 | EUR
NZM1-XUL12DC | Bobina disparo tensão mínima (MN), cabo 3m, NZM1(-4), N(S)1(-4), 12 V DC | 99.0757 | EUR
NZM1-XUL208-240AC | Bobina disparo tensão mínima (MN), cabo 3m, NZM1(-4), N(S)1(-4), 208 V 240 V 50/60 Hz | 131.1293 | EUR
NZM1-XUL220-250DC | Bobina disparo tensão mínima (MN), cabo 3m, NZM1(-4), N(S)1(-4), 220 V – 250 V DC | 99.0757 | EUR
NZM1-XUL24AC | Bobina disparo tensão mínima (MN), cabo 3m, NZM1(-4), N(S)1(-4), 24 V 50/60 Hz | 145.7038 | EUR
NZM1-XUL24DC | Bobina disparo tensão mínima (MN), cabo 3m, NZM1(-4), N(S)1(-4), 24 V DC | 96.9951 | EUR
NZM1-XUL380-440AC | Bobina disparo tensão mínima (MN), cabo 3m, NZM1(-4), N(S)1(-4), 380 V – 440 V 50/60 Hz | 111.1679 | EUR
NZM1-XUL480-525AC | Bobina disparo tensão mínima (MN), cabo 3m, NZM1(-4), N(S)1(-4), 480 V – 525 V 50/60 Hz | 110.9825 | EUR
NZM1-XUL600AC | Bobina disparo tensão mínima (MN), cabo 3m, NZM1(-4), N(S)1(-4), 600 V 50/60 Hz | 111.4357 | EUR
NZM1-XUVHIV20L | Bobina disparo tensão mínima (MN) c/ 2 NA independ. em avanço, cabo de 3m, para utiliz. Com unidade de atraso p/ NZM1(-4), N(S)1(-4) | 192.6718 | EUR
NZM1-XUVHIVL | Bobina disparo tensão mínima (MN) c/ 2 NA em avanço, para utiliz. Com unidade de atraso NZM1(-4), N(S)1(-4) | 175.5944 | EUR
NZM1-XUVL | Bobina disparo tensão mínima (MN) para utiliz. Com unidade de atraso NZM1(-4), N(S)1(-4) | 129.5431 | EUR
NZM2/3-XA110-130AC/DC | Bobina disparo envio tensão (MX), NZM2(-4), N(S)2(-4), NZM3(-4), N(S)3(-4), 110 V – 130 V AC/DC | 84.7896 | EUR
NZM2/3-XA12AC/DC | Bobina disparo envio tensão (MX), NZM2(-4), N(S)2(-4), NZM3(-4), N(S)3(-4), 12 V AC/DC | 77.6517 | EUR
NZM2/3-XA208-250AC/DC | Bobina disparo envio tensão (MX), NZM2(-4), N(S)2(-4), NZM3(-4), N(S)3(-4), 208 V – 250 V AC/DC | 86.2007 | EUR
NZM2/3-XA24AC/DC | Bobina disparo envio tensão (MX), NZM2(-4), N(S)2(-4), NZM3(-4), N(S)3(-4), 24 V AC/DC | 83.7081 | EUR
NZM2/3-XA380-440AC/DC | Bobina disparo envio tensão (MX), NZM2(-4), N(S)2(-4), NZM3(-4), N(S)3(-4), 380 V – 440 V AC/DC | 98.2105 | EUR
NZM2/3-XA480-525AC/DC | Bobina disparo envio tensão (MX), NZM2(-4), N(S)2(-4), NZM3(-4), N(S)3(-4), 480 V – 525 V AC/DC | 117.4818 | EUR
NZM2/3-XA48AC/DC | Bobina disparo envio tensão (MX), NZM2(-4), N(S)2(-4), NZM3(-4), N(S)3(-4), 48 V AC/DC | 82.6266 | EUR
NZM2/3-XA60AC/DC | Bobina disparo envio tensão (MX), NZM2(-4), N(S)2(-4), NZM3(-4), N(S)3(-4), 60 V AC/DC | 80.7005 | EUR
NZM2/3-XAHIV110-130AC/DC | Bobina disparo tensão mínima (MN) c/ 1 NA em avanço, NZM2(-4), N(S)2(-4), NZM3(-4), N(S)3(-4), 110 V – 130 V AC/DC | 141.1718 | EUR
NZM2/3-XAHIV12AC/DC | Bobina disparo tensão mínima (MN) c/ 1 NA em avanço, NZM2(-4), N(S)2(-4), NZM3(-4), N(S)3(-4), 12 V AC/DC | 130.5216 | EUR
NZM2/3-XAHIV208-250AC/DC | Bobina disparo tensão mínima (MN) c/ 1 NA em avanço, NZM2(-4), N(S)2(-4), NZM3(-4), N(S)3(-4), 208 V – 250 V AC/DC | 104.6377 | EUR
NZM2/3-XAHIV24AC/DC | Bobina disparo tensão mínima (MN) c/ 1 NA em avanço, NZM2(-4), N(S)2(-4), NZM3(-4), N(S)3(-4), 24 V AC/DC | 138.9161 | EUR
NZM2/3-XAHIV380-440AC/DC | Bobina disparo tensão mínima (MN) c/ 1 NA em avanço, NZM2(-4), N(S)2(-4), NZM3(-4), N(S)3(-4), 380 V – 440 V AC/DC | 117.2655 | EUR
NZM2/3-XAHIV48AC/DC | Bobina disparo tensão mínima (MN) c/ 1 NA em avanço, NZM2(-4), N(S)2(-4), NZM3(-4), N(S)3(-4), 48 V AC/DC | 130.5216 | EUR
NZM2/3-XAHIV60AC/DC | Bobina disparo tensão mínima (MN) c/ 1 NA em avanço, NZM2(-4), N(S)2(-4), NZM3(-4), N(S)3(-4), 60 V AC/DC | 130.5216 | EUR
NZM2/3-XBRS | Marco embellecedor estrecho, NZM2/3 | 29.2726 | EUR
NZM2/3-XHIV | Bloco 2NA em avanço, term. Paraf. NZM2(-4), 3(-4), PN2(-4), 3(-4), N(S)2(-4), 3(-4) | 66.2599 | EUR
NZM2/3-XKAV | Bloqueador de alavanca de comando do aparelho na posição desligado, até 3 cadeados p/NZM2(-4), PN2(-4), N(S)2(-4), NZM3(-4), PN3(-4), N(S)3(-4) | 51.2528 | EUR
NZM2/3-XMVR | Bloqueo mecánico para motor NZM2/3 | 685.5577 | EUR
NZM2/3-XMVRL | Bloqueo mecánico largo para motor NZM2/3 | 686.3508 | EUR
NZM2/3-XU110-130AC | Bobina disparo tensão mínima (MN), NZM2(-4), N(S)2(-4), NZM3(-4), N(S)3(-4), 110 V – 130 V 50/60 Hz | 101.9906 | EUR
NZM2/3-XU110-130DC | Bobina disparo tensão mínima (MN), NZM2(-4), N(S)2(-4), NZM3(-4), N(S)3(-4), 110 V 130 V DC | 155.0356 | EUR
NZM2/3-XU12DC | Bobina disparo tensão mínima (MN), NZM2(-4), N(S)2(-4), NZM3(-4), N(S)3(-4), 12 V DC | 140.4199 | EUR
NZM2/3-XU18DC | Bobina Disparo Mínima Tensão, 18VDC | 117.5127 | EUR
NZM2/3-XU208-240AC | Bobina disparo tensão mínima (MN), NZM2(-4), N(S)2(-4), NZM3(-4), N(S)3(-4), 208 V 240 V 50/60 Hz | 127.6479 | EUR
NZM2/3-XU220-250DC | Bobina disparo tensão mínima (MN), NZM2(-4), N(S)2(-4), NZM3(-4), N(S)3(-4), 220 V – 250 V DC | 120.8911 | EUR
NZM2/3-XU24AC | Bobina disparo tensão mínima (MN), NZM2(-4), N(S)2(-4), NZM3(-4), N(S)3(-4), 24 V 50/60 Hz | 136.6398 | EUR
NZM2/3-XU24DC | Bobina disparo tensão mínima (MN), NZM2(-4), N(S)2(-4), NZM3(-4), N(S)3(-4), 24 V DC | 126.484 | EUR
NZM2/3-XU380-440AC | Bobina disparo tensão mínima (MN), NZM2(-4), N(S)2(-4), NZM3(-4), N(S)3(-4), 380 V – 440 V 50/60 Hz | 138.2157 | EUR
NZM2/3-XU480-525AC | Bobina disparo tensão mínima (MN), NZM2(-4), N(S)2(-4), NZM3(-4), N(S)3(-4), 480 V – 525 V 50/60 Hz | 140.9452 | EUR
NZM2/3-XU48AC | Bobina disparo tensão mínima (MN), NZM2(-4), N(S)2(-4), NZM3(-4), N(S)3(-4), 48 V 50/60 Hz | 195.5764 | EUR
NZM2/3-XU48DC | Bobina disparo tensão mínima (MN), NZM2(-4), N(S)2(-4), NZM3(-4), N(S)3(-4), 48 V DC | 150.2358 | EUR
NZM2/3-XU600AC | Bobina disparo tensão mínima (MN), NZM2(-4), N(S)2(-4), NZM3(-4), N(S)3(-4), 600 V 50/60 Hz | 117.7496 | EUR
NZM2/3-XU60AC | Bobina disparo tensão mínima (MN), NZM2(-4), N(S)2(-4), NZM3(-4), N(S)3(-4), 60 V 50/60 Hz | 115.3394 | EUR
NZM2/3-XU60DC | Bobina disparo tensão mínima (MN), NZM2(-4), N(S)2(-4), NZM3(-4), N(S)3(-4), 60 V DC | 164.6249 | EUR
NZM2/3-XUHIV110-130AC | Bobina disparo tensão mínima (MN) c/ 2 NA em avanço, NZM2(-4), N(S)2(-4), NZM3(-4), N(S)3(-4), 110 V – 130 V 50/60 Hz | 138.9882 | EUR
NZM2/3-XUHIV110-130DC | Bobina disparo tensão mínima (MN) c/ 2 NA em avanço, NZM2(-4), N(S)2(-4), NZM3(-4), N(S)3(-4), 110 V – 130 V DC | 186.3579 | EUR
NZM2/3-XUHIV12DC | Bobina disparo tensão mínima (MN) c/ 2 NA em avanço, NZM2(-4), N(S)2(-4), NZM3(-4), N(S)3(-4), 12 V DC | 148.3097 | EUR
NZM2/3-XUHIV20110-130AC | Bobina disparo tensão mínima (MN) c/ 2 NA em avanço, cabo 3m, NZM2(-4), N(S)2(-4) NZM3(-4), N(S)3(-4), 110 V – 130 V 50/60 Hz | 136.3308 | EUR
NZM2/3-XUHIV20208-240AC | Bobina disparo tensão mínima (MN) c/ 2 NA em avanço, cabo 3m, NZM2(-4), N(S)2(-4) NZM3(-4), N(S)3(-4), 208 V-240 V 50/60 Hz | 183.3503 | EUR
NZM2/3-XUHIV2024AC | Bobina disparo tensão mínima (MN) c/ 2 NA em avanço, cabo 3m, NZM2(-4), N(S)2(-4) NZM3(-4), N(S)3(-4), 24 V 50/60 Hz | 174.276 | EUR
NZM2/3-XUHIV2024DC | Bobina disparo tensão mínima (MN) c/ 2 NA em avanço, cabo 3m, NZM2(-4), N(S)2(-4) NZM3(-4), N(S)3(-4), 24 V DC | 177.9222 | EUR
NZM2/3-XUHIV20380-440AC | Bobina disparo tensão mínima (MN) c/ 2 NA em avanço, cabo 3m, NZM2(-4), N(S)2(-4) NZM3(-4), N(S)3(-4), 208 V – 240 V 50/60 Hz | 177.7471 | EUR
NZM2/3-XUHIV208-240AC | Bobina disparo tensão mínima (MN) c/ 2 NA em avanço, NZM2(-4), N(S)2(-4), NZM3(-4), N(S)3(-4), 208 V – 240 V 50/60 Hz | 178.2827 | EUR
NZM2/3-XUHIV20LK110-130AC | Bobina disparo tensão mínima (MN) c/ 2 NA em avanço,terminal interno => cabo 3m, NZM2(-4), N(S)2(-4) NZM3(-4), N(S)3(-4), 110 V – 130 V 50/60 Hz | 525.5266 | EUR
NZM2/3-XUHIV20LK208-240AC | Bobina disparo tensão mínima (MN) c/ 2 NA em avanço,terminal interno => cabo 3m, NZM2(-4), N(S)2(-4) NZM3(-4), N(S)3(-4), 208 V – 240 V 50/60 Hz | 196.318 | EUR
NZM2/3-XUHIV20LK24AC | Bobina disparo tensão mínima (MN) c/ 2 NA em avanço,terminal interno => cabo 3m, NZM2(-4), N(S)2(-4) NZM3(-4), N(S)3(-4), 24 V 50/60 Hz | 166.2317 | EUR
NZM2/3-XUHIV20LK24DC | Bobina disparo tensão mínima (MN) c/ 2 NA em avanço,terminal interno => cabo 3m, NZM2(-4), N(S)2(-4) NZM3(-4), N(S)3(-4), 24 V DC | 162.8018 | EUR
NZM2/3-XUHIV220-250DC | Bobina disparo tensão mínima (MN) c/ 2 NA em avanço, NZM2(-4), N(S)2(-4), NZM3(-4), N(S)3(-4), 220 V – 250 V DC | 160.9478 | EUR
NZM2/3-XUHIV24AC | Bobina disparo tensão mínima (MN) c/ 2 NA em avanço, NZM2(-4), N(S)2(-4), NZM3(-4), N(S)3(-4), 24 V 50/60 Hz | 145.3948 | EUR
NZM2/3-XUHIV24DC | Bobina disparo tensão mínima (MN) c/ 2 NA em avanço, NZM2(-4), N(S)2(-4), NZM3(-4), N(S)3(-4), 24 V DC | 163.564 | EUR
NZM2/3-XUHIV380-440AC | Bobina disparo tensão mínima (MN) c/ 2 NA em avanço, NZM2(-4), N(S)2(-4), NZM3(-4), N(S)3(-4), 380 V – 440 V 50/60 Hz | 181.0328 | EUR
NZM2/3-XUHIV480-525AC | Bobina disparo tensão mínima (MN) c/ 2 NA em avanço, NZM2(-4), N(S)2(-4), NZM3(-4), N(S)3(-4), 480 V – 525 V 50/60 Hz | 191.8375 | EUR
NZM2/3-XUHIV48AC | Bobina disparo tensão mínima (MN) c/ 2 NA em avanço, NZM2(-4), N(S)2(-4), NZM3(-4), N(S)3(-4), 48 V 50/60 Hz | 221.3058 | EUR
NZM2/3-XUHIV48DC | Bobina disparo tensão mínima (MN) c/ 2 NA em avanço, NZM2(-4), N(S)2(-4), NZM3(-4), N(S)3(-4), 48 V DC | 181.5375 | EUR
NZM2/3-XUHIV60AC | Bobina disparo tensão mínima (MN) c/ 2 NA em avanço, NZM2(-4), N(S)2(-4), NZM3(-4), N(S)3(-4), 60 V 50/60 Hz | 148.3097 | EUR
NZM2/3-XUHIV60DC | Bobina disparo tensão mínima (MN) c/ 2 NA em avanço, NZM2(-4), N(S)2(-4), NZM3(-4), N(S)3(-4), 60 V DC | 148.3097 | EUR
NZM2/3-XUV | Bobina disparo tensão mínima (MN) para utiliz. Com unidade de atraso NZM2(-4), N(S)2(-4), NZM3(-4), N(S)3(-4) | 136.0939 | EUR
NZM2/3-XUVHIV | Bobina disparo tensão mínima (MN) c/ 2 NA em avanço, para utiliz. Com unidade de atraso NZM2(-4), N(S)2(-4), NZM3(-4), N(S)3(-4) | 178.9831 | EUR
NZM2/3-XUVHIV20 | Bobina disparo tensão mínima (MN) c/ 2 NA independ. em avanço, cabo de 3m, para utiliz. Com unidade de atraso p/ NZM2(-4), N(S)2(-4), NZM3(-4), N(S)3(-4) | 201.1899 | EUR
NZM2-160-XKC | Terminal de aperto, 3P, 160A, encaixe em cima, p/ cabos Cobre, cap. 1 x 10 - 185, 2 x 4 - 70 mm2 p/ NZM2(-4), PN2(-4), N(S)2(-4) , ref. Encomend. Em separado | 19.6112 | EUR
NZM2-250-XKC | Terminal de aperto, 3P, 300A, encaixe em cima, p/ cabos Cobre, cap. 1 x 10 - 185, 2 x 4 - 70 mm2 p/ NZM2(-4), PN2(-4), N(S)2(-4) , ref. Encomend. Em separado | 27.1096 | EUR
NZM2-4-160-XKC | Terminal de aperto, 4P, 160A, encaixe em cima, p/ cabos Cobre, cap. 1 x 10 - 185, 2 x 4 - 70 mm2 p/ NZM2(-4), PN2(-4), N(S)2(-4) , ref. Encomend. Em separado | 25.8633 | EUR
NZM2-4-250-XKC | Terminal de aperto, 4P, 300A, encaixe em cima, p/ cabos Cobre, cap. 1 x 10 - 185, 2 x 4 - 70 mm2 p/ NZM2(-4), PN2(-4), N(S)2(-4) , ref. Encomend. Em separado | 37.1624 | EUR
NZM2-4-XFI | Bloco diferencial, IΔn = 0.1-0.3-1-3 A, tv = 60-150-300-450 ms, 4P, Montagem baixo, In=250,Ue = 280 … 690 V 50/60 Hz, p/ NZM2-4, N2-4 | 1525.5536 | EUR
NZM2-4-XFI30 | Bloco diferencial, IΔn = 0,03 A, 4P, Montagem baixo, In=250, Ue = 280 … 690 V 50/60 Hz, p/ NZM2-4, N2-4 | 1765.1934 | EUR
NZM2-4-XFIA | Bloco diferencial, IΔn = 0.1-0.3-1-3 A, tv = 60-150-300-450 ms, 4P, Montagem baixo, In=250, Ue = 50 … 400 V sens. AC/DC, p/ NZM2-4, N2-4 | 3630.0805 | EUR
NZM2-4-XFIA30 | Bloco diferencial, IΔn = 0,03 A, 4P, Montagem baixo, In=250, Ue =50 … 400 V sens. AC/DC, p/ NZM2-4, N2-4 | 3328.8673 | EUR
NZM2-4-XIPA | IP 2X protecção contra contacto directo - Para cobertura NZM2(-4)-XKSA or NZM2(-4) or NZM2…(C)NA and N(S)2…NA, 4P | 15.4397 | EUR
NZM2-4-XIPK | IP 2X protecção contra contacto directo - Para Ligação por terminal de aperto, 4P, p/ NZM2-4, PN2-4, N2-4 | 24.4831 | EUR
NZM2-4-XKA | Terminal tipo tunel, 4P, p/ cabos Cu ou Al, cap. 1 x 16 - 185 mm2 p/ NZM2-4, PN2-4, N2-4 | 145.7244 | EUR
NZM2-4-XKR | Tomadas atrás, 4P, p/ cabos Cu ou Al, cap. 1 x 10 - 185, 2 x 4 - 70, 1 x 10 - 50, 2 x 10 - 50 mm2 p/ NZM2, PN2, N2 , ref. Encomend. Em separado. | 134.6828 | EUR
NZM2-4-XKS | Terminal por parafuso, 4P, Cu ou Al, cap. 1 x 10 - 185, 2 x 4 - 70, 1 x 10 - 50, 2 x 10 - 50 mm2 p/ NZM2-4, PN2-4, N2-4 | 19.2095 | EUR
NZM2-4-XKSA | Tampa de Cobertura 4P p/ NZM2-4, PN2-4, N2-4 | 26.7079 | EUR
NZM2-4-XKSAE | cubierta, 4P, para terminales, NZM2 | 23.8445 | EUR
NZM2-4-XKSFA | Terminal cubierta, troquelada, 4P | 24.8642 | EUR
NZM2-4-XKV2P | Puente para terminales, con cubierta 4P, /2P | 179.8483 | EUR
NZM2-4-XSVS | Base para aparelhos extraíveis 4P NZM2-4 e N2-4 | 325.2225 | EUR
NZM2-XAD250 | Adaptador de embarrado, 3P, para NZM2, 250A, UL508 | 112.7232 | EUR
NZM2-XAP7 | Placa de montaje para adaptación, NZM2 /NZM7 | 116.5548 | EUR
NZM2-XAVPR | Placa de protecção 4º polo adjacente ao comando motorizado p/ NZM2-4, N2-4 | 15.4088 | EUR
NZM2-XBR | Espelho isolante p/ NZM2(-4), PN2(-4), N(S)2(-4) | 19.5391 | EUR
NZM2-XC75 | Bases de fixação a calha DIN 75mm p/ aparelhos não motorizados p/ NZM2(-4), PN2(-4), N(S)2(-4) | 27.2229 | EUR
NZM2-XCI43-TVD | Quadro saliente IP 65 p/NZM, AxLxP=375x250x225mm, tam.2 | 516.8128 | EUR
NZM2-XCI43-TVDVR | Quadro saliente IP 65 p/NZM, AxLxP=375x250x225mm, tam.2 | 570.6921 | EUR
NZM2-XCI45-TVD | Caixa isolante c/comando rotativo, AxLxP=500x250x225mm, tam. 2 | 739.231 | EUR
NZM2-XCI45-TVDVR | Caixa Isolante, AxLxP=500x250x225mm, Tam. 2 | 760.7271 | EUR
NZM2-XDA | Mando directo, con accionamiento giratorio | 23.0205 | EUR
NZM2-XDAV | Mando directo, con accionamiento giratorio | 48.8529 | EUR
NZM2-XDG | Mando directo, con accionamiento giratorio | 21.939 | EUR
NZM2-XDGR | Mando directo, con accionamiento giratorio | 25.6058 | EUR
NZM2-XDGV | Mando directo, con accionamiento giratorio | 26.4092 | EUR
NZM2-XDGVR | Mando directo, con accionamiento giratorio | 42.0755 | EUR
NZM2-XDTV | Comando Rot. preto/cinz Bloq. Pos. 0 até 3 cadeados no aparelho c/ encrav. Porta p/ NZM2(-4), PN2(-4), N(S)2(-4) | 102.4335 | EUR
NZM2-XDTV-NA | Comando (UL/CSA) Rot. preto/cinz Bloq. Pos. 0 até 3 cadeados no aparelho c/ encrav. Porta p/ NZM2(-4), PN2(-4), N(S)2(-4) | 107.9131 | EUR
NZM2-XDTVR | Comando Rot. verm./amarelo Bloq. Pos. 0 até 3 cadeados no aparelho c/ encrav. Porta p/ NZM2(-4), PN2(-4), N(S)2(-4) | 116.5342 | EUR
NZM2-XDTVR-NA | Comando (UL/CSA) Rot. verm./amarelo Bloq. Pos. 0 até 3 cadeados no aparelho c/ encrav. Porta p/ NZM2(-4), PN2(-4), N(S)2(-4) | 135.3626 | EUR
NZM2-XDV | Comando Rot. preto/cinz Bloq. Pos. 0 até 3 cadeados no aparelho p/ NZM2(-4), PN2(-4), N(S)2(-4) | 52.3549 | EUR
NZM2-XDVG | Comando Rot. preto/cinz Bloq. Pos. 0 até 3 cadeados no punho p/ NZM2(-4), PN2(-4), N(S)2(-4) | 46.3397 | EUR
NZM2-XDVGR | Comando Rot. verm./amarelo Bloq. Pos. 0 até 3 cadeados no punho p/ NZM2(-4), PN2(-4), N(S)2(-4) | 75.8183 | EUR
NZM2-XDV-MODAN | Comando rotativo Modan para porta, tam. 2 | 39.9022 | EUR
NZM2-XDVR | Comando Rot. verm./amarelo Bloq. Pos. 0 até 3 cadeados no aparelho p/ NZM2(-4), PN2(-4), N(S)2(-4) | 75.602 | EUR
NZM2-XHB | Kit Comando Rotativo frontal de porta preto/cinza, Bloq. Pos. 0 ou I até 3 cadeados, encrav. Porta, p/ NZM2(-4), PN2(-4), N(S)2(-4) | 124.0429 | EUR
NZM2-XHBR | Kit Comando Rotativo frontal de porta vermelho/amarelo, Bloq. Pos. 0 ou I até 3 cadeados, encrav. Porta, p/ NZM2(-4), PN2(-4), N(S)2(-4) | 128.9766 | EUR
NZM2-XIPA | IP 2X protecção contra contacto directo - Para cobertura NZM2(-4)-XKSA or NZM2(-4) or NZM2…(C)NA and N(S)2…NA, 3P | 11.6287 | EUR
NZM2-XIPK | IP 2X protecção contra contacto directo - Para Ligação por terminal de aperto, 3P, p/ NZM2, PN2, N(S)2 | 20.1777 | EUR
NZM2-XKA | Terminal tipo tunel, 3P, p/ cabos Cu ou Al, cap. 1 x 16 - 185 mm2 p/ NZM2, PN2, N(S)2 | 123.1056 | EUR
NZM2-XKP | Aislador de fase , 3P, NZM2 | 16.7478 | EUR
NZM2-XKR | Tomadas atrás, 3P, p/ cabos Cu ou Al, cap. 1 x 10 - 185, 2 x 4 - 70, 1 x 10 - 50, 2 x 10 - 50 mm2 p/ NZM2, PN2, N2 , ref. Encomend. Em separado. | 99.2817 | EUR
NZM2-XKR4 | Bloco de ligações em cima 3P, 250A, p/ NZM2, PN2, N(S)2 (encomendado em separado) | 23.9887 | EUR
NZM2-XKS | Terminal por parafuso, 3P, Cu ou Al, cap. 1 x 10 - 185, 2 x 4 - 70, 1 x 10 - 50, 2 x 10 - 50 mm2 p/ NZM2, PN2, N(S)2 | 13.7505 | EUR
NZM2-XKS185 | Ponteira de cabo em cobre p/ 185 mm2, 3 e 4 polos, p/ NZM2(-4), PN2(-4), N2(-4) | 25.4719 | EUR
NZM2-XKSA | Tampa de Cobertura 3P p/ NZM2, PN2, NS2 | 22.0317 | EUR
NZM2-XKSAE | cubierta, 3P, para Terminals, NZM2 | 22.9278 | EUR
NZM2-XKSFA | Terminal cubierta, troquelada, 3P | 20.2498 | EUR
NZM2-XMV | Encravamento mecânico entre comandos rotativos p/ NZM2(-4), PN2(-4), N(S)2(-4) | 197.6364 | EUR
NZM2-XMVR | Bloqueo mecánico para motor | 699.0507 | EUR
NZM2-XMVRL | Bloqueo mecánico para motor | 700.6678 | EUR
NZM2-XR110-130AC | Comando motorizado c/ sincron. p/ NZM2(-4), N(S)2(-4), 110-130 V 50/60 Hz, Atraso ao Fecho 60 – 100 ms, atraso à abertura 300 – 3000 ms | 1180.9362 | EUR
NZM2-XR110-130DC | Comando motorizado c/ sincron. p/ NZM2(-4), N(S)2(-4), 110-130 VDC, Atraso ao Fecho 60 – 100 ms, atraso à abertura 300 – 3000 ms | 1595.4494 | EUR
NZM2-XR208-240AC | Comando motorizado c/ sincron. p/ NZM2(-4), N(S)2(-4), 208-240 50/60 Hz, Atraso ao Fecho 60 – 100 ms, atraso à abertura 300 – 3000 ms | 1152.5185 | EUR
NZM2-XR220-250DC | Comando motorizado c/ sincron. p/ NZM2(-4), N(S)2(-4), 220-250 VDC, Atraso ao Fecho 60 – 100 ms, atraso à abertura 300 – 3000 ms | 1595.4494 | EUR
NZM2-XR24-30DC | Comando motorizado c/ sincron. p/ NZM2(-4), N(S)2(-4), 24-30 VDC, Atraso ao Fecho 60 – 100 ms, atraso à abertura 300 – 3000 ms | 1178.011 | EUR
NZM2-XR380-440AC | Comando motorizado c/ sincron. p/ NZM2(-4), N(S)2(-4), 380-440 50/60 Hz, Atraso ao Fecho 60 – 100 ms, atraso à abertura 300 – 3000 ms | 1180.4109 | EUR
NZM2-XR48-60DC | Comando motorizado c/ sincron. p/ NZM2(-4), N(S)2(-4), 48-60 VDC, Atraso ao Fecho 60 – 100 ms, atraso à abertura 300 – 3000 ms | 1387.3482 | EUR
NZM2-XRAV | Mando trasero, 3P, candable | 179.6629 | EUR
NZM2-XRAVR | Drive, on trasero, 3P, candable, rojo | 191.0547 | EUR
NZM2-XRD110-130AC | Motor accionamiento a distancia, 110-130VAC, styard | 467.4861 | EUR
NZM2-XRD110-130DC | Motor accionamiento a distancia, 110-130VDC, styard | 437.5646 | EUR
NZM2-XRD208-240AC | Motor accionamiento a distancia, 208-240VAC, styard | 636.128 | EUR
NZM2-XRD220-250DC | Motor accionamiento a distancia, 220-250VDC, styard | 519.223 | EUR
NZM2-XRD24-30DC | Motor accionamiento a distancia, 24-30VDC, styard | 696.2697 | EUR
NZM2-XRD380-440AC | Motor accionamiento a distancia, 380-440VAC, styard | 469.9684 | EUR
NZM2-XSKS | Acessório para punho com montagem na porta, tam. 2 | 27.4289 | EUR
NZM2-XS-L | Kit Comando Rotativo lateral esquerda preto/cinza, Bloq. Pos. 0 ou I até 3 cadeados, p/ NZM2(-4), PN2(-4), N(S)2(-4) | 171.4023 | EUR
NZM2-XSM | Mando para pared lateral de armario, con accionamiento giratorio | 83.0901 | EUR
NZM2-XSM-L | Kit Comando Rotativo lateral esquerda preto/cinza c/ suporte, Bloq. Pos. 0 ou I até 3 cadeados, p/ NZM2(-4), PN2(-4), N(S)2(-4) | 235.4271 | EUR
NZM2-XSM-R | Kit Comando Rotativo lateral direita preto/cinza c/ suporte, Bloq. Pos. 0 ou I até 3 cadeados, p/ NZM2(-4), PN2(-4), N(S)2(-4) | 209.7389 | EUR
NZM2-XS-R | Kit Comando Rotativo lateral direita preto/cinza, Bloq. Pos. 0 ou I até 3 cadeados, p/ NZM2(-4), PN2(-4), N(S)2(-4) | 155.1901 | EUR
NZM2-XSR-L | Kit Comando Rotativo lateral esquerda vermelho/amarelo, Bloq. Pos. 0 ou I até 3 cadeados, p/ NZM2(-4), PN2(-4), N(S)2(-4) | 187.1201 | EUR
NZM2-XSRM-L | Kit Comando Rotativo lateral esquerda vermelho/amarelo c/ suporte, Bloq. Pos. 0 ou I até 3 cadeados, p/ NZM2(-4), PN2(-4), N(S)2(-4) | 272.8573 | EUR
NZM2-XSRM-R | Kit Comando Rotativo lateral direita vermelho/amarelo c/ suporte, Bloq. Pos. 0 ou I até 3 cadeados, p/ NZM2(-4), PN2(-4), N(S)2(-4) | 268.83 | EUR
NZM2-XSR-R | Kit Comando Rotativo lateral direita vermelho/amarelo, Bloq. Pos. 0 ou I até 3 cadeados, p/ NZM2(-4), PN2(-4), N(S)2(-4) | 174.482 | EUR
NZM2-XSTS | Terminal circuito de comando, 3 e 4P, aperto parafuso, cap. 1 x 0.75-2.5, 2 x 0.75-1.5 p/ NZM2(-4), PN2(-4), N(S)2(-4) | 15.1307 | EUR
NZM2-XSU-L | Mando para pared lateral de armario, con accionamiento giratorio | 83.3373 | EUR
NZM2-XSU-R | Mando para pared lateral de armario, con accionamiento giratorio | 69.5044 | EUR
NZM2-XSVHI | Conector para contactos auxiliares e/ou bobinas MX e MN, NZM1, N1, NZM2(-4), N2(-4) | 63.2111 | EUR
NZM2-XSVR | Conector para controlo remoto (aparelhos motorizados) NZM2(-4) e N2(-4) | 75.4372 | EUR
NZM2-XSVS | Base para aparelhos extraíveis 3P NZM2 e N2 | 254.7808 | EUR
NZM2-XTDK | Mando para acoplamiento en puerta, con accionamiento giratorio | 25.7706 | EUR
NZM2-XTDK-0 | Mando para acoplamiento en puerta, con accionamiento giratorio | 41.7253 | EUR
NZM2-XTDK-60 | Mando para acoplamiento en puerta, con accionamiento giratorio | 31.7137 | EUR
NZM2-XTDKR-0 | Mando para acoplamiento en puerta, con accionamiento giratorio | 44.1355 | EUR
NZM2-XTDKR-60 | Mando para acoplamiento en puerta, con accionamiento giratorio | 25.5852 | EUR
NZM2-XTVD | Comando Rot. preto/cinz Bloq. Pos. 0, encrav. 3 cadeados, c/ encrav. de porta, veio 400 ou 600mm p/ NZM2(-4), PN2(-4), N(S)2(-4) | 103.1751 | EUR
NZM2-XTVD-0 | Comando Rot. preto/cinz Bloq. Pos. 0, encrav. 3 cadeados, c/ encrav. de porta, s/ prolong. p/ NZM2(-4), PN2(-4), N(S)2(-4) | 117.8835 | EUR
NZM2-XTVD-60 | Comando Rot. preto/cinz Bloq. Pos. 0, encrav. 3 cadeados, c/ encrav. de porta, veio 60mm p/ NZM2(-4), PN2(-4), N(S)2(-4) | 84.5012 | EUR
NZM2-XTVD-NA | Comando Rot. preto/cinz Bloq. Pos. 0 c/ encrav. de porta, veio 400 ou 600mm p/ NZM2, N2 (UL/CSA) | 81.6584 | EUR
NZM2-XTVDV | Comando Rot. preto/cinz Bloq. Pos. 0 e 1, encrav. 3 cadeados, c/ encrav. de porta, veio 400 ou 600mm p/ NZM2(-4), PN2(-4), N(S)2(-4) | 107.6453 | EUR
NZM2-XTVDV-0 | Comando Rot. preto/cinz Bloq. Pos. 0 e 1, encrav. 3 cadeados, c/ encrav. de porta, s/ prolong. p/ NZM2(-4), PN2(-4), N(S)2(-4) | 117.6569 | EUR
NZM2-XTVDV-0-NA | Maneta rotativa a puerta, negro, candable, NZM2 | 107.6865 | EUR
NZM2-XTVDV-60 | Comando Rot. preto/cinz Bloq. Pos. 0 e 1, encrav. 3 cadeados, c/ encrav. de porta, veio 60mm p/ NZM2(-4), PN2(-4), N(S)2(-4) | 92.6897 | EUR
NZM2-XTVDV-60-NA | Maneta rotativa a puerta, negro, candable, max 60mm eje, NZM2 | 103.0927 | EUR
NZM2-XTVDV-NA | Maneta rotativa a puerta, negro, candable en el mando+mecanismo, NZM2 | 107.2436 | EUR
NZM2-XTVDVR | Comando Rot. verm./amarelo Bloq. Pos. 0, encrav. 3 cadeados, c/ encrav. de porta, veio 400 ou 600mm p/ NZM2(-4), PN2(-4), N(S)2(-4) | 103.6489 | EUR
NZM2-XTVDVR-0 | Comando Rot. verm./amarelo Bloq. Pos. 0, encrav. 3 cadeados, c/ encrav. de porta, s/ prolong. p/ NZM2(-4), PN2(-4), N(S)2(-4) | 109.386 | EUR
NZM2-XTVDVR-0-NA | Maneta rotativa a puerta, rojo-amarillo, candable, NZM2 | 108.974 | EUR
NZM2-XTVDVR-60 | Comando Rot. verm./amarelo Bloq. Pos. 0, encrav. 3 cadeados, c/ encrav. de porta, veio 60mm p/ NZM2(-4), PN2(-4), N(S)2(-4) | 111.3327 | EUR
NZM2-XTVDVR-60-NA | Maneta rotativa a puerta, rojo-amarillo max 60mmeje, NZM2 | 117.7805 | EUR
NZM2-XTVDVR-NA | Comando Rot. verm./amarelo Bloq. Pos. 0, encrav. 3 cadeados, c/ encrav. de porta, veio 400 ou 600mm p/ NZM2, N(S)2 (UL/CSA) | 104.2257 | EUR
NZM3/4-XAGK | Compensador para montaje lateral, NZM3/4 | 67.5062 | EUR
NZM3/4-XDZ | Manivela adicional de manobra de aparelho (porta quadro aberta) p/ NZM3(-4), PN3(-4), N(S)3(-4), NZM4(-4), N(S)4(-4) | 69.1851 | EUR
NZM3/4-XMVR | Bloqueo mecánico para motor | 664.7208 | EUR
NZM3/4-XMVRL | Bloqueo mecánico largo para motor | 671.5085 | EUR
NZM3/4-XSTS | Terminal circuito de comando, 3 e 4P, aperto parafuso, cap. 1 x 0.75-2.5, 2 x 0.75-1.5 p/ NZM3, PN3, N(S)3 | 17.2216 | EUR
NZM3/4-XTDK | Mando para acoplamiento en puerta, con accionamiento giratorio | 62.1914 | EUR
NZM3/4-XTDK-0 | Mando para acoplamiento en puerta, con accionamiento giratorio | 49.4812 | EUR
NZM3/4-XTDK-60 | Mando para acoplamiento en puerta, con accionamiento giratorio | 50.9438 | EUR
NZM3/4-XTDKR-0 | Mando para acoplamiento en puerta, con accionamiento giratorio | 47.9568 | EUR
NZM3/4-XTDKR-60 | Mando para acoplamiento en puerta, con accionamiento giratorio | 53.0244 | EUR
NZM3/4-XTDM | Mando para acoplamiento en puerta, con accionamiento giratorio | 34.7213 | EUR
NZM3/4-XTDMV | Mando para acoplamiento en puerta, con accionamiento giratorio | 47.8847 | EUR
NZM3/4-XTDMV-NA | Mando para acoplamiento en puerta, con accionamiento giratorio | 30.5292 | EUR
NZM3/4-XV4 | Veio de extensão p/ comando rot. 290 mm. p/ NZM3(-4), PN3(-4), N(S)3(-4), NZM4(-4), N(S)4(-4) | 16.1607 | EUR
NZM3/4-XV6 | Veio de extensão p/ comando rot. 425 mm. p/ NZM3(-4), PN3(-4), N(S)3(-4), NZM4(-4), N(S)4(-4) | 35.8543 | EUR
NZM3-4-XAVS | Base para chassis de extracção 4P NZM3-4 e N3-4 | 856.5274 | EUR
NZM3-4-XIPA | IP 2X protecção contra contacto directo - Para cobertura NZM3-4, PN3-4, N3-4, 4P | 20.188 | EUR
NZM3-4-XIPK | IP 2X protecção contra contacto directo - Para Ligação por terminal de aperto, 4P, p/ NZM3-4, PN3-4, N3-4 | 35.0818 | EUR
NZM3-4-XK22X21 | Conexión para terminal, Conductor plano max. 22x21mm², 4P | 199.0063 | EUR
NZM3-4-XK300 | Conexión para terminal, 300mm², 4P | 185.9459 | EUR
NZM3-4-XKA1 | Terminal tipo tunel, 4P, p/ cabos Cu ou Al, cap. 1 x 16 - 185 mm2, p/ NZM3-4, PN3-4, N3-4 | 170.2075 | EUR
NZM3-4-XKA2 | Terminal tipo tunel, 4P, p/ cabos Cu ou Al, cap. 1 x 50-240, 2 x 50-240 mm2, p/ NZM3-4, PN3-4, N3-4 | 299.4519 | EUR
NZM3-4-XKC | Terminal de aperto p/ cima, 4P, p/ cabos Cobre, cap. 1 x 35 - 240, 2 x 16 - 120 mm2 p/ NZM3(-4), PN3(-4), N(S)3(-4), ref. Encomend. Em separado. | 130.8203 | EUR
NZM3-4-XKP | Aislador de fases, 4p, NZM 3 | 31.9815 | EUR
NZM3-4-XKR | Tomadas atrás, 4P, p/ cabos Cu ou Al, cap. 1 x 16-240, 2 x 16-240, 1 x 10-120, 2 x 10-120 mm2 p/ NZM3-4, PN3-4, N3-4, ref. Encomend. Em separado. | 252.0616 | EUR
NZM3-4-XKS | Terminal por parafuso, 4P, Cu 1 x 16 - 300,,2 x 16 - 240 mm2 ou Al, 1 x 10 - 120, 2 x 10 - 120 mm2 p/ NZM3-4, PN3-4, N(S)3-4 | 23.3501 | EUR
NZM3-4-XKSA | Tampa de Cobertura 4P p/ NZM3-4, PN3-4, N3-4 | 42.5802 | EUR
NZM3-4-XKSAE | cubierta, 4P, para terminales, NZM3 | 48.3997 | EUR
NZM3-4-XKSFA | Terminal cubierta, troquelada, 4P | 39.2636 | EUR
NZM3-4-XKV2P | Puente para terminales, con cubierta 4P/2P | 397.786 | EUR
NZM3-4-XKV2P-K | Kit de puentes con cubierta, 4P, /2P | 342.7325 | EUR
NZM3-4-XKV70 | Ampliación de conexión 4P, NZM3 | 310.03 | EUR
NZM3-4-XKVI2P-K | Puente para terminales, con cubierta 4P/2P | 280.5514 | EUR
NZM3-XA-230AC-MNS | Bobina Disparo Emissão Corrente, 230VAC, for mesh network, tam. 3 | 119.8096 | EUR
NZM3-XAB | Niveladores em profundidadde p/ NZM3(-4), PN3(-4), N(S)3(-4), NZM4(-4), N(S)4(-4) | 21.1047 | EUR
NZM3-XAD550 | Adap. NZM3 para emb. 60 mm | 148.0625 | EUR
NZM3-XAD630 | Adaptador de embarrado, 3P, para NZM3, 630A, UL508 | 320.5772 | EUR
NZM3-XAHIV-230AC-MNS | Bobina Disparo Emissão Corrente, 230VAC, +1NA avanço à operação, for mesh network, tam 3 | 175.5944 | EUR
NZM3-XAP10 | Adaptador placa de montaje, NZM3 /NZM10 | 105.5132 | EUR
NZM3-XAVPR | Placa de protecção 4º polo adjacente ao comando motorizado p/ NZM3-4, N3-4 | 23.7003 | EUR
NZM3-XAVS | Base para chassis de extracção 3P NZM3 e N3 | 635.5203 | EUR
NZM3-XBR | Espelho isolante p/ NZM3(-4), PN3(-4), N(S)3(-4) | 27.7173 | EUR
NZM3-XCI48-TVD | Quadro saliente IP 65 p/NZM, AxLxP=750x250x275mm, tam.3 | 1158.441 | EUR
NZM3-XCI48-TVDVR | Quadro saliente IP 65 p/NZM, AxLxP=750x250x275mm, tam.3 | 1025.0354 | EUR
NZM3-XDA | Mando directo, con accionamiento giratorio | 54.2089 | EUR
NZM3-XDA-0S | Mando directo, con accionamiento giratorio | 81.9983 | EUR
NZM3-XDAV | Mando directo, con accionamiento giratorio | 55.4655 | EUR
NZM3-XDAV-0S | Mando directo, con accionamiento giratorio | 99.7761 | EUR
NZM3-XDG | Mando directo, con accionamiento giratorio | 43.8883 | EUR
NZM3-XDGR | Mando directo, con accionamiento giratorio | 32.5068 | EUR
NZM3-XDGV | Mando directo, con accionamiento giratorio | 73.9334 | EUR
NZM3-XDGVR | Mando directo, con accionamiento giratorio | 64.6428 | EUR
NZM3-XDV | Comando Rot. preto/cinz Bloq. Pos. 0 até 3 cadeados no aparelho p/ NZM3(-4), PN3(-4), N(S)3(-4) | 88.0444 | EUR
NZM3-XDVR | Comando Rot. verm./amarelo Bloq. Pos. 0 até 3 cadeados no aparelho p/ NZM3(-4), PN3(-4), N(S)3(-4) | 118.6766 | EUR
NZM3-XHB | Kit Comando Rotativo frontal de porta preto/cinza, Bloq. Pos. 0 ou I até 3 cadeados, encrav. Porta, p/ NZM3(-4), PN3(-4), N(S)3(-4) | 190.653 | EUR
NZM3-XHBR | Kit Comando Rotativo frontal de porta vermelho/amarelo, Bloq. Pos. 0 ou I até 3 cadeados, encrav. Porta, p/ NZM3(-4), PN3(-4), N(S)3(-4) | 228.5673 | EUR
NZM3-XIPA | IP 2X protecção contra contacto directo - Para cobertura NZM3, PN3, N(S)3, 3P | 14.3685 | EUR
NZM3-XIPK | IP 2X protecção contra contacto directo - Para Ligação por terminal de aperto, 3P, p/ NZM3, PN3, N3 | 27.9233 | EUR
NZM3-XK22X21 | Conexión para terminal, Conductor plano max. 22x21mm², 3P | 85.3355 | EUR
NZM3-XK300 | Conexión para terminal, 300mm², 3P | 146.3939 | EUR
NZM3-XKA1 | Terminal tipo tunel, 3P, p/ cabos Cu ou Al, cap. 1 x 16 - 185 mm2, p/ NZM3, PN3, N(S)3 | 143.0052 | EUR
NZM3-XKA2 | Terminal tipo tunel, 3P, p/ cabos Cu ou Al, cap. 1 x 50-240, 2 x 50-240 mm2, p/ NZM3, PN3, N(S)3 | 254.9353 | EUR
NZM3-XKC | Terminal de aperto p/ cima, 3P, p/ cabos Cobre, cap. 1 x 35 - 240, 2 x 16 - 120 mm2 p/ NZM3(-4), PN3(-4), N(S)3(-4), ref. Encomend. Em separado. | 110.6632 | EUR
NZM3-XKP | Aislador de fase , 3P, NZM3 | 23.6282 | EUR
NZM3-XKR | Tomadas atrás, 3P, p/ cabos Cu ou Al, cap. 1 x 16-240, 2 x 16-240, 1 x 10-120, 2 x 10-120 mm2 p/ NZM3, PN3, N3, ref. Encomend. Em separado. | 145.5596 | EUR
NZM3-XKS | Terminal por parafuso, 3P, Cu 1 x 16 - 300,,2 x 16 - 240 mm2 ou Al, 1 x 10 - 120, 2 x 10 - 120 mm2 p/ NZM3, PN3, N(S)3 | 19.4155 | EUR
NZM3-XKS185 | Ponteira de cabo em cobre p/ 185 mm2, 3 e 4 polos, p/ NZM3(-4), PN3(-4), N(S)3(-4) | 21.4549 | EUR
NZM3-XKS240 | Ponteira de cabo em cobre p/ 240 mm2, 3 e 4 polos, p/ NZM3(-4), PN3(-4), N(S)3(-4) | 25.6161 | EUR
NZM3-XKS300 | terminal, 300mm² | 50.8408 | EUR
NZM3-XKSA | Tampa de Cobertura 3P p/ NZM3, PN3, N(S)3 | 31.3429 | EUR
NZM3-XKSFA | Terminal cubierta, troquelada, 3P | 28.4177 | EUR
NZM3-XKV70 | Ampliación de conexión 3P, NZM3 | 215.8983 | EUR
NZM3-XMV | Encravamento mecânico entre comandos rotativos p/ NZM3(-4), PN3(-4), N(S)3(-4) | 205.0524 | EUR
NZM3-XMVR | Bloqueo mecánico para motor | 667.4709 | EUR
NZM3-XMVRL | Bloqueo mecánico largo para motor | 669.1498 | EUR
NZM3-XR110-130AC | Comando motorizado c/ sincron. p/ NZM3(-4) N(S)3(-4), 110-130 V 50/60 Hz, Atraso ao Fecho 60 – 100 ms, atraso à abertura 300 – 3000 ms | 1234.0636 | EUR
NZM3-XR110-130DC | Comando motorizado c/ sincron. p/ NZM3(-4) N(S)3(-4), 110-130 VDC, Atraso ao Fecho 60 – 100 ms, atraso à abertura 300 – 3000 ms | 1013.0771 | EUR
NZM3-XR208-240AC | Comando motorizado c/ sincron. p/ NZM3(-4) N(S)3(-4), 208-240 50/60 Hz, Atraso ao Fecho 60 – 100 ms, atraso à abertura 300 – 3000 ms | 1061.2296 | EUR
NZM3-XR220-250DC | Comando motorizado c/ sincron. p/ NZM3(-4) N(S)3(-4), 220-250 VDC, Atraso ao Fecho 60 – 100 ms, atraso à abertura 300 – 3000 ms | 974.2358 | EUR
NZM3-XR24-30DC | Comando motorizado c/ sincron. p/ NZM3(-4) N(S)3(-4), 24-30 VDC, Atraso ao Fecho 60 – 100 ms, atraso à abertura 300 – 3000 ms | 1087.8345 | EUR
NZM3-XR380-440AC | Comando motorizado c/ sincron. p/ NZM3(-4) N(S)3(-4), 380-440 50/60 Hz, Atraso ao Fecho 60 – 100 ms, atraso à abertura 300 – 3000 ms | 1330.7806 | EUR
NZM3-XR48-60DC | Comando motorizado c/ sincron. p/ NZM3(-4) N(S)3(-4), 48-60 VDC, Atraso ao Fecho 60 – 100 ms, atraso à abertura 300 – 3000 ms | 1009.8944 | EUR
NZM3-XS-L | Kit Comando Rotativo lateral esquerda preto/cinza, Bloq. Pos. 0 ou I até 3 cadeados, p/ NZM3(-4), PN3(-4), N(S)3(-4) | 368.8224 | EUR
NZM3-XS-R | Kit Comando Rotativo lateral direita preto/cinza, Bloq. Pos. 0 ou I até 3 cadeados, p/ NZM3(-4), PN3(-4), N(S)3(-4) | 345.2457 | EUR
NZM3-XSR-L | Kit Comando Rotativo lateral esquerda vermelho/amarelo, Bloq. Pos. 0 ou I até 3 cadeados, p/ NZM3(-4), PN3(-4), N(S)3(-4) | 389.4533 | EUR
NZM3-XSR-R | Kit Comando Rotativo lateral direita vermelho/amarelo, Bloq. Pos. 0 ou I até 3 cadeados, p/ NZM3(-4), PN3(-4), N(S)3(-4) | 523.4872 | EUR
NZM3-XSU-L | Mando para pared lateral de armario, con accionamiento giratorio | 242.9049 | EUR
NZM3-XSU-R | Mando para pared lateral de armario, con accionamiento giratorio | 242.2972 | EUR
NZM3-XTDGVR-AB10V6 | Mando para acoplamiento en puerta, con accionamiento giratorio | 235.7464 | EUR
NZM3-XTVD | Comando Rot. preto/cinz Bloq. Pos. 0, encrav. 3 cadeados, c/ encrav. de porta, veio 400 ou 600mm p/ NZM3(-4), PN3(-4), N(S)3(-4) | 145.6832 | EUR
NZM3-XTVD-0 | Comando Rot. preto/cinz Bloq. Pos. 0, encrav. 3 cadeados, c/ encrav. de porta, s/ prolong. p/ NZM3(-4), PN3(-4), N(S)3(-4) | 217.8347 | EUR
NZM3-XTVD-60 | Comando Rot. preto/cinz Bloq. Pos. 0, encrav. 3 cadeados, c/ encrav. de porta, veio 60mm p/ NZM3(-4), PN3(-4), N(S)3(-4) | 193.4031 | EUR
NZM3-XTVD-NA | Comando Rot. preto/cinz Bloq. Pos. 0 c/ encrav. de porta, veio 400 ou 600mm p/ NZM3, N3 (UL/CSA) | 141.4808 | EUR
NZM3-XTVDV | Comando Rot. preto/cinz Bloq. Pos. 0 e 1, encrav. 3 cadeados, c/ encrav. de porta, veio 400 ou 600mm p/ NZM3(-4), PN3(-4), N(S)3(-4) | 176.5729 | EUR
NZM3-XTVDV-0 | Comando Rot. preto/cinz Bloq. Pos. 0 e 1, encrav. 3 cadeados, c/ encrav. de porta, s/ prolong. p/ NZM3(-4), PN3(-4), N(S)3(-4) | 161.2259 | EUR
NZM3-XTVDV-0-NA | Maneta rotativa a puerta, negro, candable, NZM3 | 176.027 | EUR
NZM3-XTVDV-60 | Comando Rot. preto/cinz Bloq. Pos. 0 e 1, encrav. 3 cadeados, c/ encrav. de porta, veio 60mm p/ NZM3(-4), PN3(-4), N(S)3(-4) | 163.9657 | EUR
NZM3-XTVDV-60-NA | Maneta rotativa a puerta, negro, candable, max 60mm eje, NZM3 | 165.0575 | EUR
NZM3-XTVDV-NA | Maneta rotativa a puerta, negro, candable en el mando+mecanismo, NZM3 | 192.507 | EUR
NZM3-XTVDVR | Comando Rot. verm./amarelo Bloq. Pos. 0, encrav. 3 cadeados, c/ encrav. de porta, veio 400 ou 600mm p/ NZM3(-4), PN3(-4), N(S)3(-4) | 188.5209 | EUR
NZM3-XTVDVR-0 | Comando Rot. verm./amarelo Bloq. Pos. 0, encrav. 3 cadeados, c/ encrav. de porta, s/ prolong. p/ NZM3(-4), PN3(-4), N(S)3(-4) | 193.1868 | EUR
NZM3-XTVDVR-0-NA | Maneta rotativa a puerta, rojo-amarillo, candable, NZM3 | 204.5374 | EUR
NZM3-XTVDVR-60 | Comando Rot. verm./amarelo Bloq. Pos. 0, encrav. 3 cadeados, c/ encrav. de porta, veio 60mm p/ NZM3(-4), PN3(-4), N(S)3(-4) | 163.3477 | EUR
NZM3-XTVDVR-60-NA | Maneta rotativa a puerta, rojo-amarillo max 60mmeje, NZM3 | 186.3682 | EUR
NZM3-XTVDVR-NA | Comando Rot. verm./amarelo Bloq. Pos. 0, encrav. 3 cadeados, c/ encrav. de porta, veio 400 ou 600mm p/ NZM3, N(S)3 (UL/CSA) | 167.0969 | EUR
NZM4-4-XAVS | Base para chassis de extracção 4P NZM4-4 e N4-4 | 1743.1411 | EUR
NZM4-4-XKA | Terminal tipo tunel 1400A, 4P, p/ cabos Cu ou Al, cap. 1 x 50-240, 4 x 50-240 mm2, p/ NZM4-4, N4-4 | 390.8232 | EUR
NZM4-4-XKB | Terminal cabo 1100A, 4P, cap. min. 6 x 16 x 0.8, max. (2 x) 10 x 32 x 1.0, p/ NZM4-4, N4-4 | 235.6228 | EUR
NZM4-4-XKM1 | Placa de Ligação 4P, cap. 1 x 120-300, 2 x 95-300, 1 orificio, p/ NZM4-4, N4-4 | 191.1062 | EUR
NZM4-4-XKM2 | Placa de Ligação 4P, cap. 2 x 95-185, 4 x 35-185, 2 orificios, p/ NZM4-4, N4-4 | 166.6849 | EUR
NZM4-4-XKM2S-1250 | Placa de Ligação longa 1250A, 4P, cap. 2 x 95-300, 2 orificios, p/ NZM4-4, N4-4 | 256.1816 | EUR
NZM4-4-XKM2S-1600 | Placa de Ligação longa 1600A, 4P, cap. 2 x 95-300, 2 orificios, p/ NZM4-4, N4-4 | 427.244 | EUR
NZM4-4-XKP | Isoladores de Fase, 4P, p/ NZM4-4, N4-4 | 39.9537 | EUR
NZM4-4-XKR | Terminal posterior parafuso 1250A, 4P, p/ cabos Cu ou Al, cap. 1 x 120-185, 2 x 95-185, 4 x 35-185, 1 x 185, 2 x 70-185, 4 x 50-185mm2, p/ NZM4-4, N4-4 | 293.0865 | EUR
NZM4-4-XKSA | Tampa de Cobertura 4P p/ NZM4-4, N4-4 | 110.6323 | EUR
NZM4-4-XKSFA | Coberturas/Obturadores de terminais 4P, p/ NZM4-4, N4-4 | 15.9032 | EUR
NZM4-4-XKV120 | Extensor de ligação em largura, 4 orificios. 4P, cap. 4 x 300, 6 x 95-240 mm2, Cu, 1600A, p/ NZM4, N(S)4, Isoladores separadores 110mm | 801.2267 | EUR
NZM4-4-XKV2P | Puente para terminales, con cubierta, 4P, /2P | 1010.8832 | EUR
NZM4-4-XKV2P-K | Puente para terminales, con cubierta, 4P/2P | 1037.3336 | EUR
NZM4-4-XKV95 | Extensor de ligação em largura, 4 orificios. 4P, cap. 4 x 300, 6 x 95-240 mm2, Cu, 1600A, p/ NZM4, N(S)4, Isoladores separadores 95mm | 669.9635 | EUR
NZM4-XA110-130AC/DC | Bobina disparo envio tensão (MX), NZM4(-4), N(S)4(-4), 110 V – 130 V AC/DC | 135.1978 | EUR
NZM4-XA12AC/DC | Bobina disparo envio tensão (MX), NZM4(-4), N(S)4(-4), 12 V AC/DC | 123.7648 | EUR
NZM4-XA208-250AC/DC | Bobina disparo envio tensão (MX), NZM4(-4), N(S)4(-4), 208 V – 250 V AC/DC | 143.9013 | EUR
NZM4-XA-230AC-MNS | Bobina Disparo Emissão Corrente, 230VAC, for mesh network, size 4 | 172.937 | EUR
NZM4-XA24AC/DC | Bobina disparo envio tensão (MX), NZM4(-4), N(S)4(-4), 24 V AC/DC | 157.7857 | EUR
NZM4-XA380-440AC/DC | Bobina disparo envio tensão (MX), NZM4(-4), N(S)4(-4), 380 V – 440 V AC/DC | 151.8117 | EUR
NZM4-XA48AC/DC | Bobina disparo envio tensão (MX), NZM4(-4), N(S)4(-4), 48 V AC/DC | 215.8262 | EUR
NZM4-XA60AC/DC | Bobina disparo envio tensão (MX), NZM4(-4), N(S)4(-4), 60 V AC/DC | 185.9459 | EUR
NZM4-XAHIV110-130AC/DC | Bobina disparo tensão mínima (MN) c/ 1 NA em avanço, NZM4(-4), N(S)4(-4), 110 V – 130 V AC/DC | 260.6312 | EUR
NZM4-XAHIV12AC/DC | Bobina disparo tensão mínima (MN) c/ 1 NA em avanço, NZM4(-4), N(S)4(-4), 12 V AC/DC | 223.0671 | EUR
NZM4-XAHIV208-250AC/DC | Bobina disparo tensão mínima (MN) c/ 1 NA em avanço, NZM4(-4), N(S)4(-4), 208 V – 250 V AC/DC | 198.3368 | EUR
NZM4-XAHIV-230AC-MNS | Bobina Disparo Emissão Corrente, 230VAC, +1NA avanço à operação, for mesh network, tam 4 | 269.2111 | EUR
NZM4-XAHIV24AC/DC | Bobina disparo tensão mínima (MN) c/ 1 NA em avanço, NZM4(-4), N(S)4(-4), 24 V AC/DC | 183.8653 | EUR
NZM4-XAHIV380-440AC/DC | Bobina disparo tensão mínima (MN) c/ 1 NA em avanço, NZM4(-4), N(S)4(-4), 380 V – 440 V AC/DC | 223.0671 | EUR
NZM4-XAHIV48AC/DC | Bobina disparo tensão mínima (MN) c/ 1 NA em avanço, NZM4(-4), N(S)4(-4), 48 V AC/DC | 223.0671 | EUR
NZM4-XAHIV60AC/DC | Bobina disparo tensão mínima (MN) c/ 1 NA em avanço, NZM4(-4), N(S)4(-4), 60 V AC/DC | 303.6131 | EUR
NZM4-XAS12-1000 | Set terminais de adaptação, N(ZM)12-800 posterior a 02/97 para N(ZM)4, 1000A, 3P, p/ NZM4 | 953.2238 | EUR
NZM4-XAS12-1250 | Set terminais de adaptação, N(ZM)12-800 anterior a 02/97 ou N(ZM)12-1250 para N(ZM)4, 1250A, 3P, p/ NZM4 | 948.0738 | EUR
NZM4-XAS12-1600 | Set terminais de adaptação, N(ZM)12-1600 para N(ZM)4, 1600A, 3P, p/ NZM4 | 1112.1837 | EUR
NZM4-XAS14-1250 | Set terminais de adaptação,NZM14 para N(ZM)4, 1250A, 3P, p/ NZM4, N4 | 738.1804 | EUR
NZM4-XAS14-1600 | Set terminais de adaptação,NZM14 para N(ZM)4, 1600A, 3P, p/ NZM4, N4 | 1084.796 | EUR
NZM4-XAVS | Base para chassis de extracção 3P NZM4 e N4 | 1403.375 | EUR
NZM4-XBR | Espelho isolante p/ NZM4(-4), N(S)4(-4) | 32.8055 | EUR
NZM4-XBRS | Marco embellecedor estrecho, NZM4 | 36.0809 | EUR
NZM4-XDA | Mando directo, con accionamiento giratorio | 73.1609 | EUR
NZM4-XDAV | Mando directo, con accionamiento giratorio | 73.1609 | EUR
NZM4-XDG | Mando directo, con accionamiento giratorio | 43.775 | EUR
NZM4-XDGR | Mando directo, con accionamiento giratorio | 73.1609 | EUR
NZM4-XDGV | Mando directo, con accionamiento giratorio | 134.8373 | EUR
NZM4-XDGVR | Mando directo, con accionamiento giratorio | 141.7486 | EUR
NZM4-XD-SDE | Comando rotativo directo NZM4 | 109.283 | EUR
NZM4-XDV | Comando Rot. preto/cinz Bloq. Pos. 0 até 3 cadeados no aparelho p/ NZM4(-4), N(S)4(-4) | 97.1599 | EUR
NZM4-XDVR | Comando Rot. verm./amarelo Bloq. Pos. 0 até 3 cadeados no aparelho p/ NZM4(-4), N(S)4(-4) | 133.3541 | EUR
NZM4-XHB | Kit Comando Rotativo frontal de porta preto/cinza, Bloq. Pos. 0 ou I até 3 cadeados, encrav. Porta, p/ NZM4(-4), N(S)4(-4) | 255.2855 | EUR
NZM4-XHBR | Kit Comando Rotativo frontal de porta vermelho/amarelo, Bloq. Pos. 0 ou I até 3 cadeados, encrav. Porta, p/ NZM4(-4), N(S)4(-4) | 293.6736 | EUR
NZM4-XHIV | Bloco 2NA em avanço, term. Paraf. NZM4(-4), N(S)4(-4) | 95.3986 | EUR
NZM4-XKA | Terminal tipo tunel 1400A, 3P, p/ cabos Cu ou Al, cap. 1 x 50-240, 4 x 50-240 mm2, p/ NZM4, N(S)4 | 309.1339 | EUR
NZM4-XKB | Terminal cabo 1100A, 3P, cap. min. 6 x 16 x 0.8, max. (2 x) 10 x 32 x 1.0, p/ NZM4, N(S)4 | 173.4211 | EUR
NZM4-XKM1 | Placa de Ligação 3P, cap. 1 x 120-300, 2 x 95-300, 1 orificio, p/ NZM4, N(S)4 | 103.3502 | EUR
NZM4-XKM2 | Placa de Ligação 3P, cap. 2 x 95-185, 4 x 35-185, 2 orificios, p/ NZM4, N(S)4 | 125.8763 | EUR
NZM4-XKM2S-1250 | Placa de Ligação longa 1250A, 3P, cap. 2 x 95-300, 2 orificios, p/ NZM4, N(S)4 | 193.3722 | EUR
NZM4-XKM2S-1600 | Placa de Ligação longa 1600A, 3P, cap. 2 x 95-300, 2 orificios, p/ NZM4, N(S)4 | 321.6896 | EUR
NZM4-XKP | Isoladores de Fase, 3P, p/ NZM4, N(S)4 | 35.7925 | EUR
NZM4-XKR | Terminal posterior parafuso 1250A, 3P, p/ cabos Cu ou Al, cap. 1 x 120-185, 2 x 95-185, 4 x 35-185, 1 x 185, 2 x 70-185, 4 x 50-185mm2, p/ NZM4, N(S)4 | 220.8217 | EUR
NZM4-XKSA | Tampa de Cobertura 3P p/ NZM4, N(S)4 | 84.0995 | EUR
NZM4-XKSFA | Coberturas/Obturadores de terminais 3P, p/ NZM4, N(S)4 | 10.8356 | EUR
NZM4-XKV110 | Extensor de ligação em largura, 3 orificios. 3P, cap. 4 x 300, 6 x 95-240 mm2, Cu, 1600A, p/ NZM4, N(S)4, Isoladores separadores 110mm | 515.2884 | EUR
NZM4-XKV95 | Extensor de ligação em largura, 3 orificios. 3P, cap. 4 x 300, 6 x 95-240 mm2, Cu, 1600A, p/ NZM4, N(S)4, Isoladores separadores 95mm | 490.9804 | EUR
NZM4-XMV | Encravamento mecânico entre comandos rotativos p/ NZM4(-4), N(S)4(-4) | 200.5101 | EUR
NZM4-XMVR | Enclavamiento mecánico para motor, NZM4 | 661.9501 | EUR
NZM4-XMVRL | Enclavamiento mecánico largo para motor, NZM4 | 669.2631 | EUR
NZM4-XR110-130AC | Comando motorizado c/ sincron. p/ NZM4(-4) N(S)4(-4), 110-130 V 50/60 Hz, Atraso ao Fecho 60 – 100 ms, atraso à abertura 300 – 3000 ms | 1794.3733 | EUR
NZM4-XR110-130DC | Comando motorizado c/ sincron. p/ NZM4(-4) N(S)4(-4), 110-130 VDC, Atraso ao Fecho 60 – 100 ms, atraso à abertura 300 – 3000 ms | 2027.7301 | EUR
NZM4-XR208-240AC | Comando motorizado c/ sincron. p/ NZM4(-4) N(S)4(-4), 208-240 50/60 Hz, Atraso ao Fecho 60 – 100 ms, atraso à abertura 300 – 3000 ms | 1540.4268 | EUR
NZM4-XR220-250DC | Comando motorizado c/ sincron. p/ NZM4(-4) N(S)4(-4), 220-250 VDC, Atraso ao Fecho 60 – 100 ms, atraso à abertura 300 – 3000 ms | 1519.8886 | EUR
NZM4-XR24-30DC | Comando motorizado c/ sincron. p/ NZM4(-4) N(S)4(-4), 24-30 VDC, Atraso ao Fecho 60 – 100 ms, atraso à abertura 300 – 3000 ms | 1873.3434 | EUR
NZM4-XR380-440AC | Comando motorizado c/ sincron. p/ NZM4(-4) N(S)4(-4), 380-440 50/60 Hz, Atraso ao Fecho 60 – 100 ms, atraso à abertura 300 – 3000 ms | 1769.8284 | EUR
NZM4-XR48-60DC | Comando motorizado c/ sincron. p/ NZM4(-4) N(S)4(-4), 48-60 VDC, Atraso ao Fecho 60 – 100 ms, atraso à abertura 300 – 3000 ms | 1442.4532 | EUR
NZM4-XS-L | Kit Comando Rotativo lateral esquerda preto/cinza, Bloq. Pos. 0 ou I até 3 cadeados, p/ NZM4(-4), N(S)4(-4) | 549.0827 | EUR
NZM4-XS-R | Kit Comando Rotativo lateral direita preto/cinza, Bloq. Pos. 0 ou I até 3 cadeados, p/ NZM4(-4), N(S)4(-4) | 578.448 | EUR
NZM4-XSR-L | Kit Comando Rotativo lateral esquerda vermelho/amarelo, Bloq. Pos. 0 ou I até 3 cadeados, p/ NZM4(-4), N(S)4(-4) | 508.2432 | EUR
NZM4-XSR-R | Kit Comando Rotativo lateral direita vermelho/amarelo, Bloq. Pos. 0 ou I até 3 cadeados, p/ NZM4(-4), N(S)4(-4) | 527.4939 | EUR
NZM4-XSU-L | Mando para pared lateral de armario, con accionamiento giratorio | 258.5506 | EUR
NZM4-XSU-R | Mando para pared lateral de armario, con accionamiento giratorio | 263.1856 | EUR
NZM4-XTVD | Comando Rot. preto/cinz Bloq. Pos. 0, encrav. 3 cadeados, c/ encrav. de porta, veio 400 ou 600mm p/ NZM4(-4), N(S)4(-4) | 193.4752 | EUR
NZM4-XTVD-0 | Comando Rot. preto/cinz Bloq. Pos. 0, encrav. 3 cadeados, c/ encrav. de porta, s/ prolong. p/ NZM4(-4), N(S)4(-4) | 248.6214 | EUR
NZM4-XTVD-60 | Comando Rot. preto/cinz Bloq. Pos. 0, encrav. 3 cadeados, c/ encrav. de porta, veio 60mm p/ NZM4(-4), N(S)4(-4) | 183.6902 | EUR
NZM4-XTVD-NA | Comando Rot. preto/cinz Bloq. Pos. 0 c/ encrav. de porta, veio 400 ou 600mm p/ NZM4, N4 (UL/CSA) | 203.9297 | EUR
NZM4-XTVDV | Comando Rot. preto/cinz Bloq. Pos. 0 e 1, encrav. 3 cadeados, c/ encrav. de porta, veio 400 ou 600mm p/ NZM4(-4), N(S)4(-4) | 242.8328 | EUR
NZM4-XTVDV-0 | Comando Rot. preto/cinz Bloq. Pos. 0 e 1, encrav. 3 cadeados, c/ encrav. de porta, s/ prolong. p/ NZM4(-4), N(S)4(-4) | 218.8853 | EUR
NZM4-XTVDV-0-NA | Maneta rotativa a puerta, negro, candable, NZM4 | 249.1673 | EUR
NZM4-XTVDV-60 | Comando Rot. preto/cinz Bloq. Pos. 0 e 1, encrav. 3 cadeados, c/ encrav. de porta, veio 60mm p/ NZM4(-4), N(S)4(-4) | 219.3179 | EUR
NZM4-XTVDV-60-NA | Maneta rotativa a puerta, negro, candable, max 60mm eje, NZM4 | 325.5727 | EUR
NZM4-XTVDV-NA | Maneta rotativa a puerta, negro, candable en el mando+mecanismo, NZM4 | 280.8604 | EUR
NZM4-XTVDVR | Comando Rot. verm./amarelo Bloq. Pos. 0, encrav. 3 cadeados, c/ encrav. de porta, veio 400 ou 600mm p/ NZM4(-4), N(S)4(-4) | 272.5277 | EUR
NZM4-XTVDVR-0 | Comando Rot. verm./amarelo Bloq. Pos. 0, encrav. 3 cadeados, c/ encrav. de porta, s/ prolong. p/ NZM4(-4), N(S)4(-4) | 232.6049 | EUR
NZM4-XTVDVR-0-NA | Maneta rotativa a puerta, rojo-amarillo, candable, NZM4 | 314.6032 | EUR
NZM4-XTVDVR-60 | Comando Rot. verm./amarelo Bloq. Pos. 0, encrav. 3 cadeados, c/ encrav. de porta, veio 60mm p/ NZM4(-4), N(S)4(-4) | 328.9408 | EUR
NZM4-XTVDVR-60-NA | Maneta rotativa a puerta, rojo-amarillo max 60mmeje, NZM4 | 394.1604 | EUR
NZM4-XTVDVR-NA | Comando Rot. verm./amarelo Bloq. Pos. 0, encrav. 3 cadeados, c/ encrav. de porta, veio 400 ou 600mm p/ NZM4, N(S)4 (UL/CSA) | 251.6393 | EUR
NZM4-XU110-130AC | Bobina disparo tensão mínima (MN), NZM4(-4), N(S)4(-4), 110 V – 130 V 50/60 Hz | 188.5312 | EUR
NZM4-XU110-130DC | Bobina disparo tensão mínima (MN), NZM4(-4), N(S)4(-4), 110 V – 130 V DC | 176.7892 | EUR
NZM4-XU12DC | Bobina disparo tensão mínima (MN), NZM4(-4), N(S)4(-4), 12 V DC | 176.7892 | EUR
NZM4-XU208-240AC | Bobina disparo tensão mínima (MN), NZM4(-4), N(S)4(-4), 208 V – 240 V 50/60 Hz | 184.6584 | EUR
NZM4-XU220-250DC | Bobina disparo tensão mínima (MN), NZM4(-4), N(S)4(-4), 220 V – 250 V DC | 136.6501 | EUR
NZM4-XU24AC | Bobina disparo tensão mínima (MN), NZM4(-4), N(S)4(-4), 24 V 50/60 Hz | 190.035 | EUR
NZM4-XU24DC | Bobina disparo tensão mínima (MN), NZM4(-4), N(S)4(-4), 24 V DC | 153.5833 | EUR
NZM4-XU380-440AC | Bobina disparo tensão mínima (MN), NZM4(-4), N(S)4(-4), 380 V – 440 V 50/60 Hz | 220.9762 | EUR
NZM4-XU480-525AC | Bobina disparo tensão mínima (MN), NZM4(-4), N(S)4(-4), 480 V – 525 V 50/60 Hz | 205.4747 | EUR
NZM4-XU48AC | Bobina disparo tensão mínima (MN), NZM4(-4), N(S)4(-4), 48 V 50/60 Hz | 239.5986 | EUR
NZM4-XU48DC | Bobina disparo tensão mínima (MN), NZM4(-4), N(S)4(-4), 48 V DC | 380.4305 | EUR
NZM4-XU600AC | Bobina disparo tensão mínima (MN), NZM4(-4), N(S)4(-4), 600 V 50/60 Hz | 125.5467 | EUR
NZM4-XU60AC | Bobina disparo tensão mínima (MN), NZM4(-4), N(S)4(-4), 60 V 50/60 Hz | 176.7892 | EUR
NZM4-XU60DC | Bobina disparo tensão mínima (MN), NZM4(-4), N(S)4(-4), 60 V DC | 176.7892 | EUR
NZM4-XUHIV110-130AC | Bobina disparo tensão mínima (MN) c/ 2 NA em avanço, NZM4(-4), N(S)4(-4), 110 V – 130 V 50/60 Hz | 236.8588 | EUR
NZM4-XUHIV110-130DC | Bobina disparo tensão mínima (MN) c/ 2 NA em avanço, NZM4(-4), N(S)4(-4), 110 V – 130 V DC | 270.684 | EUR
NZM4-XUHIV12DC | Bobina disparo tensão mínima (MN) c/ 2 NA em avanço, NZM4(-4), N(S)4(-4), 12 V DC | 237.3017 | EUR
NZM4-XUHIV20110-130AC | Bobina disparo tensão mínima (MN) c/ 2 NA em avanço,2 cabos 3m, NZM4(-4), N(S)4(-4), 110 V – 130 V 50/60 Hz | 213.9825 | EUR
NZM4-XUHIV20208-240AC | Bobina disparo tensão mínima (MN) c/ 2 NA em avanço,2 cabos 3m, NZM4(-4), N(S)4(-4), 208 V – 240 V 50/60 Hz | 347.6765 | EUR
NZM4-XUHIV2024AC | Bobina disparo tensão mínima (MN) c/ 2 NA em avanço,2 cabos 3m, NZM4(-4), N(S)4(-4), 24 V 50/60 Hz | 324.1925 | EUR
NZM4-XUHIV2024DC | Bobina disparo tensão mínima (MN) c/ 2 NA em avanço,2 cabos 3m, NZM4(-4), N(S)4(-4), 24 V DC | 267.0378 | EUR
NZM4-XUHIV20380-440AC | Bobina disparo tensão mínima (MN) c/ 2 NA em avanço,2 cabos 3m, NZM4(-4), N(S)4(-4), 380 V – 440 V 50/60 Hz | 336.0169 | EUR
NZM4-XUHIV208-240AC | Bobina disparo tensão mínima (MN) c/ 2 NA em avanço, NZM4(-4), N(S)4(-4), 208 V – 240 V 50/60 Hz | 296.5061 | EUR
NZM4-XUHIV220-250DC | Bobina disparo tensão mínima (MN) c/ 2 NA em avanço, NZM4(-4), N(S)4(-4), 220 V – 250 V DC | 237.3017 | EUR
NZM4-XUHIV24AC | Bobina disparo tensão mínima (MN) c/ 2 NA em avanço, NZM4(-4), N(S)4(-4), 24 V 50/60 Hz | 322.6269 | EUR
NZM4-XUHIV24DC | Bobina disparo tensão mínima (MN) c/ 2 NA em avanço, NZM4(-4), N(S)4(-4), 24 V DC | 297.7112 | EUR
NZM4-XUHIV380-440AC | Bobina disparo tensão mínima (MN) c/ 2 NA em avanço, NZM4(-4), N(S)4(-4), 380 V – 440 V 50/60 Hz | 266.873 | EUR
NZM4-XUHIV480-525AC | Bobina disparo tensão mínima (MN) c/ 2 NA em avanço, NZM4(-4), N(S)4(-4), 480 V – 525 V 50/60 Hz | 298.7412 | EUR
NZM4-XUHIV48AC | Bobina disparo tensão mínima (MN) c/ 2 NA em avanço, NZM4(-4), N(S)4(-4), 48 V 50/60 Hz | 237.3017 | EUR
NZM4-XUHIV48DC | Bobina disparo tensão mínima (MN) c/ 2 NA em avanço, NZM4(-4), N(S)4(-4), 48 V DC | 237.3017 | EUR
NZM4-XUHIV60AC | Bobina disparo tensão mínima (MN) c/ 2 NA em avanço, NZM4(-4), N(S)4(-4), 60 V 50/60 Hz | 237.3017 | EUR
NZM4-XUHIV60DC | Bobina disparo tensão mínima (MN) c/ 2 NA em avanço, NZM4(-4), N(S)4(-4), 60 V DC | 237.3017 | EUR
NZM4-XUV | Bobina disparo tensão mínima (MN) para utiliz. Com unidade de atraso NZM4(-4), N(S)4(-4) | 166.9527 | EUR
NZM4-XUVHIV | Bobina disparo tensão mínima (MN) c/ 2 NA em avanço, para utiliz. Com unidade de atraso NZM4(-4), N(S)4(-4) | 270.684 | EUR
NZM4-XUVHIV20 | Bobina disparo tensão mínima (MN) c/ 2 NA independ. em avanço, cabo de 3m, para utiliz. Com unidade de atraso p/ NZM4(-4), N(S)4(-4) | 487.7256 | EUR
NZMB1-4-A100 | Disj. Magnetotermico, 4P, Mont. Fixa, Protec. Geral, Tam.1, Lig. Term. Aperto, 100A, 25kA | 344.3084 | EUR
NZMB1-4-A125 | Disj. Magnetotermico, 4P, Mont. Fixa, Protec. Geral, Tam.1, Lig. Term. Aperto, 125A, 25kA | 566.5412 | EUR
NZMB1-4-A160 | Disj. Magnetotermico, 4P, Mont. Fixa, Protec. Geral, Tam.1, Lig. Term. Aperto, 160A, 25kA | 640.6188 | EUR
NZMB1-4-A20 | Disj. Magnetotermico, 4P, Mont. Fixa, Protec. Geral, Tam.1, Lig. Term. Aperto, 20A, 25kA | 272.3114 | EUR
NZMB1-4-A25 | Disj. Magnetotermico, 4P, Mont. Fixa, Protec. Geral, Tam.1, Lig. Term. Aperto, 25A, 25kA | 272.3114 | EUR
NZMB1-4-A32 | Disj. Magnetotermico, 4P, Mont. Fixa, Protec. Geral, Tam.1, Lig. Term. Aperto, 32A, 25kA | 272.3114 | EUR
NZMB1-4-A40 | Disj. Magnetotermico, 4P, Mont. Fixa, Protec. Geral, Tam.1, Lig. Term. Aperto, 40A, 25kA | 272.3114 | EUR
NZMB1-4-A50 | Disj. Magnetotermico, 4P, Mont. Fixa, Protec. Geral, Tam.1, Lig. Term. Aperto, 50A, 25kA | 272.3114 | EUR
NZMB1-4-A63 | Disj. Magnetotermico, 4P, Mont. Fixa, Protec. Geral, Tam.1, Lig. Term. Aperto, 63A, 25kA | 272.3114 | EUR
NZMB1-4-A80 | Disj. Magnetotermico, 4P, Mont. Fixa, Protec. Geral, Tam.1, Lig. Term. Aperto, 80A, 25kA | 298.4013 | EUR
NZMB1-A100 | Disj. Magnetotermico, 3P, Mont. Fixa, Protec. Geral, Tam.1, Lig. Term. Aperto, 100A, 25kA | 256.6657 | EUR
NZMB1-A100-NA | Disj. Magnetotermico (UL/CSA/IEC), 3P, Mont. Fixa, Protec. Geral, Tam.1, Lig. Term. Aperto, 100A, 25kA | 307.7743 | EUR
NZMB1-A100-S5-10 | Disjuntor, 3P, 100A | 260.8475 | EUR
NZMB1-A100-SVE | Int. automático NZM, 3P, 100A, enchufable | 335.7903 | EUR
NZMB1-A125 | Disj. Magnetotermico, 3P, Mont. Fixa, Protec. Geral, Tam.1, Lig. Term. Aperto, 125A, 25kA | 424.6278 | EUR
NZMB1-A125-NA | Disj. Magnetotermico (UL/CSA/IEC), 3P, Mont. Fixa, Protec. Geral, Tam.1, Lig. Term. Aperto, 125A, 25kA | 504.9781 | EUR
NZMB1-A160 | Disj. Magnetotermico, 3P, Mont. Fixa, Protec. Geral, Tam.1, Lig. Term. Aperto, 160A, 25kA | 479.9285 | EUR
NZMB1-A20 | Disj. Magnetotermico, 3P, Mont. Fixa, Protec. Geral, Tam.1, Lig. Term. Aperto, 20A, 25kA | 203.4456 | EUR
NZMB1-A20-NA | Disj. Magnetotermico (UL/CSA/IEC) disp. Term reg. e Mag. Fixo., 3P, Mont. Fixa, Protec. Geral, Tam.1, Lig. Term. Aperto, 20A, 25kA | 239.9694 | EUR
NZMB1-A20-SVE | Int. automático NZM, 3P, 20A, enchufable | 274.392 | EUR
NZMB1-A25 | Disj. Magnetotermico, 3P, Mont. Fixa, Protec. Geral, Tam.1, Lig. Term. Aperto, 25A, 25kA | 203.4456 | EUR
NZMB1-A25-NA | Disj. Magnetotermico (UL/CSA/IEC) disp. Term reg. e Mag. Fixo., 3P, Mont. Fixa, Protec. Geral, Tam.1, Lig. Term. Aperto, 25A, 25kA | 239.9694 | EUR
NZMB1-A25-SVE | Int. automático NZM, 3P, 25A, enchufable | 274.392 | EUR
NZMB1-A32 | Disj. Magnetotermico, 3P, Mont. Fixa, Protec. Geral, Tam.1, Lig. Term. Aperto, 32A, 25kA | 203.4456 | EUR
NZMB1-A32-NA | Disj. Magnetotermico (UL/CSA/IEC) disp. Term reg. e Mag. Fixo., 3P, Mont. Fixa, Protec. Geral, Tam.1, Lig. Term. Aperto, 32A, 25kA | 239.9694 | EUR
NZMB1-A32-SVE | Int. automático NZM, 3P, 32A, enchufable | 274.392 | EUR
NZMB1-A40 | Disj. Magnetotermico, 3P, Mont. Fixa, Protec. Geral, Tam.1, Lig. Term. Aperto, 40A, 25kA | 203.4456 | EUR
NZMB1-A40-NA | Disj. Magnetotermico (UL/CSA/IEC), 3P, Mont. Fixa, Protec. Geral, Tam.1, Lig. Term. Aperto, 40A, 25kA | 239.9694 | EUR
NZMB1-A40-SVE | Int. automático NZM, 3P, 40A, enchufable | 274.392 | EUR
NZMB1-A50 | Disj. Magnetotermico, 3P, Mont. Fixa, Protec. Geral, Tam.1, Lig. Term. Aperto, 50A, 25kA | 203.4456 | EUR
NZMB1-A50-NA | Disj. Magnetotermico (UL/CSA/IEC), 3P, Mont. Fixa, Protec. Geral, Tam.1, Lig. Term. Aperto, 50A, 25kA | 239.9694 | EUR
NZMB1-A50-S5-10 | Disjuntor, 3P, 50A | 204.4962 | EUR
NZMB1-A50-SVE | Int. automático NZM, 3P, 50A, enchufable | 274.392 | EUR
NZMB1-A63 | Disj. Magnetotermico, 3P, Mont. Fixa, Protec. Geral, Tam.1, Lig. Term. Aperto, 63A, 25kA | 203.4456 | EUR
NZMB1-A63-NA | Disj. Magnetotermico (UL/CSA/IEC), 3P, Mont. Fixa, Protec. Geral, Tam.1, Lig. Term. Aperto, 63A, 25kA | 239.9694 | EUR
NZMB1-A63-S5-10 | Disjuntor, 3P, 63A | 204.4962 | EUR
NZMB1-A63-SVE | Int. automático NZM, 3P, 63A, enchufable | 274.392 | EUR
NZMB1-A80 | Disj. Magnetotermico, 3P, Mont. Fixa, Protec. Geral, Tam.1, Lig. Term. Aperto, 80A, 25kA | 224.3237 | EUR
NZMB1-A80-NA | Disj. Magnetotermico (UL/CSA/IEC), 3P, Mont. Fixa, Protec. Geral, Tam.1, Lig. Term. Aperto, 80A, 25kA | 270.2205 | EUR
NZMB1-A80-S5-10 | Disjuntor, 3P, 80A | 224.3237 | EUR
NZMB1-A80-SVE | Int. automático NZM, 3P, 80A, enchufable | 296.3207 | EUR
NZMB1-AF100-NA | Disj. Magnetotermico (UL/CSA/IEC) disp. Term Fixo., 3P, Mont. Fixa, Protec. Geral, Tam.1, Lig. Term. Aperto, 100A, 25kA | 307.7743 | EUR
NZMB1-AF110-NA | Disj. Magnetotermico (UL/CSA/IEC) disp. Term Fixo., 3P, Mont. Fixa, Protec. Geral, Tam.1, Lig. Term. Aperto, 110A, 25kA | 504.9781 | EUR
NZMB1-AF125-NA | Disj. Magnetotermico (UL/CSA/IEC) disp. Term Fixo., 3P, Mont. Fixa, Protec. Geral, Tam.1, Lig. Term. Aperto, 125A, 25kA | 504.9781 | EUR
NZMB1-AF20-NA | Disj. Magnetotermico (UL/CSA/IEC) disp. Term e Mag. Fixos., 3P, Mont. Fixa, Protec. Geral, Tam.1, Lig. Term. Aperto, 20A, 25kA | 239.9694 | EUR
NZMB1-AF25-NA | Disj. Magnetotermico (UL/CSA/IEC) disp. Term e Mag. Fixos., 3P, Mont. Fixa, Protec. Geral, Tam.1, Lig. Term. Aperto, 25A, 25kA | 239.9694 | EUR
NZMB1-AF30-NA | Disj. Magnetotermico (UL/CSA/IEC) disp. Term e Mag. Fixos., 3P, Mont. Fixa, Protec. Geral, Tam.1, Lig. Term. Aperto, 30A, 25kA | 239.9694 | EUR
NZMB1-AF35-NA | Disj. Magnetotermico (UL/CSA/IEC) disp. Term Fixo., 3P, Mont. Fixa, Protec. Geral, Tam.1, Lig. Term. Aperto, 35A, 25kA | 239.9694 | EUR
NZMB1-AF40-NA | Disj. Magnetotermico (UL/CSA/IEC) disp. Term Fixo., 3P, Mont. Fixa, Protec. Geral, Tam.1, Lig. Term. Aperto, 40A, 25kA | 239.9694 | EUR
NZMB1-AF45-NA | Disj. Magnetotermico (UL/CSA/IEC) disp. Term Fixo., 3P, Mont. Fixa, Protec. Geral, Tam.1, Lig. Term. Aperto, 45A, 25kA | 239.9694 | EUR
NZMB1-AF50-NA | Disj. Magnetotermico (UL/CSA/IEC) disp. Term Fixo., 3P, Mont. Fixa, Protec. Geral, Tam.1, Lig. Term. Aperto, 50A, 25kA | 239.9694 | EUR
NZMB1-AF60-NA | Disj. Magnetotermico (UL/CSA/IEC) disp. Term Fixo., 3P, Mont. Fixa, Protec. Geral, Tam.1, Lig. Term. Aperto, 60A, 25kA | 239.9694 | EUR
NZMB1-AF70-NA | Disj. Magnetotermico (UL/CSA/IEC) disp. Term Fixo., 3P, Mont. Fixa, Protec. Geral, Tam.1, Lig. Term. Aperto, 70A, 25kA | 255.6254 | EUR
NZMB1-AF80-NA | Disj. Magnetotermico (UL/CSA/IEC) disp. Term Fixo., 3P, Mont. Fixa, Protec. Geral, Tam.1, Lig. Term. Aperto, 80A, 25kA | 270.2205 | EUR
NZMB1-AF90-NA | Disj. Magnetotermico (UL/CSA/IEC) disp. Term Fixo., 3P, Mont. Fixa, Protec. Geral, Tam.1, Lig. Term. Aperto, 90A, 25kA | 307.7743 | EUR
NZMB1-M100 | Disj. Magnetotermico, 3P, Mont. Fixa, Protec. Motor, Tam.1, Lig. Term. Aperto, 100A, 25kA | 274.392 | EUR
NZMB1-M40 | Disj. Magnetotermico, 3P, Mont. Fixa, Protec. Motor, Tam.1, Lig. Term. Aperto, 40A, 25kA | 214.9404 | EUR
NZMB1-M50 | Disj. Magnetotermico, 3P, Mont. Fixa, Protec. Motor, Tam.1, Lig. Term. Aperto, 50A, 25kA | 214.9404 | EUR
NZMB1-M63 | Disj. Magnetotermico, 3P, Mont. Fixa, Protec. Motor, Tam.1, Lig. Term. Aperto, 63A, 25kA | 214.9404 | EUR
NZMB1-M80 | Disj. Magnetotermico, 3P, Mont. Fixa, Protec. Motor, Tam.1, Lig. Term. Aperto, 80A, 25kA | 237.8888 | EUR
NZMB1-S1,2-CNA | Int. automático NZM, 3P, 1.2A, CNA | 239.9694 | EUR
NZMB1-S100 | Disj. Disp. Magnético, 3P, Mont. Fixa, Protec. Motores, Tam.1, Lig. Term. Aperto, 100A, 25kA | 256.6657 | EUR
NZMB1-S100-CNA | Disj. Disp. Magnetico (UL/CSA/IEC), 3P, Mont. Fixa, Tam.1, Lig. Term. Aperto, 100A, 25kA | 307.7743 | EUR
NZMB1-S12-CNA | Int. automático NZM, 3P, 12A, CNA | 239.9694 | EUR
NZMB1-S18-CNA | Int. automático NZM, 3P, 18A, CNA | 239.9694 | EUR
NZMB1-S26-CNA | Int. automático NZM, 3P, 26A, CNA | 239.9694 | EUR
NZMB1-S2-CNA | Int. automático NZM, 3P, 2A, CNA | 239.9694 | EUR
NZMB1-S33-CNA | Int. automático NZM, 3P, 33A, CNA | 239.9694 | EUR
NZMB1-S3-CNA | Int. automático NZM, 3P, 3A, CNA | 239.9694 | EUR
NZMB1-S40 | Disj. Disp. Magnético, 3P, Mont. Fixa, Protec. Motores, Tam.1, Lig. Term. Aperto, 40A, 25kA | 203.4456 | EUR
NZMB1-S40-CNA | Disj. Disp. Magnetico (UL/CSA/IEC), 3P, Mont. Fixa, Tam.1, Lig. Term. Aperto, 40A, 25kA | 239.9694 | EUR
NZMB1-S50 | Disj. Disp. Magnético, 3P, Mont. Fixa, Protec. Motores, Tam.1, Lig. Term. Aperto, 50A, 25kA | 203.4456 | EUR
NZMB1-S50-CNA | Disj. Disp. Magnetico (UL/CSA/IEC), 3P, Mont. Fixa, Tam.1, Lig. Term. Aperto, 50A, 25kA | 239.9694 | EUR
NZMB1-S5-CNA | Int. automático NZM, 3P, 5A, CNA | 239.9694 | EUR
NZMB1-S63 | Disj. Disp. Magnético, 3P, Mont. Fixa, Protec. Motores, Tam.1, Lig. Term. Aperto, 63A, 25kA | 203.4456 | EUR
NZMB1-S63-CNA | Disj. Disp. Magnetico (UL/CSA/IEC), 3P, Mont. Fixa, Tam.1, Lig. Term. Aperto, 63A, 25kA | 239.9694 | EUR
NZMB1-S80 | Disj. Disp. Magnético, 3P, Mont. Fixa, Protec. Motores, Tam.1, Lig. Term. Aperto, 80A, 25kA | 224.3237 | EUR
NZMB1-S80-CNA | Disj. Disp. Magnetico (UL/CSA/IEC), 3P, Mont. Fixa, Tam.1, Lig. Term. Aperto, 80A, 25kA | 270.2205 | EUR
NZMB1-S8-CNA | Int. automático NZM, 3P, 8A, CNA | 239.9694 | EUR
NZMB2-4-A125 | Disj. Magnetotermico, 4P, Mont. Fixa, Protec. Geral, Tam.2, Lig. Term. Aperto, 125A, 25kA | 600.2016 | EUR
NZMB2-4-A125-SVE | Int. automático NZM, 4P, 125A, enchufable | 701.3167 | EUR
NZMB2-4-A160 | Disj. Magnetotermico, 4P, Mont. Fixa, Protec. Geral, Tam.2, Lig. Term. Aperto, 160A, 25kA | 734.2973 | EUR
NZMB2-4-A160/100 | Disj. Magnetotermico N reduz., 4P, Mont. Fixa, Protec. Geral, Tam.2, Lig. Term. Aperto, 160A, 25kA | 734.2973 | EUR
NZMB2-4-A160-SVE | Int. automático NZM, 4P, 160A, enchufable | 832.2091 | EUR
NZMB2-4-A200 | Disj. Magnetotermico, 4P, Mont. Fixa, Protec. Geral, Tam.2, Lig. Term. Aperto, 200A, 25kA | 879.0329 | EUR
NZMB2-4-A200/125 | Disj. Magnetotermico N reduz., 4P, Mont. Fixa, Protec. Geral, Tam.2, Lig. Term. Aperto, 200A, 25kA | 879.0329 | EUR
NZMB2-4-A250 | Disj. Magnetotermico, 4P, Mont. Fixa, Protec. Geral, Tam.2, Lig. Term. Aperto, 250A, 25kA | 1005.6611 | EUR
NZMB2-4-A250/160 | Disj. Magnetotermico N reduz., 4P, Mont. Fixa, Protec. Geral, Tam.2, Lig. Term. Aperto, 250A, 25kA | 1005.6611 | EUR
NZMB2-4-A250-SVE | Int. automático NZM, 4P, 250A, enchufable | 1159.3989 | EUR
NZMB2-4-A300 | Int. automático NZM, 4P, 300A | 1167.4123 | EUR
NZMB2-4-A300/200 | Int. automático NZM, 4P, 300A, 200A en 4º polo | 1167.4123 | EUR
NZMB2-A100-BT-NA | Int. automático NZM-NA, 4P, 100A, terminales brida | 381.1927 | EUR
NZMB2-A100-NA | Disj. Magnetotermico (UL/CSA/IEC), 3P, Mont. Fixa, Protec. Geral, Tam.2, Lig. Parafuso, 100A, 25kA | 341.5995 | EUR
NZMB2-A125 | Disj. Magnetotermico, 3P, Mont. Fixa, Protec. Geral, Tam.2, Lig. Parafuso, 125A, 25kA | 459.7405 | EUR
NZMB2-A125-BT-NA | Int. automático NZM-NA, 3P, 125A, terminales brida | 563.6984 | EUR
NZMB2-A125-NA | Disj. Magnetotermico (UL/CSA/IEC), 3P, Mont. Fixa, Protec. Geral, Tam.2, Lig. Parafuso, 125A, 25kA | 512.9503 | EUR
NZMB2-A125-SVE | Int. automático NZM, 3P, 125A, enchufable | 539.8951 | EUR
NZMB2-A160 | Disj. Magnetotermico, 3P, Mont. Fixa, Protec. Geral, Tam.2, Lig. Parafuso, 160A, 25kA | 565.0992 | EUR
NZMB2-A160-BT-NA | Int. automático NZM, 3P, 160A, terminales brida | 698.6799 | EUR
NZMB2-A160-NA | Disj. Magnetotermico (UL/CSA/IEC), 3P, Mont. Fixa, Protec. Geral, Tam.2, Lig. Parafuso, 160A, 25kA | 657.6859 | EUR
NZMB2-A160-S5-10 | Disjuntor, 3P, 160A | 569.3531 | EUR
NZMB2-A160-SVE | Int. automático NZM, 3P, 160A, enchufable | 638.5279 | EUR
NZMB2-A200 | Disj. Magnetotermico, 3P, Mont. Fixa, Protec. Geral, Tam.2, Lig. Parafuso, 200A, 25kA | 670.4476 | EUR
NZMB2-A200-BT-NA | Int. automático NZM, 3P, 200A, terminales brida | 862.831 | EUR
NZMB2-A200-NA | Disj. Magnetotermico (UL/CSA/IEC), 3P, Mont. Fixa, Protec. Geral, Tam.2, Lig. Parafuso, 200A, 25kA | 803.4721 | EUR
NZMB2-A200-S5-10 | Disjuntor, 3P, 200A | 675.7727 | EUR
NZMB2-A200-SVE | Int. automático NZM, 3P, 200A, enchufable | 744.9578 | EUR
NZMB2-A20-BT-NA | Int. automático NZM-NA, 3P, 20A, terminales brida | 343.3711 | EUR
NZMB2-A20-NA | Disj. Magnetotermico (UL/CSA/IEC) disp. Term reg. e Mag. Fixo., 3P, Mont. Fixa, Protec. Geral, Tam.2, Lig. Parafuso, 20A, 25kA | 304.3547 | EUR
NZMB2-A250 | Disj. Magnetotermico, 3P, Mont. Fixa, Protec. Geral, Tam.2, Lig. Parafuso, 250A, 25kA | 763.024 | EUR
NZMB2-A250-BT-NA | Int. automático NZM-NA, 3P, 250A, terminales brida | 963.1015 | EUR
NZMB2-A250-NA | Disj. Magnetotermico (UL/CSA/IEC), 3P, Mont. Fixa, Protec. Geral, Tam.2, Lig. Parafuso, 250A, 25kA | 915.2065 | EUR
NZMB2-A250-S5-10 | Disjuntor, 3P, 250A | 768.3594 | EUR
NZMB2-A250-SVE | Int. automático NZM, 3P, 250A, enchufable | 836.463 | EUR
NZMB2-A25-BT-NA | Int. automático NZM-NA, 3P, 25A, terminales brida | 343.3711 | EUR
NZMB2-A25-NA | Disj. Magnetotermico (UL/CSA/IEC) disp. Term reg. e Mag. Fixo., 3P, Mont. Fixa, Protec. Geral, Tam.2, Lig. Parafuso, 25A, 25kA | 304.3547 | EUR
NZMB2-A300 | Int. automático NZM, 3P, 300A | 879.0329 | EUR
NZMB2-A32-BT-NA | Int. automático NZM-NA, 3P, 32A, terminales brida | 343.3711 | EUR
NZMB2-A32-NA | Disj. Magnetotermico (UL/CSA/IEC) disp. Term reg. e Mag. Fixo., 3P, Mont. Fixa, Protec. Geral, Tam.2, Lig. Parafuso, 32A, 25kA | 304.3547 | EUR
NZMB2-A40-BT-NA | Int. automático NZM-NA, 3P, 40A, terminales brida | 343.3711 | EUR
NZMB2-A40-NA | Disj. Magnetotermico (UL/CSA/IEC), 3P, Mont. Fixa, Protec. Geral, Tam.2, Lig. Parafuso, 40A, 25kA | 304.3547 | EUR
NZMB2-A50-BT-NA | Int. automático NZM, 3P, 50A, terminales brida | 343.3711 | EUR
NZMB2-A50-NA | Disj. Magnetotermico (UL/CSA/IEC), 3P, Mont. Fixa, Protec. Geral, Tam.2, Lig. Parafuso, 50A, 25kA | 304.3547 | EUR
NZMB2-A63-BT-NA | Int. automático NZM-NA, 3P, 63A, terminales brida | 343.3711 | EUR
NZMB2-A63-NA | Disj. Magnetotermico (UL/CSA/IEC), 3P, Mont. Fixa, Protec. Geral, Tam.2, Lig. Parafuso, 63A, 25kA | 304.3547 | EUR
NZMB2-A80-BT-NA | Int. automático NZM-NA, 3P, 80A, terminales brida | 356.3491 | EUR
NZMB2-A80-NA | Disj. Magnetotermico (UL/CSA/IEC), 3P, Mont. Fixa, Protec. Geral, Tam.2, Lig. Parafuso, 80A, 25kA | 317.1267 | EUR
NZMB2-AF100-NA | Disj. Magnetotermico (UL/CSA/IEC) disp. Term. Fixo., 3P, Mont. Fixa, Protec. Geral, Tam.2, Lig. Parafuso, 100A, 25/25/18kA | 341.5995 | EUR
NZMB2-AF110-NA | Disj. Magnetotermico (UL/CSA/IEC) disp. Term. Fixo., 3P, Mont. Fixa, Protec. Geral, Tam.2, Lig. Parafuso, 110A, 25/25/18kA | 524.6511 | EUR
NZMB2-AF125-NA | Disj. Magnetotermico (UL/CSA/IEC) disp. Term. Fixo., 3P, Mont. Fixa, Protec. Geral, Tam.2, Lig. Parafuso, 125A, 25/25/18kA | 524.6511 | EUR
NZMB2-AF150-NA | Disj. Magnetotermico (UL/CSA/IEC) disp. Term. Fixo., 3P, Mont. Fixa, Protec. Geral, Tam.2, Lig. Parafuso, 150A, 25/25/18kA | 657.6859 | EUR
NZMB2-AF15-NA | Disj. Magnetotermico (UL/CSA/IEC) disp. Term e Mag. Fixos., 3P, Mont. Fixa, Protec. Geral, Tam.2, Lig. Parafuso, 15A, 25/25/18kA | 290.5424 | EUR
NZMB2-AF175-NA | Disj. Magnetotermico (UL/CSA/IEC) disp. Term. Fixo., 3P, Mont. Fixa, Protec. Geral, Tam.2, Lig. Parafuso, 175A, 25/25/18kA | 697.0422 | EUR
NZMB2-AF200-NA | Disj. Magnetotermico (UL/CSA/IEC) disp. Term. Fixo., 3P, Mont. Fixa, Protec. Geral, Tam.2, Lig. Parafuso, 200A, 25/25/18kA | 803.4721 | EUR
NZMB2-AF20-NA | Disj. Magnetotermico (UL/CSA/IEC) disp. Term e Mag. Fixos., 3P, Mont. Fixa, Protec. Geral, Tam.2, Lig. Parafuso, 20A, 25/25/18kA | 290.5424 | EUR
NZMB2-AF225-NA | Disj. Magnetotermico (UL/CSA/IEC) disp. Term. Fixo., 3P, Mont. Fixa, Protec. Geral, Tam.2, Lig. Parafuso, 225A, 25/25/18kA | 915.2065 | EUR
NZMB2-AF250-NA | Disj. Magnetotermico (UL/CSA/IEC) disp. Term. Fixo., 3P, Mont. Fixa, Protec. Geral, Tam.2, Lig. Parafuso, 250A, 25/25/18kA | 915.2065 | EUR
NZMB2-AF25-NA | Disj. Magnetotermico (UL/CSA/IEC) disp. Term e Mag. Fixos., 3P, Mont. Fixa, Protec. Geral, Tam.2, Lig. Parafuso, 25A, 25/25/18kA | 290.5424 | EUR
NZMB2-AF30-NA | Disj. Magnetotermico (UL/CSA/IEC) disp. Term e Mag. Fixos., 3P, Mont. Fixa, Protec. Geral, Tam.2, Lig. Parafuso, 30A, 25/25/18kA | 290.5424 | EUR
NZMB2-AF35-NA | Disj. Magnetotermico (UL/CSA/IEC) disp. Term. Fixo., 3P, Mont. Fixa, Protec. Geral, Tam.2, Lig. Parafuso, 35A, 25/25/18kA | 290.5424 | EUR
NZMB2-AF40-NA | Disj. Magnetotermico (UL/CSA/IEC) disp. Term. Fixo., 3P, Mont. Fixa, Protec. Geral, Tam.2, Lig. Parafuso, 40A, 25/25/18kA | 290.5424 | EUR
NZMB2-AF45-NA | Disj. Magnetotermico (UL/CSA/IEC) disp. Term. Fixo., 3P, Mont. Fixa, Protec. Geral, Tam.2, Lig. Parafuso, 45A, 25/25/18kA | 290.5424 | EUR
NZMB2-AF50-NA | Disj. Magnetotermico (UL/CSA/IEC) disp. Term. Fixo., 3P, Mont. Fixa, Protec. Geral, Tam.2, Lig. Parafuso, 50A, 25/25/18kA | 290.5424 | EUR
NZMB2-AF60-NA | Disj. Magnetotermico (UL/CSA/IEC) disp. Term. Fixo., 3P, Mont. Fixa, Protec. Geral, Tam.2, Lig. Parafuso, 60A, 25/25/18kA | 290.5424 | EUR
NZMB2-AF70-NA | Disj. Magnetotermico (UL/CSA/IEC) disp. Term. Fixo., 3P, Mont. Fixa, Protec. Geral, Tam.2, Lig. Parafuso, 70A, 25/25/18kA | 313.944 | EUR
NZMB2-AF80-NA | Disj. Magnetotermico (UL/CSA/IEC) disp. Term. Fixo., 3P, Mont. Fixa, Protec. Geral, Tam.2, Lig. Parafuso, 80A, 25/25/18kA | 313.944 | EUR
NZMB2-AF90-NA | Disj. Magnetotermico (UL/CSA/IEC) disp. Term. Fixo., 3P, Mont. Fixa, Protec. Geral, Tam.2, Lig. Parafuso, 90A, 25/25/18kA | 341.5995 | EUR
NZMB2-M125 | Disj. Magnetotermico, 3P, Mont. Fixa, Protec. Motor, Tam.2, Lig. Parafuso, 125A, 25kA | 459.7405 | EUR
NZMB2-M125-SVE | Int. automático NZM, 3P, 125A, enchufable | 558.9913 | EUR
NZMB2-M160 | Disj. Magnetotermico, 3P, Mont. Fixa, Protec. Motor, Tam.2, Lig. Parafuso, 160A, 25kA | 598.0901 | EUR
NZMB2-M160-SVE | Int. automático NZM, 3P, 160A, enchufable | 671.5085 | EUR
NZMB2-M200 | Disj. Magnetotermico, 3P, Mont. Fixa, Protec. Motor, Tam.2, Lig. Parafuso, 200A, 25kA | 711.9566 | EUR
NZMB2-M200-SVE | Int. automático NZM, 3P, 200A, enchufable | 785.3647 | EUR
NZMB2-S1,6-CNA | Disj. Disp. Magnetico (UL/CSA/IEC), 3P, Mont. Fixa, Tam.2, Lig. Parafuso, 1,6A, 25kA | 304.3547 | EUR
NZMB2-S100-CNA | Disj. Disp. Magnetico (UL/CSA/IEC), 3P, Mont. Fixa, Tam.2, Lig. Parafuso, 100A, 25kA | 357.5748 | EUR
NZMB2-S125 | Disj. Disp. Magnético, 3P, Mont. Fixa, Protec. Motores, Tam.2, Lig. Parafuso, 125A, 25kA | 433.1356 | EUR
NZMB2-S125-CNA | Disj. Disp. Magnetico (UL/CSA/IEC), 3P, Mont. Fixa, Tam.2, Lig. Parafuso, 125A, 25kA | 524.6511 | EUR
NZMB2-S12-CNA | Int. automático NZM, 3P, 12A, CNA | 304.3547 | EUR
NZMB2-S160 | Disj. Disp. Magnético, 3P, Mont. Fixa, Protec. Motores, Tam.2, Lig. Parafuso, 160A, 25kA | 515.0721 | EUR
NZMB2-S160-CNA | Disj. Disp. Magnetico (UL/CSA/IEC), 3P, Mont. Fixa, Tam.2, Lig. Parafuso, 160A, 25kA | 621.4917 | EUR
NZMB2-S18-BT-CNA | Int. automático NZM, 3P, 18A, terminales brida, CNA | 368.6988 | EUR
NZMB2-S18-CNA | Int. automático NZM, 3P, 18A, CNA | 304.3547 | EUR
NZMB2-S2,4-CNA | Disj. Disp. Magnetico (UL/CSA/IEC), 3P, Mont. Fixa, Tam.2, Lig. Parafuso, 2,4A, 25kA | 304.3547 | EUR
NZMB2-S200 | Disj. Disp. Magnético, 3P, Mont. Fixa, Protec. Motores, Tam.2, Lig. Parafuso, 200A, 25kA | 670.4476 | EUR
NZMB2-S200-CNA | Disj. Disp. Magnetico (UL/CSA/IEC), 3P, Mont. Fixa, Tam.2, Lig. Parafuso, 200A, 25kA | 803.4721 | EUR
NZMB2-S250-CNA | Int. automático NZM, 3P, 250A, CNA | 915.2065 | EUR
NZMB2-S26-CNA | Int. automático NZM, 3P, 26A, CNA | 304.3547 | EUR
NZMB2-S33-BT-CNA | Int. automático NZM, 3P, 33A, terminales brida, NA | 368.6988 | EUR
NZMB2-S33-CNA | Int. automático NZM, 3P, 33A, CNA | 304.3547 | EUR
NZMB2-S40-CNA | Disj. Disp. Magnetico (UL/CSA/IEC), 3P, Mont. Fixa, Tam.2, Lig. Parafuso, 40A, 25kA | 304.3547 | EUR
NZMB2-S50-CNA | Disj. Disp. Magnetico (UL/CSA/IEC), 3P, Mont. Fixa, Tam.2, Lig. Parafuso, 50A, 25kA | 304.3547 | EUR
NZMB2-S5-CNA | Int. automático NZM, 3P, 5A, CNA | 304.3547 | EUR
NZMB2-S63-CNA | Disj. Disp. Magnetico (UL/CSA/IEC), 3P, Mont. Fixa, Tam.2, Lig. Parafuso, 63A, 25kA | 304.3547 | EUR
NZMB2-S80-BT-CNA | Int. automático NZM, 3P, 80A, terminales brida, CNA | 382.6244 | EUR
NZMB2-S80-CNA | Disj. Disp. Magnetico (UL/CSA/IEC), 3P, Mont. Fixa, Tam.2, Lig. Parafuso, 80A, 25kA | 317.1267 | EUR
NZMB2-S8-CNA | Int. automático NZM, 3P, 8A, CNA | 304.3547 | EUR
NZMC1-4-A100 | Disj. Magnetotermico, 4P, Mont. Fixa, Protec. Geral, Tam.1, Lig. Term. Aperto, 100A, 36kA | 399.5988 | EUR
NZMC1-4-A20 | Disj. Magnetotermico, 4P, Mont. Fixa, Protec. Geral, Tam.1, Lig. Term. Aperto, 20A, 36kA | 300.4819 | EUR
NZMC1-4-A25 | Disj. Magnetotermico, 4P, Mont. Fixa, Protec. Geral, Tam.1, Lig. Term. Aperto, 25A, 36kA | 300.4819 | EUR
NZMC1-4-A32 | Disj. Magnetotermico, 4P, Mont. Fixa, Protec. Geral, Tam.1, Lig. Term. Aperto, 32A, 36kA | 300.4819 | EUR
NZMC1-A100 | Disj. Magnetotermico, 3P, Mont. Fixa, Protec. Geral, Tam.1, Lig. Term. Aperto, 100A, 36kA | 286.9168 | EUR
NZMC1-A125 | Disj. Magnetotermico, 3P, Mont. Fixa, Protec. Geral, Tam.1, Lig. Term. Aperto, 125A, 36kA | 470.5452 | EUR
NZMC1-A160 | Disj. Magnetotermico, 3P, Mont. Fixa, Protec. Geral, Tam.1, Lig. Term. Aperto, 160A, 36kA | 511.2405 | EUR
NZMC1-A20 | Disj. Magnetotermico, 3P, Mont. Fixa, Protec. Geral, Tam.1, Lig. Term. Aperto, 20A, 36kA | 211.7989 | EUR
NZMC1-A25 | Disj. Magnetotermico, 3P, Mont. Fixa, Protec. Geral, Tam.1, Lig. Term. Aperto, 25A, 36kA | 211.7989 | EUR
NZMC1-A32 | Disj. Magnetotermico, 3P, Mont. Fixa, Protec. Geral, Tam.1, Lig. Term. Aperto, 32A, 36kA | 211.7989 | EUR
NZMC1-A40 | Disj. Magnetotermico, 3P, Mont. Fixa, Protec. Geral, Tam.1, Lig. Term. Aperto, 40A, 36kA | 211.7989 | EUR
NZMC1-A50 | Disj. Magnetotermico, 3P, Mont. Fixa, Protec. Geral, Tam.1, Lig. Term. Aperto, 50A, 36kA | 211.7989 | EUR
NZMC1-A63 | Disj. Magnetotermico, 3P, Mont. Fixa, Protec. Geral, Tam.1, Lig. Term. Aperto, 63A, 36kA | 211.7989 | EUR
NZMC1-A80 | Disj. Magnetotermico, 3P, Mont. Fixa, Protec. Geral, Tam.1, Lig. Term. Aperto, 80A, 36kA | 238.9291 | EUR
NZMC1-M100 | Disj. Magnetotermico, 3P, Mont. Fixa, Protec. Motor, Tam.1, Lig. Term. Aperto, 100A, 36kA | 302.5728 | EUR
NZMC1-M40 | Disj. Magnetotermico, 3P, Mont. Fixa, Protec. Motor, Tam.1, Lig. Term. Aperto, 40A, 36kA | 224.3237 | EUR
NZMC1-M50 | Disj. Magnetotermico, 3P, Mont. Fixa, Protec. Motor, Tam.1, Lig. Term. Aperto, 50A, 36kA | 224.3237 | EUR
NZMC1-M63 | Disj. Magnetotermico, 3P, Mont. Fixa, Protec. Motor, Tam.1, Lig. Term. Aperto, 63A, 36kA | 224.3237 | EUR
NZMC1-M80 | Disj. Magnetotermico, 3P, Mont. Fixa, Protec. Motor, Tam.1, Lig. Term. Aperto, 80A, 36kA | 249.3527 | EUR
NZMC1-S100 | Disj. Disp. Magnético, 3P, Mont. Fixa, Protec. Motores, Tam.1, Lig. Term. Aperto, 100A, 36kA | 286.9168 | EUR
NZMC1-S40 | Disj. Disp. Magnético, 3P, Mont. Fixa, Protec. Motores, Tam.1, Lig. Term. Aperto, 40A, 36kA | 211.7989 | EUR
NZMC1-S50 | Disj. Disp. Magnético, 3P, Mont. Fixa, Protec. Motores, Tam.1, Lig. Term. Aperto, 50A, 36kA | 211.7989 | EUR
NZMC1-S63 | Disj. Disp. Magnético, 3P, Mont. Fixa, Protec. Motores, Tam.1, Lig. Term. Aperto, 63A, 36kA | 210.7586 | EUR
NZMC1-S80 | Disj. Disp. Magnético, 3P, Mont. Fixa, Protec. Motores, Tam.1, Lig. Term. Aperto, 80A, 36kA | 238.9291 | EUR
NZMC2-4-A160 | Disj. Magnetotermico, 4P, Mont. Fixa, Protec. Geral, Tam.2, Lig. Parafuso, 160A, 36kA | 772.6133 | EUR
NZMC2-4-A250 | Disj. Magnetotermico, 4P, Mont. Fixa, Protec. Geral, Tam.2, Lig. Parafuso, 250A, 36kA | 1067.389 | EUR
NZMC2-A125 | Disj. Magnetotermico, 3P, Mont. Fixa, Protec. Geral, Tam.2, Lig. Parafuso, 125A, 36kA | 503.361 | EUR
NZMC2-A160 | Disj. Magnetotermico, 3P, Mont. Fixa, Protec. Geral, Tam.2, Lig. Parafuso, 160A, 36kA | 589.572 | EUR
NZMC2-A200 | Disj. Magnetotermico, 3P, Mont. Fixa, Protec. Geral, Tam.2, Lig. Parafuso, 200A, 36kA | 703.4282 | EUR
NZMC2-A250 | Disj. Magnetotermico, 3P, Mont. Fixa, Protec. Geral, Tam.2, Lig. Parafuso, 250A, 36kA | 801.3297 | EUR
NZMC2-M125 | Disj. Magnetotermico, 3P, Mont. Fixa, Protec. Motor, Tam.2, Lig. Parafuso, 125A, 36kA | 503.361 | EUR
NZMC2-M160 | Disj. Magnetotermico, 3P, Mont. Fixa, Protec. Motor, Tam.2, Lig. Parafuso, 160A, 36kA | 619.3699 | EUR
NZMC2-M200 | Disj. Magnetotermico, 3P, Mont. Fixa, Protec. Motor, Tam.2, Lig. Parafuso, 200A, 36kA | 738.5409 | EUR
NZMC2-S125 | Disj. Disp. Magnético, 3P, Mont. Fixa, Protec. Motores, Tam.2, Lig. Parafuso, 125A, 36kA | 476.7664 | EUR
NZMC2-S160 | Disj. Disp. Magnético, 3P, Mont. Fixa, Protec. Motores, Tam.2, Lig. Parafuso, 160A, 36kA | 552.3169 | EUR
NZMC2-S200 | Disj. Disp. Magnético, 3P, Mont. Fixa, Protec. Motores, Tam.2, Lig. Parafuso, 200A, 36kA | 703.4282 | EUR
NZMC3-4-A400 | Int. automático NZM, 4P, 400A | 1534.8751 | EUR
NZMC3-S500 | Int. automático NZM, 3P, 500A | 2020.9939 | EUR
NZMH1-4-A100 | Disj. Magnetotermico, 4P, Mont. Fixa, Protec. Geral, Tam.1, Lig. Term. Aperto, 100A, 100kA | 535.2292 | EUR
NZMH1-4-A125 | Disj. Magnetotermico, 4P, Mont. Fixa, Protec. Geral, Tam.1, Lig. Term. Aperto, 125A, 100kA | 781.4507 | EUR
NZMH1-4-A160 | Disj. Magnetotermico, 4P, Mont. Fixa, Protec. Geral, Tam.1, Lig. Term. Aperto, 160A, 100kA | 917.0914 | EUR
NZMH1-4-A20 | Disj. Magnetotermico, 4P, Mont. Fixa, Protec. Geral, Tam.1, Lig. Term. Aperto, 20A, 100kA | 360.9944 | EUR
NZMH1-4-A25 | Disj. Magnetotermico, 4P, Mont. Fixa, Protec. Geral, Tam.1, Lig. Term. Aperto, 25A, 100kA | 360.9944 | EUR
NZMH1-4-A32 | Disj. Magnetotermico, 4P, Mont. Fixa, Protec. Geral, Tam.1, Lig. Term. Aperto, 32A, 100kA | 360.9944 | EUR
NZMH1-4-A40 | Disj. Magnetotermico, 4P, Mont. Fixa, Protec. Geral, Tam.1, Lig. Term. Aperto, 40A, 100kA | 360.9944 | EUR
NZMH1-4-A50 | Disj. Magnetotermico, 4P, Mont. Fixa, Protec. Geral, Tam.1, Lig. Term. Aperto, 50A, 100kA | 360.9944 | EUR
NZMH1-4-A63 | Disj. Magnetotermico, 4P, Mont. Fixa, Protec. Geral, Tam.1, Lig. Term. Aperto, 63A, 100kA | 360.9944 | EUR
NZMH1-4-A80 | Disj. Magnetotermico, 4P, Mont. Fixa, Protec. Geral, Tam.1, Lig. Term. Aperto, 80A, 100kA | 389.1546 | EUR
NZMH1-A100 | Disj. Magnetotermico, 3P, Mont. Fixa, Protec. Geral, Tam.1, Lig. Term. Aperto, 100A, 100kA | 363.0853 | EUR
NZMH1-A125 | Disj. Magnetotermico, 3P, Mont. Fixa, Protec. Geral, Tam.1, Lig. Term. Aperto, 125A, 100kA | 591.5702 | EUR
NZMH1-A160 | Disj. Magnetotermico, 3P, Mont. Fixa, Protec. Geral, Tam.1, Lig. Term. Aperto, 160A, 100kA | 699.0404 | EUR
NZMH1-A20 | Disj. Magnetotermico, 3P, Mont. Fixa, Protec. Geral, Tam.1, Lig. Term. Aperto, 20A, 100kA | 259.7969 | EUR
NZMH1-A25 | Disj. Magnetotermico, 3P, Mont. Fixa, Protec. Geral, Tam.1, Lig. Term. Aperto, 25A, 100kA | 259.7969 | EUR
NZMH1-A32 | Disj. Magnetotermico, 3P, Mont. Fixa, Protec. Geral, Tam.1, Lig. Term. Aperto, 32A, 100kA | 259.7969 | EUR
NZMH1-A40 | Disj. Magnetotermico, 3P, Mont. Fixa, Protec. Geral, Tam.1, Lig. Term. Aperto, 40A, 100kA | 259.7969 | EUR
NZMH1-A50 | Disj. Magnetotermico, 3P, Mont. Fixa, Protec. Geral, Tam.1, Lig. Term. Aperto, 50A, 100kA | 259.7969 | EUR
NZMH1-A63 | Disj. Magnetotermico, 3P, Mont. Fixa, Protec. Geral, Tam.1, Lig. Term. Aperto, 63A, 100kA | 259.7969 | EUR
NZMH1-A80 | Disj. Magnetotermico, 3P, Mont. Fixa, Protec. Geral, Tam.1, Lig. Term. Aperto, 80A, 100kA | 291.0883 | EUR
NZMH1-S100 | Disj. Disp. Magnético, 3P, Mont. Fixa, Protec. Motores, Tam.1, Lig. Term. Aperto, 100A, 100kA | 352.6411 | EUR
NZMH1-S40 | Disj. Disp. Magnético, 3P, Mont. Fixa, Protec. Motores, Tam.1, Lig. Term. Aperto, 40A, 100kA | 249.3527 | EUR
NZMH1-S50 | Disj. Disp. Magnético, 3P, Mont. Fixa, Protec. Motores, Tam.1, Lig. Term. Aperto, 50A, 100kA | 249.3527 | EUR
NZMH1-S63 | Disj. Disp. Magnético, 3P, Mont. Fixa, Protec. Motores, Tam.1, Lig. Term. Aperto, 63A, 100kA | 249.3527 | EUR
NZMH1-S80 | Disj. Disp. Magnético, 3P, Mont. Fixa, Protec. Motores, Tam.1, Lig. Term. Aperto, 80A, 100kA | 276.4829 | EUR
NZMH2-4-A100 | Disj. Magnetotermico, 4P, Mont. Fixa, Protec. Geral, Tam.2, Lig. Parafuso, 100A, 150kA | 578.9218 | EUR
NZMH2-4-A125 | Disj. Magnetotermico, 4P, Mont. Fixa, Protec. Geral, Tam.2, Lig. Parafuso, 125A, 150kA | 858.814 | EUR
NZMH2-4-A125-SVE | Int. automático NZM, 4P, 125A, enchufable | 995.598 | EUR
NZMH2-4-A160 | Disj. Magnetotermico, 4P, Mont. Fixa, Protec. Geral, Tam.2, Lig. Parafuso, 160A, 150kA | 960.9591 | EUR
NZMH2-4-A160/100 | Disj. Magnetotermico N reduz., 4P, Mont. Fixa, Protec. Geral, Tam.2, Lig. Parafuso, 160A, 150kA | 960.9591 | EUR
NZMH2-4-A160-SVE | Int. automático NZM, 4P, 160A, enchufable | 1057.81 | EUR
NZMH2-4-A20 | Disj. Magnetotermico, 4P, Mont. Fixa, Protec. Geral, Tam.2, Lig. Parafuso, 20A, 150kA | 426.7496 | EUR
NZMH2-4-A200 | Disj. Magnetotermico, 4P, Mont. Fixa, Protec. Geral, Tam.2, Lig. Parafuso, 200A, 150kA | 1132.3099 | EUR
NZMH2-4-A200/125 | Disj. Magnetotermico N reduz., 4P, Mont. Fixa, Protec. Geral, Tam.2, Lig. Parafuso, 200A, 150kA | 1132.3099 | EUR
NZMH2-4-A25 | Disj. Magnetotermico, 4P, Mont. Fixa, Protec. Geral, Tam.2, Lig. Parafuso, 25A, 150kA | 426.7496 | EUR
NZMH2-4-A250 | Disj. Magnetotermico, 4P, Mont. Fixa, Protec. Geral, Tam.2, Lig. Parafuso, 250A, 150kA | 1306.8228 | EUR
NZMH2-4-A250/160 | Disj. Magnetotermico N reduz., 4P, Mont. Fixa, Protec. Geral, Tam.2, Lig. Parafuso, 250A, 150kA | 1306.8228 | EUR
NZMH2-4-A300 | Int. automático NZM, 4P, 300A | 1564.364 | EUR
NZMH2-4-A300/200 | Int. automático NZM, 4P, 300A, 200A en 4º polo | 1564.364 | EUR
NZMH2-4-A32 | Disj. Magnetotermico, 4P, Mont. Fixa, Protec. Geral, Tam.2, Lig. Parafuso, 32A, 150kA | 426.7496 | EUR
NZMH2-4-A40 | Disj. Magnetotermico, 4P, Mont. Fixa, Protec. Geral, Tam.2, Lig. Parafuso, 40A, 150kA | 426.7496 | EUR
NZMH2-4-A40-SVE | Int. automático NZM, 4P, 40A, enchufable | 515.0721 | EUR
NZMH2-4-A50 | Disj. Magnetotermico, 4P, Mont. Fixa, Protec. Geral, Tam.2, Lig. Parafuso, 50A, 150kA | 426.7496 | EUR
NZMH2-4-A50-SVE | Int. automático NZM, 4P, 50A, enchufable | 701.8935 | EUR
NZMH2-4-A63 | Disj. Magnetotermico, 4P, Mont. Fixa, Protec. Geral, Tam.2, Lig. Parafuso, 63A, 150kA | 426.7496 | EUR
NZMH2-4-A63-SVE | Int. automático NZM, 4P, 63A, enchufable | 515.0721 | EUR
NZMH2-4-A80 | Disj. Magnetotermico, 4P, Mont. Fixa, Protec. Geral, Tam.2, Lig. Parafuso, 80A, 150kA | 459.7405 | EUR
NZMH2-4-A80-SVE | Int. automático NZM, 4P, 80A, enchufable | 2042.0265 | EUR
NZMH2-4-VE100 | Disj. Disp. Electronico Selectivo, 4P, Mont. Fixa, Protec. Geral + Geradores, Tam.2, Lig. Parafuso, 100A, 150kA | 955.6546 | EUR
NZMH2-4-VE100-SVE | Int. automático NZM, 4P, 100A, enchufable | 1089.946 | EUR
NZMH2-4-VE160 | Disj. Disp. Electronico Selectivo, 4P, Mont. Fixa, Protec. Geral + Geradores, Tam.2, Lig. Parafuso, 160A, 150kA | 1206.7892 | EUR
NZMH2-4-VE160/100 | Disj. Disp. Electronico Selectivo N. reduz., 4P, Mont. Fixa, Protec. Geral + Geradores, Tam.2, Lig. Parafuso, 160A, 150kA | 1206.7892 | EUR
NZMH2-4-VE160-SVE | Int. automático NZM, 4P, 160A, enchufable | 1303.6298 | EUR
NZMH2-4-VE250 | Disj. Disp. Electronico Selectivo, 4P, Mont. Fixa, Protec. Geral + Geradores, Tam.2, Lig. Parafuso, 250A, 150kA | 1623.9598 | EUR
NZMH2-4-VE250/160 | Disj. Disp. Electronico Selectivo N. reduz., 4P, Mont. Fixa, Protec. Geral + Geradores, Tam.2, Lig. Parafuso, 250A, 150kA | 1623.9598 | EUR
NZMH2-4-VE250-SVE | Int. automático NZM, 4P, 250A, enchufable | 1719.7395 | EUR
NZMH2-A100 | Disj. Magnetotermico, 3P, Mont. Fixa, Protec. Geral, Tam.2, Lig. Parafuso, 100A, 150kA | 419.2924 | EUR
NZMH2-A100-NA | Disj. Magnetotermico (UL/CSA/IEC), 3P, Mont. Fixa, Protec. Geral, Tam.2, Lig. Parafuso, 100A, 150kA | 475.6952 | EUR
NZMH2-A100-S1 | Disj. Magnetotermico 1000V, 3P, Mont. Fixa, Protec. Geral, Tam.2, Lig. Parafuso, 100A, 10kA | 581.0539 | EUR
NZMH2-A125 | Disj. Magnetotermico, 3P, Mont. Fixa, Protec. Geral, Tam.2, Lig. Parafuso, 125A, 150kA | 656.6147 | EUR
NZMH2-A125-FIA30 | Int. automático NZM, 3P, 125A, +residual current Int. automático NZM, 30mA/DC sensitive | 2835.0132 | EUR
NZMH2-A125-FIA30-BT | Int. automático NZM, 3P, 125A, terminales brida, +residual current Int. automático NZM, 30mA/DC sensitive | 2911.6246 | EUR
NZMH2-A125-NA | Disj. Magnetotermico (UL/CSA/IEC), 3P, Mont. Fixa, Protec. Geral, Tam.2, Lig. Parafuso, 125A, 150kA | 750.2623 | EUR
NZMH2-A125-S1 | Disj. Magnetotermico 1000V, 3P, Mont. Fixa, Protec. Geral, Tam.2, Lig. Parafuso, 125A, 10kA | 907.7596 | EUR
NZMH2-A125-SVE | Int. automático NZM, 3P, 125A, enchufable | 731.094 | EUR
NZMH2-A160 | Disj. Magnetotermico, 3P, Mont. Fixa, Protec. Geral, Tam.2, Lig. Parafuso, 160A, 150kA | 775.8063 | EUR
NZMH2-A160-FIA30 | Int. automático NZM, 3P, 160A, +residual current Int. automático NZM, 30mA/DC sensitive | 2988.2463 | EUR
NZMH2-A160-FIA30-BT | Int. automático NZM, 3P, 160A, terminales brida, +residual current Int. automático NZM, 30mA/DC sensitive | 3550.1525 | EUR
NZMH2-A160-NA | Disj. Magnetotermico (UL/CSA/IEC), 3P, Mont. Fixa, Protec. Geral, Tam.2, Lig. Parafuso, 160A, 100kA | 898.1806 | EUR
NZMH2-A160-S1 | Disj. Magnetotermico 1000V, 3P, Mont. Fixa, Protec. Geral, Tam.2, Lig. Parafuso, 160A, 10kA | 1082.3034 | EUR
NZMH2-A160-SVE | Int. automático NZM, 3P, 160A, enchufable | 848.1638 | EUR
NZMH2-A20 | Disj. Magnetotermico, 3P, Mont. Fixa, Protec. Geral, Tam.2, Lig. Parafuso, 20A, 150kA | 304.3547 | EUR
NZMH2-A200 | Disj. Magnetotermico, 3P, Mont. Fixa, Protec. Geral, Tam.2, Lig. Parafuso, 200A, 150kA | 912.0238 | EUR
NZMH2-A200-FIA30 | Int. automático NZM, 3P, 200A, +residual current Int. automático NZM, 30mA/DC sensitive | 3127.6568 | EUR
NZMH2-A200-FIA30-BT | Int. automático NZM, 3P, 200A, terminales brida, +residual current Int. automático NZM, 30mA/DC sensitive | 3711.7698 | EUR
NZMH2-A200-NA | Disj. Magnetotermico (UL/CSA/IEC), 3P, Mont. Fixa, Protec. Geral, Tam.2, Lig. Parafuso, 200A, 100kA | 1058.8709 | EUR
NZMH2-A200-S1 | Disj. Magnetotermico 1000V, 3P, Mont. Fixa, Protec. Geral, Tam.2, Lig. Parafuso, 200A, 10kA | 1191.8954 | EUR
NZMH2-A200-SVE | Int. automático NZM, 3P, 200A, enchufable | 982.2595 | EUR
NZMH2-A20-NA | Disj. Magnetotermico (UL/CSA/IEC) disp. Term reg. e Mag. Fixo., 3P, Mont. Fixa, Protec. Geral, Tam.2, Lig. Parafuso, 20A, 100kA | 365.0217 | EUR
NZMH2-A20-S1 | Disj. Magnetotermico 1000V disp. Mag. fixo, 3P, Mont. Fixa, Protec. Geral, Tam.2, Lig. Parafuso, 20A, 10kA | 446.9685 | EUR
NZMH2-A25 | Disj. Magnetotermico, 3P, Mont. Fixa, Protec. Geral, Tam.2, Lig. Parafuso, 25A, 150kA | 304.3547 | EUR
NZMH2-A250 | Disj. Magnetotermico, 3P, Mont. Fixa, Protec. Geral, Tam.2, Lig. Parafuso, 250A, 150kA | 997.1533 | EUR
NZMH2-A250-FIA30 | Int. automático NZM, 3P, 250A, +residual current Int. automático NZM, 30mA/DC sensitive | 3214.9184 | EUR
NZMH2-A250-FIA30-BT | Int. automático NZM, 3P, 250A, terminales brida, +residual current Int. automático NZM, 30mA/DC sensitive | 3814.0488 | EUR
NZMH2-A250-NA | Disj. Magnetotermico (UL/CSA/IEC), 3P, Mont. Fixa, Protec. Geral, Tam.2, Lig. Parafuso, 250A, 100kA | 1154.6506 | EUR
NZMH2-A250-S1 | Disj. Magnetotermico 1000V, 3P, Mont. Fixa, Protec. Geral, Tam.2, Lig. Parafuso, 250A, 10kA | 1314.2697 | EUR
NZMH2-A25-NA | Disj. Magnetotermico (UL/CSA/IEC) disp. Term reg. e Mag. Fixo., 3P, Mont. Fixa, Protec. Geral, Tam.2, Lig. Parafuso, 25A, 100kA | 365.0217 | EUR
NZMH2-A25-S1 | Disj. Magnetotermico 1000V disp. Mag. fixo, 3P, Mont. Fixa, Protec. Geral, Tam.2, Lig. Parafuso, 25A, 10kA | 446.9685 | EUR
NZMH2-A300 | Int. automático NZM, 3P, 300A | 1183.3773 | EUR
NZMH2-A300-S1 | Int. automático NZM, 3P, 300A, 1000 V | 1416.4457 | EUR
NZMH2-A32 | Disj. Magnetotermico, 3P, Mont. Fixa, Protec. Geral, Tam.2, Lig. Parafuso, 32A, 150kA | 304.3547 | EUR
NZMH2-A32-NA | Disj. Magnetotermico (UL/CSA/IEC) disp. Term reg. e Mag. Fixo., 3P, Mont. Fixa, Protec. Geral, Tam.2, Lig. Parafuso, 32A, 100kA | 365.0217 | EUR
NZMH2-A32-S1 | Disj. Magnetotermico 1000V disp. Mag. fixo, 3P, Mont. Fixa, Protec. Geral, Tam.2, Lig. Parafuso, 32A, 10kA | 446.9685 | EUR
NZMH2-A40 | Disj. Magnetotermico, 3P, Mont. Fixa, Protec. Geral, Tam.2, Lig. Parafuso, 40A, 150kA | 304.3547 | EUR
NZMH2-A40-NA | Disj. Magnetotermico (UL/CSA/IEC), 3P, Mont. Fixa, Protec. Geral, Tam.2, Lig. Parafuso, 40A, 150kA | 365.0217 | EUR
NZMH2-A40-S1 | Disj. Magnetotermico 1000V, 3P, Mont. Fixa, Protec. Geral, Tam.2, Lig. Parafuso, 40A, 10kA | 446.9685 | EUR
NZMH2-A40-SVE | Int. automático NZM, 3P, 40A, enchufable | 515.0206 | EUR
NZMH2-A50 | Disj. Magnetotermico, 3P, Mont. Fixa, Protec. Geral, Tam.2, Lig. Parafuso, 50A, 150kA | 304.3547 | EUR
NZMH2-A50-NA | Disj. Magnetotermico (UL/CSA/IEC), 3P, Mont. Fixa, Protec. Geral, Tam.2, Lig. Parafuso, 50A, 150kA | 365.0217 | EUR
NZMH2-A50-S1 | Disj. Magnetotermico 1000V, 3P, Mont. Fixa, Protec. Geral, Tam.2, Lig. Parafuso, 50A, 10kA | 446.9685 | EUR
NZMH2-A50-SVE | Int. automático NZM, 3P, 50A, enchufable | 555.788 | EUR
NZMH2-A63 | Disj. Magnetotermico, 3P, Mont. Fixa, Protec. Geral, Tam.2, Lig. Parafuso, 63A, 150kA | 304.3547 | EUR
NZMH2-A63-NA | Disj. Magnetotermico (UL/CSA/IEC), 3P, Mont. Fixa, Protec. Geral, Tam.2, Lig. Parafuso, 63A, 150kA | 365.0217 | EUR
NZMH2-A63-S1 | Disj. Magnetotermico 1000V, 3P, Mont. Fixa, Protec. Geral, Tam.2, Lig. Parafuso, 63A, 10kA | 446.9685 | EUR
NZMH2-A63-SVE | Int. automático NZM, 3P, 63A, enchufable | 514.2481 | EUR
NZMH2-A80 | Disj. Magnetotermico, 3P, Mont. Fixa, Protec. Geral, Tam.2, Lig. Parafuso, 80A, 150kA | 336.2744 | EUR
NZMH2-A80-NA | Disj. Magnetotermico (UL/CSA/IEC), 3P, Mont. Fixa, Protec. Geral, Tam.2, Lig. Parafuso, 80A, 150kA | 393.7587 | EUR
NZMH2-A80-S1 | Disj. Magnetotermico 1000V, 3P, Mont. Fixa, Protec. Geral, Tam.2, Lig. Parafuso, 80A, 10kA | 486.3351 | EUR
NZMH2-A80-SVE | Int. automático NZM, 3P, 80A, enchufable | 553.3469 | EUR
NZMH2-AF100-NA | Disj. Magnetotermico (UL/CSA/IEC) disp. Term Fixo., 3P, Mont. Fixa, Protec. Geral, Tam.2, Lig. Parafuso, 100A, 150/150/65kA | 475.6952 | EUR
NZMH2-AF110-NA | Disj. Magnetotermico (UL/CSA/IEC) disp. Term Fixo., 3P, Mont. Fixa, Protec. Geral, Tam.2, Lig. Parafuso, 110A, 150/150/65kA | 750.2623 | EUR
NZMH2-AF125-NA | Disj. Magnetotermico (UL/CSA/IEC) disp. Term Fixo., 3P, Mont. Fixa, Protec. Geral, Tam.2, Lig. Parafuso, 125A, 150/150/65kA | 750.2623 | EUR
NZMH2-AF150-NA | Disj. Magnetotermico (UL/CSA/IEC) disp. Term Fixo., 3P, Mont. Fixa, Protec. Geral, Tam.2, Lig. Parafuso, 150A, 100/100/50kA | 898.1806 | EUR
NZMH2-AF15-NA | Disj. Magnetotermico (UL/CSA/IEC) disp. Term e Mag. Fixos., 3P, Mont. Fixa, Protec. Geral, Tam.2, Lig. Parafuso, 15A, 150/150/65kA | 365.0217 | EUR
NZMH2-AF175-NA | Disj. Magnetotermico (UL/CSA/IEC) disp. Term Fixo., 3P, Mont. Fixa, Protec. Geral, Tam.2, Lig. Parafuso, 175A, 100/100/50kA | 941.8114 | EUR
NZMH2-AF200-NA | Disj. Magnetotermico (UL/CSA/IEC) disp. Term Fixo., 3P, Mont. Fixa, Protec. Geral, Tam.2, Lig. Parafuso, 200A, 100/100/50kA | 1058.8709 | EUR
NZMH2-AF20-NA | Disj. Magnetotermico (UL/CSA/IEC) disp. Term e Mag. Fixos., 3P, Mont. Fixa, Protec. Geral, Tam.2, Lig. Parafuso, 20A, 150/150/65kA | 365.0217 | EUR
NZMH2-AF225-NA | Disj. Magnetotermico (UL/CSA/IEC) disp. Term Fixo., 3P, Mont. Fixa, Protec. Geral, Tam.2, Lig. Parafuso, 225A, 100/100/50kA | 1154.6506 | EUR
NZMH2-AF250-NA | Disj. Magnetotermico (UL/CSA/IEC) disp. Term Fixo., 3P, Mont. Fixa, Protec. Geral, Tam.2, Lig. Parafuso, 250A, 100/100/50kA | 1154.6506 | EUR
NZMH2-AF25-NA | Disj. Magnetotermico (UL/CSA/IEC) disp. Term e Mag. Fixos., 3P, Mont. Fixa, Protec. Geral, Tam.2, Lig. Parafuso, 25A, 150/150/65kA | 365.0217 | EUR
NZMH2-AF30-NA | Disj. Magnetotermico (UL/CSA/IEC) disp. Term e Mag. Fixos., 3P, Mont. Fixa, Protec. Geral, Tam.2, Lig. Parafuso, 30A, 150/150/65kA | 365.0217 | EUR
NZMH2-AF35-NA | Disj. Magnetotermico (UL/CSA/IEC) disp. Term Fixo., 3P, Mont. Fixa, Protec. Geral, Tam.2, Lig. Parafuso, 35A, 150/150/65kA | 365.0217 | EUR
NZMH2-AF40-NA | Disj. Magnetotermico (UL/CSA/IEC) disp. Term Fixo., 3P, Mont. Fixa, Protec. Geral, Tam.2, Lig. Parafuso, 40A, 150/150/65kA | 365.0217 | EUR
NZMH2-AF45-NA | Disj. Magnetotermico (UL/CSA/IEC) disp. Term Fixo., 3P, Mont. Fixa, Protec. Geral, Tam.2, Lig. Parafuso, 45A, 150/150/65kA | 365.0217 | EUR
NZMH2-AF50-NA | Disj. Magnetotermico (UL/CSA/IEC) disp. Term Fixo., 3P, Mont. Fixa, Protec. Geral, Tam.2, Lig. Parafuso, 50A, 150/150/65kA | 365.0217 | EUR
NZMH2-AF60-NA | Disj. Magnetotermico (UL/CSA/IEC) disp. Term Fixo., 3P, Mont. Fixa, Protec. Geral, Tam.2, Lig. Parafuso, 60A, 150/150/65kA | 365.0217 | EUR
NZMH2-AF70-NA | Disj. Magnetotermico (UL/CSA/IEC) disp. Term Fixo., 3P, Mont. Fixa, Protec. Geral, Tam.2, Lig. Parafuso, 70A, 150/150/65kA | 393.7587 | EUR
NZMH2-AF80-NA | Disj. Magnetotermico (UL/CSA/IEC) disp. Term Fixo., 3P, Mont. Fixa, Protec. Geral, Tam.2, Lig. Parafuso, 80A, 150/150/65kA | 393.7587 | EUR
NZMH2-AF90-NA | Disj. Magnetotermico (UL/CSA/IEC) disp. Term Fixo., 3P, Mont. Fixa, Protec. Geral, Tam.2, Lig. Parafuso, 90A, 150/150/65kA | 475.6952 | EUR
NZMH2-M100 | Disj. Magnetotermico, 3P, Mont. Fixa, Protec. Motor, Tam.2, Lig. Parafuso, 100A, 150kA | 431.0138 | EUR
NZMH2-M100-SVE | Int. automático NZM, 3P, 100A, enchufable | 559.6299 | EUR
NZMH2-M125 | Disj. Magnetotermico, 3P, Mont. Fixa, Protec. Motor, Tam.2, Lig. Parafuso, 125A, 150kA | 659.7974 | EUR
NZMH2-M125-SVE | Int. automático NZM, 3P, 125A, enchufable | 732.1652 | EUR
NZMH2-M160 | Disj. Magnetotermico, 3P, Mont. Fixa, Protec. Motor, Tam.2, Lig. Parafuso, 160A, 150kA | 798.147 | EUR
NZMH2-M160-SVE | Int. automático NZM, 3P, 160A, enchufable | 871.586 | EUR
NZMH2-M20 | Disj. Magnetotermico, 3P, Mont. Fixa, Protec. Motor, Tam.2, Lig. Parafuso, 20A, 150kA | 317.1267 | EUR
NZMH2-M200 | Disj. Magnetotermico, 3P, Mont. Fixa, Protec. Motor, Tam.2, Lig. Parafuso, 200A, 150kA | 937.5575 | EUR
NZMH2-M200-SVE | Int. automático NZM, 3P, 200A, enchufable | 1010.9965 | EUR
NZMH2-M25 | Disj. Magnetotermico, 3P, Mont. Fixa, Protec. Motor, Tam.2, Lig. Parafuso, 25A, 150kA | 317.1267 | EUR
NZMH2-M32 | Disj. Magnetotermico, 3P, Mont. Fixa, Protec. Motor, Tam.2, Lig. Parafuso, 32A, 150kA | 317.1267 | EUR
NZMH2-M40 | Disj. Magnetotermico, 3P, Mont. Fixa, Protec. Motor, Tam.2, Lig. Parafuso, 40A, 150kA | 317.1267 | EUR
NZMH2-M40-SVE | Int. automático NZM, 3P, 40A, enchufable | 568.9514 | EUR
NZMH2-M50 | Disj. Magnetotermico, 3P, Mont. Fixa, Protec. Motor, Tam.2, Lig. Parafuso, 50A, 150kA | 317.1267 | EUR
NZMH2-M50-SVE | Int. automático NZM, 3P, 50A, enchufable | 570.5273 | EUR
NZMH2-M63 | Disj. Magnetotermico, 3P, Mont. Fixa, Protec. Motor, Tam.2, Lig. Parafuso, 63A, 150kA | 317.1267 | EUR
NZMH2-M63-SVE | Int. automático NZM, 3P, 63A, enchufable | 573.6894 | EUR
NZMH2-M80 | Disj. Magnetotermico, 3P, Mont. Fixa, Protec. Motor, Tam.2, Lig. Parafuso, 80A, 150kA | 341.5995 | EUR
NZMH2-M80-SVE | Int. automático NZM, 3P, 80A, enchufable | 563.4306 | EUR
NZMH2-ME140 | Disj. Disp. Electronico, 3P, Mont. Fixa, Protec. Motores, Tam.2, Lig. Term. Aperto, 140A, 150kA | 907.7596 | EUR
NZMH2-ME220 | Disj. Disp. Electronico, 3P, Mont. Fixa, Protec. Motores, Tam.2, Lig. Term. Aperto, 220A, 150kA | 1169.5547 | EUR
NZMH2-ME220-SVE | Int. automático NZM, 3P, 220A, enchufable | 1352.9874 | EUR
NZMH2-ME90 | Disj. Disp. Electronico, 3P, Mont. Fixa, Protec. Motores, Tam.2, Lig. Term. Aperto, 90A, 150kA | 744.9578 | EUR
NZMH2-S100 | Disj. Disp. Magnético, 3P, Mont. Fixa, Protec. Motores, Tam.2, Lig. Parafuso, 100A, 100kA | 403.348 | EUR
NZMH2-S125 | Disj. Disp. Magnético, 3P, Mont. Fixa, Protec. Motores, Tam.2, Lig. Parafuso, 125A, 100kA | 609.7909 | EUR
NZMH2-S160 | Disj. Disp. Magnético, 3P, Mont. Fixa, Protec. Motores, Tam.2, Lig. Parafuso, 160A, 100kA | 720.4644 | EUR
NZMH2-S200 | Disj. Disp. Magnético, 3P, Mont. Fixa, Protec. Motores, Tam.2, Lig. Parafuso, 200A, 100kA | 872.6366 | EUR
NZMH2-S40 | Disj. Disp. Magnético, 3P, Mont. Fixa, Protec. Motores, Tam.2, Lig. Parafuso, 40A, 100kA | 290.5424 | EUR
NZMH2-S40-CNA | Disj. Disp. Magnetico (UL/CSA/IEC), 3P, Mont. Fixa, Tam.2, Lig. Parafuso, 40A, 150kA | 354.3818 | EUR
NZMH2-S50 | Disj. Disp. Magnético, 3P, Mont. Fixa, Protec. Motores, Tam.2, Lig. Parafuso, 50A, 100kA | 290.5424 | EUR
NZMH2-S63 | Disj. Disp. Magnético, 3P, Mont. Fixa, Protec. Motores, Tam.2, Lig. Parafuso, 63A, 100kA | 290.5424 | EUR
NZMH2-S80 | Disj. Disp. Magnético, 3P, Mont. Fixa, Protec. Motores, Tam.2, Lig. Parafuso, 80A, 100kA | 315.0152 | EUR
NZMH2-VE100 | Disj. Disp. Electronico Selectivo, 3P, Mont. Fixa, Protec. Geral + Geradores, Tam.2, Lig. Parafuso, 100A, 150kA | 730.0331 | EUR
NZMH2-VE100-NA | Disj. Disp. Electronico Selectivo (UL/CSA/IEC) disp. Term reg., e Mag. Fixo., Mag temporiz regulavel, 3P, Mont. Fixa, Protec. Geral+Geradores, Tam.2, Lig. Parafuso, 100A, 100kA | 863.0679 | EUR
NZMH2-VE100-S1 | Int. automático NZM, 3P, 100A 1000V | 917.3283 | EUR
NZMH2-VE100-SVE | Int. automático NZM, 3P, 100A, enchufable | 822.2181 | EUR
NZMH2-VE160 | Disj. Disp. Electronico Selectivo, 3P, Mont. Fixa, Protec. Geral + Geradores, Tam.2, Lig. Parafuso, 160A, 150kA | 923.7246 | EUR
NZMH2-VE160-NA | Disj. Disp. Electronico Selectivo (UL/CSA/IEC) disp. Term reg., e Mag. Fixo., Mag temporiz regulavel, 3P, Mont. Fixa, Protec. Geral+Geradores, Tam.2, Lig. Parafuso, 160A, 100kA | 1090.8112 | EUR
NZMH2-VE160-S1 | Int. automático NZM, 3P, 160A 1000V | 1183.3773 | EUR
NZMH2-VE160-SVE | Int. automático NZM, 3P, 160A, enchufable | 996.0821 | EUR
NZMH2-VE250 | Disj. Disp. Electronico Selectivo, 3P, Mont. Fixa, Protec. Geral + Geradores, Tam.2, Lig. Parafuso, 250A, 150kA | 1248.3085 | EUR
NZMH2-VE250-NA | Disj. Disp. Electronico Selectivo (UL/CSA/IEC) disp. Term reg., e Mag. Fixo., Mag temporiz regulavel, 3P, Mont. Fixa, Protec. Geral+Geradores, Tam.2, Lig. Parafuso, 250A, 100kA | 1480.2851 | EUR
NZMH2-VE250-S1 | Int. automático NZM, 3P, 250A 1000V | 1604.8018 | EUR
NZMH2-VE250-SVE | Int. automático NZM, 3P, 250A, enchufable | 1321.7269 | EUR
NZMH2-VEF150-NA | Disj. Disp. Electronico Selectivo (UL/CSA/IEC) disp. Term e Mag. Fixos. Mag temporiz regulavel, 3P, Mont. Fixa, Protec. Geral+Geradores, Tam.2, Lig. Parafuso, 150A, 150/150/50kA | 1090.8112 | EUR
NZMH2-VEF175-NA | Disj. Disp. Electronico Selectivo (UL/CSA/IEC) disp. Term e Mag. Fixos. Mag temporiz regulavel, 3P, Mont. Fixa, Protec. Geral+Geradores, Tam.2, Lig. Parafuso, 175A, 150/150/50kA | 1120.5988 | EUR
NZMH2-VEF200-NA | Disj. Disp. Electronico Selectivo (UL/CSA/IEC) disp. Term e Mag. Fixos. Mag temporiz regulavel, 3P, Mont. Fixa, Protec. Geral+Geradores, Tam.2, Lig. Parafuso, 200A, 150/150/50kA | 1306.8228 | EUR
NZMH2-VEF225-NA | Disj. Disp. Electronico Selectivo (UL/CSA/IEC) disp. Term e Mag. Fixos. Mag temporiz regulavel, 3P, Mont. Fixa, Protec. Geral+Geradores, Tam.2, Lig. Parafuso, 225A, 150/150/50kA | 1480.2851 | EUR
NZMH2-VEF250-NA | Disj. Disp. Electronico Selectivo (UL/CSA/IEC) disp. Term e Mag. Fixos. Mag temporiz regulavel, 3P, Mont. Fixa, Protec. Geral+Geradores, Tam.2, Lig. Parafuso, 250A, 150/150/50kA | 1480.2851 | EUR
NZMH3-4-A320 | Int. automático NZM, 4P, 320A | 1956.3717 | EUR
NZMH3-4-A320/200 | Int. automático NZM, 4P, 320A, 200A en 4º polo | 1956.3717 | EUR
NZMH3-4-A320/200-AVE | Int. automático NZM, 4P, 320A, 200A en 4º polo, extraíble | 2815.5256 | EUR
NZMH3-4-A320-AVE | Int. automático NZM, 4P, 320A, extraíble | 2815.5256 | EUR
NZMH3-4-A400 | Int. automático NZM, 4P, 400A | 1956.3717 | EUR
NZMH3-4-A400/250 | Int. automático NZM, 4P, 400A, 250A en 4º polo | 1956.3717 | EUR
NZMH3-4-A400/250-AVE | Int. automático NZM, 4P, 400A, 250A en 4º polo, extraíble | 2815.5256 | EUR
NZMH3-4-A400-AVE | Int. automático NZM, 4P, 400A, extraíble | 2815.5256 | EUR
NZMH3-4-A500 | Int. automático NZM, 4P, 500A | 2317.6751 | EUR
NZMH3-4-A500/320 | Int. automático NZM, 4P, 500A, 320A en 4º polo | 2317.6751 | EUR
NZMH3-4-A500/320-AVE | Int. automático NZM, 4P, 500A, 320A en 4º polo, extraíble | 3233.9322 | EUR
NZMH3-4-A500-AVE | Int. automático NZM, 4P, 500A, extraíble | 3233.9322 | EUR
NZMH3-4-AE400 | Disj. Disp. Electronico, 4P, Mont. Fixa, Protec. Geral, Tam.3, Lig. Parafuso, 400A, 150kA | 2116.9487 | EUR
NZMH3-4-AE400/250 | Disj. Disp. Electronico N reduz., 4P, Mont. Fixa, Protec. Geral, Tam.3, Lig. Parafuso, 400A, 150kA | 2116.9487 | EUR
NZMH3-4-AE400/250-AVE | Int. automático NZM, 4P, 400A, 250A en 4º polo, extraíble | 2933.0692 | EUR
NZMH3-4-AE400/250-T-AVE | Disj. Disp. Electronico N reduz., 4P, Mont. Fixa, Protec. Geral +Falha PE (IT), Tam.3, Lig. Parafuso, 400A, 150kA | 3315.982 | EUR
NZMH3-4-AE400-AVE | Int. automático NZM, 4P, 400A, extraíble | 2633.4422 | EUR
NZMH3-4-AE400-T-AVE | Disj. Disp. Electronico, 4P, Mont. Fixa, Protec. Geral +Falha PE (IT), Tam.3, Lig. Parafuso, 400A, 150kA | 3315.982 | EUR
NZMH3-4-AE630 | Disj. Disp. Electronico, 4P, Mont. Fixa, Protec. Geral, Tam.3, Lig. Parafuso, 630A, 150kA | 2699.6197 | EUR
NZMH3-4-AE630/400 | Disj. Disp. Electronico N reduz., 4P, Mont. Fixa, Protec. Geral, Tam.3, Lig. Parafuso, 630A, 150kA | 2699.6197 | EUR
NZMH3-4-AE630/400-AVE | Int. automático NZM, 4P, 630A, 400A en 4º polo, extraíble | 3675.555 | EUR
NZMH3-4-AE630/400-T-AVE | Disj. Disp. Electronico N reduz., 4P, Mont. Fixa, Protec. Geral +Falha PE (IT), Tam.3, Lig. Parafuso, 630A, 150kA | 4057.0876 | EUR
NZMH3-4-AE630-AVE | Int. automático NZM, 4P, 630A, extraíble | 3200.931 | EUR
NZMH3-4-AE630-T-AVE | Disj. Disp. Electronico, 4P, Mont. Fixa, Protec. Geral +Falha PE (IT), Tam.3, Lig. Parafuso, 630A, 150kA | 4057.0876 | EUR
NZMH3-4-VE400 | Disj. Disp. Electronico Selectivo, 4P, Mont. Fixa, Protec. Geral + Geradores, Tam.3, Lig. Parafuso, 400A, 150kA | 2350.2437 | EUR
NZMH3-4-VE400/250 | Disj. Disp. Electronico Selectivo N. reduz., 4P, Mont. Fixa, Protec. Geral + Geradores, Tam.3, Lig. Parafuso, 400A, 150kA | 2350.2437 | EUR
NZMH3-4-VE400/250-AVE | Int. automático NZM, 4P, 400A, 250A en 4º polo, extraíble | 3270.8268 | EUR
NZMH3-4-VE400-AVE | Int. automático NZM, 4P, 400A, extraíble | 2850.4426 | EUR
NZMH3-4-VE630 | Disj. Disp. Electronico Selectivo, 4P, Mont. Fixa, Protec. Geral + Geradores, Tam.3, Lig. Parafuso, 630A, 150kA | 2825.496 | EUR
NZMH3-4-VE630/400 | Disj. Disp. Electronico Selectivo N. reduz., 4P, Mont. Fixa, Protec. Geral + Geradores, Tam.3, Lig. Parafuso, 630A, 150kA | 2825.496 | EUR
NZMH3-4-VE630/400-AVE | Int. automático NZM, 4P, 630A, 400A en 4º polo, extraíble | 3820.5687 | EUR
NZMH3-4-VE630-AVE | Int. automático NZM, 4P, 630A, extraíble | 3326.7867 | EUR
NZMH3-A320 | Int. automático NZM, 3P, 320A | 1493.0468 | EUR
NZMH3-A320-AVE | Int. automático NZM, 3P, 320A, extraíble | 1865.227 | EUR
NZMH3-A400 | Int. automático NZM, 3P, 400A | 1493.0468 | EUR
NZMH3-A400-AVE | Int. automático NZM, 3P, 400A, extraíble | 1865.227 | EUR
NZMH3-A500 | Int. automático NZM, 3P, 500A | 1767.5521 | EUR
NZMH3-A500-AVE | Int. automático NZM, 3P, 500A, extraíble | 2142.9974 | EUR
NZMH3-AE250 | Disj. Disp. Electronico, 3P, Mont. Fixa, Protec. Geral, Tam.3, Lig. Parafuso, 250A, 150kA | 1663.4088 | EUR
NZMH3-AE250-AVE | Int. automático NZM, 3P, 250A, extraíble | 2058.3726 | EUR
NZMH3-AE250-NA | Disj. Disp. Electronico (UL/CSA/IEC) disp. Termico fixo, 3P, Mont. Fixa, Protec. Geral, Tam.3, Lig. Parafuso, 250A, 100kA | 1744.7891 | EUR
NZMH3-AE250-S1 | Int. automático NZM, 3P, 250A, 1000 V | 2161.4344 | EUR
NZMH3-AE250-T-AVE | Int. automático NZM, 3P, 250A, extraíble | 2340.4793 | EUR
NZMH3-AE400 | Disj. Disp. Electronico, 3P, Mont. Fixa, Protec. Geral, Tam.3, Lig. Parafuso, 400A, 150kA | 1663.4088 | EUR
NZMH3-AE400-AVE | Int. automático NZM, 3P, 400A, extraíble | 2058.3726 | EUR
NZMH3-AE400-NA | Disj. Disp. Electronico (UL/CSA/IEC) disp. Termico fixo, 3P, Mont. Fixa, Protec. Geral, Tam.3, Lig. Parafuso, 400A, 100kA | 1744.7891 | EUR
NZMH3-AE400-S1 | Int. automático NZM, 3P, 400A, 1000 V | 3421.3407 | EUR
NZMH3-AE400-T-AVE | Int. automático NZM, 3P, 400A, extraíble | 2340.4793 | EUR
NZMH3-AE600-NA | Disj. Disp. Electronico (UL/CSA/IEC) disp. Termico fixo, 3P, Mont. Fixa, Protec. Geral, Tam.3, Lig. Parafuso, 600A, 100kA | 2268.8634 | EUR
NZMH3-AE630 | Disj. Disp. Electronico, 3P, Mont. Fixa, Protec. Geral, Tam.3, Lig. Parafuso, 630A, 150kA | 2060.5253 | EUR
NZMH3-AE630-AVE | Int. automático NZM, 3P, 630A, extraíble | 2435.95 | EUR
NZMH3-AE630-S1 | Int. automático NZM, 3P, 630A, 1000 V | 4491.7373 | EUR
NZMH3-AE630-T-AVE | Int. automático NZM, 3P, 630A, extraíble | 3102.669 | EUR
NZMH3-AEF250-NA | Disj. Disp. Electronico (UL/CSA/IEC) disp. Term. Fixo., 3P, Mont. Fixa, Protec. Geral, Tam.3, Lig. Parafuso, 250A, 100kA | 1695.9465 | EUR
NZMH3-AEF300-NA | Disj. Disp. Electronico (UL/CSA/IEC) disp. Term. Fixo., 3P, Mont. Fixa, Protec. Geral, Tam.3, Lig. Parafuso, 300A, 100kA | 1695.9465 | EUR
NZMH3-AEF350-NA | Disj. Disp. Electronico (UL/CSA/IEC) disp. Term. Fixo., 3P, Mont. Fixa, Protec. Geral, Tam.3, Lig. Parafuso, 350A, 100kA | 1695.9465 | EUR
NZMH3-AEF400-NA | Disj. Disp. Electronico (UL/CSA/IEC) disp. Term. Fixo., 3P, Mont. Fixa, Protec. Geral, Tam.3, Lig. Parafuso, 400A, 100kA | 1695.9465 | EUR
NZMH3-AEF450-NA | Disj. Disp. Electronico (UL/CSA/IEC) disp. Term. Fixo., 3P, Mont. Fixa, Protec. Geral, Tam.3, Lig. Parafuso, 450A, 100kA | 2268.8634 | EUR
NZMH3-AEF500-NA | Disj. Disp. Electronico (UL/CSA/IEC) disp. Term. Fixo., 3P, Mont. Fixa, Protec. Geral, Tam.3, Lig. Parafuso, 500A, 100kA | 2268.8634 | EUR
NZMH3-AEF550-NA | Disj. Disp. Electronico (UL/CSA/IEC) disp. Term. Fixo., 3P, Mont. Fixa, Protec. Geral, Tam.3, Lig. Parafuso, 550A, 100kA | 2268.8634 | EUR
NZMH3-AEF600-NA | Disj. Disp. Electronico (UL/CSA/IEC) disp. Term. Fixo., 3P, Mont. Fixa, Protec. Geral, Tam.3, Lig. Parafuso, 600A, 100kA | 2268.8634 | EUR
NZMH3-ME220 | Disj. Disp. Electronico, 3P, Mont. Fixa, Protec. Motores, Tam.3, Lig. Term. Aperto, 220A, 150kA | 1633.0135 | EUR
NZMH3-ME220-AVE | Int. automático NZM, 3P, 220A, extraíble | 2007.367 | EUR
NZMH3-ME220-S1 | Int. automático NZM, 3P, 220A, motorProtection, 1000 V | 3558.1247 | EUR
NZMH3-ME350 | Disj. Disp. Electronico, 3P, Mont. Fixa, Protec. Motores, Tam.3, Lig. Term. Aperto, 350A, 150kA | 1633.0135 | EUR
NZMH3-ME350-AVE | Int. automático NZM, 3P, 350A, extraíble | 2007.367 | EUR
NZMH3-ME450 | Disj. Disp. Electronico, 3P, Mont. Fixa, Protec. Motores, Tam.3, Lig. Term. Aperto, 450A, 150kA | 1757.8083 | EUR
NZMH3-ME450-AVE | Int. automático NZM, 3P, 450A, extraíble | 2132.1412 | EUR
NZMH3-ME450-S1 | Int. automático NZM, 3P, 450A, motorProtection, 1000 V | 2285.1374 | EUR
NZMH3-S250-AVE | Int. automático NZM, 3P, 250A, extraíble | 2138.6508 | EUR
NZMH3-S320-AVE | Int. automático NZM, 3P, 320A, extraíble | 2138.6508 | EUR
NZMH3-S400-AVE | Int. automático NZM, 3P, 400A, extraíble | 2138.6508 | EUR
NZMH3-S500-AVE | Int. automático NZM, 3P, 500A, extraíble | 2458.5791 | EUR
NZMH3-VE250 | Disj. Disp. Electronico Selectivo, 3P, Mont. Fixa, Protec. Geral + Geradores, Tam.3, Lig. Parafuso, 250A, 150kA | 1783.8364 | EUR
NZMH3-VE250-AVE | Int. automático NZM, 3P, 250A, extraíble | 2156.0166 | EUR
NZMH3-VE250-NA | Disj. Disp. Electronico Selectivo (UL/CSA/IEC), 3P, Mont. Fixa, Protec. Geral+Geradores, Tam.3, Lig. Parafuso, 250A, 100kA | 1937.9141 | EUR
NZMH3-VE250-T-AVE | Int. automático NZM, 3P, 250A, extraíble | 2781.3193 | EUR
NZMH3-VE400 | Disj. Disp. Electronico Selectivo, 3P, Mont. Fixa, Protec. Geral + Geradores, Tam.3, Lig. Parafuso, 400A, 150kA | 1783.8364 | EUR
NZMH3-VE400-AVE | Int. automático NZM, 3P, 400A, extraíble | 2156.0166 | EUR
NZMH3-VE400-NA | Disj. Disp. Electronico Selectivo (UL/CSA/IEC), 3P, Mont. Fixa, Protec. Geral+Geradores, Tam.3, Lig. Parafuso, 400A, 100kA | 1937.9141 | EUR
NZMH3-VE400-T-AVE | Int. automático NZM, 3P, 400A, extraíble | 2781.3193 | EUR
NZMH3-VE600-NA | Disj. Disp. Electronico Selectivo (UL/CSA/IEC), 3P, Mont. Fixa, Protec. Geral+Geradores, Tam.3, Lig. Parafuso, 600A, 100kA | 2484.7823 | EUR
NZMH3-VE630 | Disj. Disp. Electronico Selectivo, 3P, Mont. Fixa, Protec. Geral + Geradores, Tam.3, Lig. Parafuso, 630A, 150kA | 2285.1374 | EUR
NZMH3-VE630-AVE | Int. automático NZM, 3P, 630A, extraíble | 2659.4703 | EUR
NZMH3-VE630-T-AVE | Int. automático NZM, 3P, 630A, extraíble | 3362.4762 | EUR
NZMH3-VEF250-NA | Disj. Disp. Electronico Selectivo (UL/CSA/IEC) disp. Term Fixo e Mag. + Mag temporiz regulaveis, 3P, Mont. Fixa, Protec. Geral+Geradores, Tam.3, Lig. Parafuso, 250A, 100kA | 1937.9141 | EUR
NZMH3-VEF300-NA | Disj. Disp. Electronico Selectivo (UL/CSA/IEC) disp. Term Fixo e Mag. + Mag temporiz regulaveis, 3P, Mont. Fixa, Protec. Geral+Geradores, Tam.3, Lig. Parafuso, 300A, 100kA | 1937.9141 | EUR
NZMH3-VEF350-NA | Disj. Disp. Electronico Selectivo (UL/CSA/IEC) disp. Term Fixo e Mag. + Mag temporiz regulaveis, 3P, Mont. Fixa, Protec. Geral+Geradores, Tam.3, Lig. Parafuso, 350A, 100kA | 1937.9141 | EUR
NZMH3-VEF400-NA | Disj. Disp. Electronico Selectivo (UL/CSA/IEC) disp. Term Fixo e Mag. + Mag temporiz regulaveis, 3P, Mont. Fixa, Protec. Geral+Geradores, Tam.3, Lig. Parafuso, 400A, 100kA | 1937.9141 | EUR
NZMH3-VEF450-NA | Disj. Disp. Electronico Selectivo (UL/CSA/IEC) disp. Term Fixo e Mag. + Mag temporiz regulaveis, 3P, Mont. Fixa, Protec. Geral+Geradores, Tam.3, Lig. Parafuso, 450A, 100kA | 2484.7823 | EUR
NZMH3-VEF500-NA | Disj. Disp. Electronico Selectivo (UL/CSA/IEC) disp. Term Fixo e Mag. + Mag temporiz regulaveis, 3P, Mont. Fixa, Protec. Geral+Geradores, Tam.3, Lig. Parafuso, 500A, 100kA | 2484.7823 | EUR
NZMH3-VEF550-NA | Disj. Disp. Electronico Selectivo (UL/CSA/IEC) disp. Term Fixo e Mag. + Mag temporiz regulaveis, 3P, Mont. Fixa, Protec. Geral+Geradores, Tam.3, Lig. Parafuso, 550A, 100kA | 2484.7823 | EUR
NZMH3-VEF600-NA | Disj. Disp. Electronico Selectivo (UL/CSA/IEC) disp. Term Fixo e Mag. + Mag temporiz regulaveis, 3P, Mont. Fixa, Protec. Geral+Geradores, Tam.3, Lig. Parafuso, 600A, 100kA | 2484.7823 | EUR
NZMH4-4-AE1000 | Disj. Disp. Electronico, 4P, Mont. Fixa, Protec. Geral, Tam.4, Lig. Parafuso, 1000A, 150kA | 4567.5968 | EUR
NZMH4-4-AE1000/630 | Disj. Disp. Electronico N reduz., 4P, Mont. Fixa, Protec. Geral, Tam.4, Lig. Parafuso, 1000A, 150kA | 4567.5968 | EUR
NZMH4-4-AE1250 | Disj. Disp. Electronico, 4P, Mont. Fixa, Protec. Geral, Tam.4, Lig. Parafuso, 1250A, 150kA | 5862.3892 | EUR
NZMH4-4-AE1250/800 | Disj. Disp. Electronico N reduz., 4P, Mont. Fixa, Protec. Geral, Tam.4, Lig. Parafuso, 1250A, 150kA | 5197.2461 | EUR
NZMH4-4-AE1600 | Disj. Disp. Electronico, 4P, Mont. Fixa, Protec. Geral, Tam.4, Lig. Parafuso, 1600A, 150kA | 7407.9763 | EUR
NZMH4-4-AE1600/1000 | Disj. Disp. Electronico N reduz., 4P, Mont. Fixa, Protec. Geral, Tam.4, Lig. Parafuso, 1600A, 150kA | 7407.9763 | EUR
NZMH4-4-AE800 | Disj. Disp. Electronico, 4P, Mont. Fixa, Protec. Geral, Tam.4, Lig. Parafuso, 800A, 150kA | 3390.2965 | EUR
NZMH4-4-AE800/500 | Disj. Disp. Electronico N reduz., 4P, Mont. Fixa, Protec. Geral, Tam.4, Lig. Parafuso, 800A, 150kA | 3390.2965 | EUR
NZMH4-4-VE1000 | Disj. Disp. Electronico Selectivo, 4P, Mont. Fixa, Protec. Geral + Geradores, Tam.4, Lig. Parafuso, 1000A, 150kA | 4695.9657 | EUR
NZMH4-4-VE1000/630 | Disj. Disp. Electronico Selectivo N. reduz., 4P, Mont. Fixa, Protec. Geral + Geradores, Tam.4, Lig. Parafuso, 1000A, 150kA | 4695.9657 | EUR
NZMH4-4-VE1250 | Disj. Disp. Electronico Selectivo, 4P, Mont. Fixa, Protec. Geral + Geradores, Tam.4, Lig. Parafuso, 1250A, 150kA | 5977.9346 | EUR
NZMH4-4-VE1250/800 | Disj. Disp. Electronico Selectivo N. reduz., 4P, Mont. Fixa, Protec. Geral + Geradores, Tam.4, Lig. Parafuso, 1250A, 150kA | 5300.1122 | EUR
NZMH4-4-VE1600 | Disj. Disp. Electronico Selectivo, 4P, Mont. Fixa, Protec. Geral + Geradores, Tam.4, Lig. Parafuso, 1600A, 150kA | 7633.6596 | EUR
NZMH4-4-VE1600/1000 | Disj. Disp. Electronico Selectivo N. reduz., 4P, Mont. Fixa, Protec. Geral + Geradores, Tam.4, Lig. Parafuso, 1600A, 150kA | 7633.6596 | EUR
NZMH4-4-VE800 | Disj. Disp. Electronico Selectivo, 4P, Mont. Fixa, Protec. Geral + Geradores, Tam.4, Lig. Parafuso, 800A, 150kA | 3425.6667 | EUR
NZMH4-4-VE800/500 | Disj. Disp. Electronico Selectivo N. reduz., 4P, Mont. Fixa, Protec. Geral + Geradores, Tam.4, Lig. Parafuso, 800A, 150kA | 3425.6667 | EUR
NZMH4-AE1000 | Disj. Disp. Electronico, 3P, Mont. Fixa, Protec. Geral, Tam.4, Lig. Parafuso, 1000A, 150kA | 3419.1159 | EUR
NZMH4-AE1000-NA | Disj. Disp. Electronico (UL/CSA/IEC) disp. Termico fixo, 3P, Mont. Fixa, Protec. Geral, Tam.4, Lig. Parafuso, 1000A, 85kA | 3728.8575 | EUR
NZMH4-AE1000-S1 | Disj. Magnetotermico 1000V, 3P, Mont. Fixa, Protec. Geral, Tam.4, Lig. Parafuso, 1000A, 20kA | 4407.1949 | EUR
NZMH4-AE1200-NA | Disj. Disp. Electronico (UL/CSA/IEC) disp. Termico fixo, 3P, Mont. Fixa, Protec. Geral, Tam.4, Lig. Parafuso, 1200A, 85kA | 4772.3402 | EUR
NZMH4-AE1250 | Disj. Disp. Electronico, 3P, Mont. Fixa, Protec. Geral, Tam.4, Lig. Parafuso, 1250A, 150kA | 4371.2376 | EUR
NZMH4-AE1250-S1 | Disj. Magnetotermico 1000V, 3P, Mont. Fixa, Protec. Geral, Tam.4, Lig. Parafuso, 1250A, 20kA | 5641.2585 | EUR
NZMH4-AE1600 | Disj. Disp. Electronico, 3P, Mont. Fixa, Protec. Geral, Tam.4, Lig. Parafuso, 1600A, 150kA | 5698.4647 | EUR
NZMH4-AE1600-S1 | Disj. Magnetotermico 1000V, 3P, Mont. Fixa, Protec. Geral, Tam.4, Lig. Parafuso, 1600A, 20kA | 7188.885 | EUR
NZMH4-AE630 | Disj. Disp. Electronico, 3P, Mont. Fixa, Protec. Geral, Tam.4, Lig. Parafuso, 630A, 150kA | 2464.5119 | EUR
NZMH4-AE630-S1 | Disj. Magnetotermico 1000V, 3P, Mont. Fixa, Protec. Geral, Tam.4, Lig. Parafuso, 630A, 20kA | 3040.0862 | EUR
NZMH4-AE800 | Disj. Disp. Electronico, 3P, Mont. Fixa, Protec. Geral, Tam.4, Lig. Parafuso, 800A, 150kA | 2507.2878 | EUR
NZMH4-AE800-NA | Disj. Disp. Electronico (UL/CSA/IEC) disp. Termico fixo, 3P, Mont. Fixa, Protec. Geral, Tam.4, Lig. Parafuso, 800A, 85kA | 2737.4928 | EUR
NZMH4-AE800-S1 | Disj. Magnetotermico 1000V, 3P, Mont. Fixa, Protec. Geral, Tam.4, Lig. Parafuso, 800A, 20kA | 3235.4154 | EUR
NZMH4-AEF1000-NA | Disj. Disp. Electronico (UL/CSA/IEC) disp. Termico fixo, 3P, Mont. Fixa, Protec. Geral, Tam.4, Lig. Parafuso, 1000A, 85kA | 3728.8575 | EUR
NZMH4-AEF1200-NA | Disj. Disp. Electronico (UL/CSA/IEC) disp. Termico fixo, 3P, Mont. Fixa, Protec. Geral, Tam.4, Lig. Parafuso, 1200A, 85kA | 4772.3402 | EUR
NZMH4-AEF600-NA | Disj. Disp. Electronico (UL/CSA/IEC) disp. Termico fixo, 3P, Mont. Fixa, Protec. Geral, Tam.4, Lig. Parafuso, 600A, 85kA | 2700.0729 | EUR
NZMH4-AEF700-NA | Disj. Disp. Electronico (UL/CSA/IEC) disp. Termico fixo, 3P, Mont. Fixa, Protec. Geral, Tam.4, Lig. Parafuso, 700A, 85kA | 3087.8679 | EUR
NZMH4-AEF800-NA | Disj. Disp. Electronico (UL/CSA/IEC) disp. Termico fixo, 3P, Mont. Fixa, Protec. Geral, Tam.4, Lig. Parafuso, 800A, 85kA | 2737.4928 | EUR
NZMH4-AEF900-NA | Disj. Disp. Electronico (UL/CSA/IEC) disp. Termico fixo, 3P, Mont. Fixa, Protec. Geral, Tam.4, Lig. Parafuso, 900A, 85kA | 4205.6754 | EUR
NZMH4-ME1400 | Disj. Disp. Electronico, 3P, Mont. Fixa, Protec. Motores, Tam.4, Lig. Term. Aperto, 1400A, 150kA | 6614.6188 | EUR
NZMH4-ME1400-S1 | Disj. Magnetotermico 1000V, 3P, Mont. Fixa, Protec. motor, Tam.4, Lig. Parafuso, 1400A, 20kA | 7610.2065 | EUR
NZMH4-ME550 | Disj. Disp. Electronico, 3P, Mont. Fixa, Protec. Motores, Tam.4, Lig. Term. Aperto, 550A, 150kA | 2471.1863 | EUR
NZMH4-ME550-S1 | Disj. Magnetotermico 1000V, 3P, Mont. Fixa, Protec. motor, Tam.4, Lig. Parafuso, 550A, 20kA | 2697.8481 | EUR
NZMH4-ME875 | Disj. Disp. Electronico, 3P, Mont. Fixa, Protec. Motores, Tam.4, Lig. Term. Aperto, 875A, 150kA | 4312.3319 | EUR
NZMH4-ME875-S1 | Disj. Magnetotermico 1000V, 3P, Mont. Fixa, Protec. motor, Tam.4, Lig. Parafuso, 875A, 20kA | 4960.1401 | EUR
NZMH4-VE1000 | Disj. Disp. Electronico Selectivo, 3P, Mont. Fixa, Protec. Geral + Geradores, Tam.4, Lig. Parafuso, 1000A, 150kA | 3590.5903 | EUR
NZMH4-VE1000-NA | Disj. Disp. Electronico Selectivo (UL/CSA/IEC), 3P, Mont. Fixa, Protec. Geral+Geradores, Tam.4, Lig. Parafuso, 1000A, 85kA | 3874.8806 | EUR
NZMH4-VE1000-S1 | Disj. Magnetotermico Selectivo 1000V, 3P, Mont. Fixa, Protec. Geral + Geradores, Tam.4, Lig. Parafuso, 1000A, 20kA | 4532.2163 | EUR
NZMH4-VE1200-NA | Disj. Disp. Electronico Selectivo (UL/CSA/IEC), 3P, Mont. Fixa, Protec. Geral+Geradores, Tam.4, Lig. Parafuso, 1200A, 85kA | 4951.2512 | EUR
NZMH4-VE1250 | Disj. Disp. Electronico Selectivo, 3P, Mont. Fixa, Protec. Geral + Geradores, Tam.4, Lig. Parafuso, 1250A, 150kA | 4563.4459 | EUR
NZMH4-VE1250-S1 | Disj. Magnetotermico Selectivo 1000V, 3P, Mont. Fixa, Protec. Geral + Geradores, Tam.4, Lig. Parafuso, 1250A, 20kA | 5727.933 | EUR
NZMH4-VE1600 | Disj. Disp. Electronico Selectivo, 3P, Mont. Fixa, Protec. Geral + Geradores, Tam.4, Lig. Parafuso, 1600A, 150kA | 5869.9494 | EUR
NZMH4-VE1600-S1 | Disj. Magnetotermico Selectivo 1000V, 3P, Mont. Fixa, Protec. Geral + Geradores, Tam.4, Lig. Parafuso, 1600A, 20kA | 7344.93 | EUR
NZMH4-VE630 | Disj. Disp. Electronico Selectivo, 3P, Mont. Fixa, Protec. Geral + Geradores, Tam.4, Lig. Parafuso, 630A, 150kA | 2631.1762 | EUR
NZMH4-VE630-S1 | Disj. Magnetotermico Selectivo 1000V, 3P, Mont. Fixa, Protec. Geral + Geradores, Tam.4, Lig. Parafuso, 630A, 20kA | 3290.0981 | EUR
NZMH4-VE800 | Disj. Disp. Electronico Selectivo, 3P, Mont. Fixa, Protec. Geral + Geradores, Tam.4, Lig. Parafuso, 800A, 150kA | 2621.2367 | EUR
NZMH4-VE800-NA | Disj. Disp. Electronico Selectivo (UL/CSA/IEC), 3P, Mont. Fixa, Protec. Geral+Geradores, Tam.4, Lig. Parafuso, 800A, 85kA | 2872.5155 | EUR
NZMH4-VE800-S1 | Disj. Magnetotermico Selectivo 1000V, 3P, Mont. Fixa, Protec. Geral + Geradores, Tam.4, Lig. Parafuso, 800A, 20kA | 3305.1361 | EUR
NZMH4-VEF1000-NA | Disj. Disp. Electronico Selectivo (UL/CSA/IEC) disp. Term. Fixo., 3P, Mont. Fixa, Protec. Geral+Geradores, Tam.4, Lig. Parafuso, 1000A, 85kA | 3874.8806 | EUR
NZMH4-VEF1200-NA | Disj. Disp. Electronico Selectivo (UL/CSA/IEC) disp. Term. Fixo., 3P, Mont. Fixa, Protec. Geral+Geradores, Tam.4, Lig. Parafuso, 1200A, 85kA | 4951.2512 | EUR
NZMH4-VEF600-NA | Disj. Disp. Electronico Selectivo (UL/CSA/IEC) disp. Term. Fixo., 3P, Mont. Fixa, Protec. Geral+Geradores, Tam.4, Lig. Parafuso, 600A, 85kA | 2982.3135 | EUR
NZMH4-VEF700-NA | Disj. Disp. Electronico Selectivo (UL/CSA/IEC) disp. Term. Fixo., 3P, Mont. Fixa, Protec. Geral+Geradores, Tam.4, Lig. Parafuso, 700A, 85kA | 3240.0916 | EUR
NZMH4-VEF800-NA | Disj. Disp. Electronico Selectivo (UL/CSA/IEC) disp. Term. Fixo., 3P, Mont. Fixa, Protec. Geral+Geradores, Tam.4, Lig. Parafuso, 800A, 85kA | 2872.5155 | EUR
NZMH4-VEF900-NA | Disj. Disp. Electronico Selectivo (UL/CSA/IEC) disp. Term. Fixo., 3P, Mont. Fixa, Protec. Geral+Geradores, Tam.4, Lig. Parafuso, 900A, 85kA | 4371.2376 | EUR
NZMN1-4-A100 | Disj. Magnetotermico, 4P, Mont. Fixa, Protec. Geral, Tam.1, Lig. Term. Aperto, 100A, 50kA | 444.4656 | EUR
NZMN1-4-A125 | Disj. Magnetotermico, 4P, Mont. Fixa, Protec. Geral, Tam.1, Lig. Term. Aperto, 125A, 50kA | 665.6478 | EUR
NZMN1-4-A160 | Disj. Magnetotermico, 4P, Mont. Fixa, Protec. Geral, Tam.1, Lig. Term. Aperto, 160A, 50kA | 709.4537 | EUR
NZMN1-4-A20 | Disj. Magnetotermico, 4P, Mont. Fixa, Protec. Geral, Tam.1, Lig. Term. Aperto, 20A, 50kA | 334.9148 | EUR
NZMN1-4-A25 | Disj. Magnetotermico, 4P, Mont. Fixa, Protec. Geral, Tam.1, Lig. Term. Aperto, 25A, 50kA | 334.9148 | EUR
NZMN1-4-A32 | Disj. Magnetotermico, 4P, Mont. Fixa, Protec. Geral, Tam.1, Lig. Term. Aperto, 32A, 50kA | 334.9148 | EUR
NZMN1-4-A40 | Disj. Magnetotermico, 4P, Mont. Fixa, Protec. Geral, Tam.1, Lig. Term. Aperto, 40A, 50kA | 334.9148 | EUR
NZMN1-4-A50 | Disj. Magnetotermico, 4P, Mont. Fixa, Protec. Geral, Tam.1, Lig. Term. Aperto, 50A, 50kA | 334.9148 | EUR
NZMN1-4-A63 | Disj. Magnetotermico, 4P, Mont. Fixa, Protec. Geral, Tam.1, Lig. Term. Aperto, 63A, 50kA | 334.9148 | EUR
NZMN1-4-A80 | Disj. Magnetotermico, 4P, Mont. Fixa, Protec. Geral, Tam.1, Lig. Term. Aperto, 80A, 50kA | 356.8126 | EUR
NZMN1-A100 | Disj. Magnetotermico, 3P, Mont. Fixa, Protec. Geral, Tam.1, Lig. Term. Aperto, 100A, 50kA | 309.8755 | EUR
NZMN1-A100-NA | Disj. Magnetotermico (UL/CSA/IEC), 3P, Mont. Fixa, Protec. Geral, Tam.1, Lig. Term. Aperto, 100A, 35kA | 373.5192 | EUR
NZMN1-A100-S5-10 | Disjuntor, 3P, 100A | 310.9055 | EUR
NZMN1-A125 | Disj. Magnetotermico, 3P, Mont. Fixa, Protec. Geral, Tam.1, Lig. Term. Aperto, 125A, 50kA | 498.7157 | EUR
NZMN1-A125-NA | Disj. Magnetotermico (UL/CSA/IEC), 3P, Mont. Fixa, Protec. Geral, Tam.1, Lig. Term. Aperto, 125A, 35kA | 597.8326 | EUR
NZMN1-A160 | Disj. Magnetotermico, 3P, Mont. Fixa, Protec. Geral, Tam.1, Lig. Term. Aperto, 160A, 50kA | 532.1083 | EUR
NZMN1-A20 | Disj. Magnetotermico, 3P, Mont. Fixa, Protec. Geral, Tam.1, Lig. Term. Aperto, 20A, 50kA | 230.5758 | EUR
NZMN1-A20-NA | Disj. Magnetotermico (UL/CSA/IEC) disp. Term reg. e Mag. Fixo., 3P, Mont. Fixa, Protec. Geral, Tam.1, Lig. Term. Aperto, 20A, 35kA | 276.4829 | EUR
NZMN1-A25 | Disj. Magnetotermico, 3P, Mont. Fixa, Protec. Geral, Tam.1, Lig. Term. Aperto, 25A, 50kA | 230.5758 | EUR
NZMN1-A25-NA | Disj. Magnetotermico (UL/CSA/IEC) disp. Term reg. e Mag. Fixo., 3P, Mont. Fixa, Protec. Geral, Tam.1, Lig. Term. Aperto, 25A, 35kA | 276.4829 | EUR
NZMN1-A32 | Disj. Magnetotermico, 3P, Mont. Fixa, Protec. Geral, Tam.1, Lig. Term. Aperto, 32A, 50kA | 230.5758 | EUR
NZMN1-A32-NA | Disj. Magnetotermico (UL/CSA/IEC) disp. Term reg. e Mag. Fixo., 3P, Mont. Fixa, Protec. Geral, Tam.1, Lig. Term. Aperto, 32A, 35kA | 276.4829 | EUR
NZMN1-A40 | Disj. Magnetotermico, 3P, Mont. Fixa, Protec. Geral, Tam.1, Lig. Term. Aperto, 40A, 50kA | 230.5758 | EUR
NZMN1-A40-NA | Disj. Magnetotermico (UL/CSA/IEC), 3P, Mont. Fixa, Protec. Geral, Tam.1, Lig. Term. Aperto, 40A, 35kA | 276.4829 | EUR
NZMN1-A50 | Disj. Magnetotermico, 3P, Mont. Fixa, Protec. Geral, Tam.1, Lig. Term. Aperto, 50A, 50kA | 230.5758 | EUR
NZMN1-A50-NA | Disj. Magnetotermico (UL/CSA/IEC), 3P, Mont. Fixa, Protec. Geral, Tam.1, Lig. Term. Aperto, 50A, 35kA | 276.4829 | EUR
NZMN1-A63 | Disj. Magnetotermico, 3P, Mont. Fixa, Protec. Geral, Tam.1, Lig. Term. Aperto, 63A, 50kA | 230.5758 | EUR
NZMN1-A63-NA | Disj. Magnetotermico (UL/CSA/IEC), 3P, Mont. Fixa, Protec. Geral, Tam.1, Lig. Term. Aperto, 63A, 35kA | 276.4829 | EUR
NZMN1-A63-S5-10 | Disjuntor, 3P, 63A | 235.7876 | EUR
NZMN1-A80 | Disj. Magnetotermico, 3P, Mont. Fixa, Protec. Geral, Tam.1, Lig. Term. Aperto, 80A, 50kA | 252.4942 | EUR
NZMN1-A80-NA | Disj. Magnetotermico (UL/CSA/IEC), 3P, Mont. Fixa, Protec. Geral, Tam.1, Lig. Term. Aperto, 80A, 35kA | 302.5728 | EUR
NZMN1-A80-S5-10 | Disjuntor, 3P, 80A | 253.5345 | EUR
NZMN1-AF100-NA | Disj. Magnetotermico (UL/CSA/IEC) disp. Term Fixo., 3P, Mont. Fixa, Protec. Geral, Tam.1, Lig. Term. Aperto, 100A, 35kA | 373.5192 | EUR
NZMN1-AF110-NA | Disj. Magnetotermico (UL/CSA/IEC) disp. Term Fixo., 3P, Mont. Fixa, Protec. Geral, Tam.1, Lig. Term. Aperto, 110A, 35kA | 597.8326 | EUR
NZMN1-AF125-NA | Disj. Magnetotermico (UL/CSA/IEC) disp. Term Fixo., 3P, Mont. Fixa, Protec. Geral, Tam.1, Lig. Term. Aperto, 125A, 35kA | 597.8326 | EUR
NZMN1-AF20-NA | Disj. Magnetotermico (UL/CSA/IEC) disp. Term e Mag. Fixos., 3P, Mont. Fixa, Protec. Geral, Tam.1, Lig. Term. Aperto, 20A, 35kA | 276.4829 | EUR
NZMN1-AF25-NA | Disj. Magnetotermico (UL/CSA/IEC) disp. Term e Mag. Fixos., 3P, Mont. Fixa, Protec. Geral, Tam.1, Lig. Term. Aperto, 25A, 35kA | 276.4829 | EUR
NZMN1-AF30-NA | Disj. Magnetotermico (UL/CSA/IEC) disp. Term e Mag. Fixos., 3P, Mont. Fixa, Protec. Geral, Tam.1, Lig. Term. Aperto, 30A, 35kA | 276.4829 | EUR
NZMN1-AF35-NA | Disj. Magnetotermico (UL/CSA/IEC) disp. Term Fixo., 3P, Mont. Fixa, Protec. Geral, Tam.1, Lig. Term. Aperto, 35A, 35kA | 276.4829 | EUR
NZMN1-AF40-NA | Disj. Magnetotermico (UL/CSA/IEC) disp. Term Fixo., 3P, Mont. Fixa, Protec. Geral, Tam.1, Lig. Term. Aperto, 40A, 35kA | 276.4829 | EUR
NZMN1-AF45-NA | Disj. Magnetotermico (UL/CSA/IEC) disp. Term Fixo., 3P, Mont. Fixa, Protec. Geral, Tam.1, Lig. Term. Aperto, 45A, 35kA | 276.4829 | EUR
NZMN1-AF50-NA | Disj. Magnetotermico (UL/CSA/IEC) disp. Term Fixo., 3P, Mont. Fixa, Protec. Geral, Tam.1, Lig. Term. Aperto, 50A, 35kA | 276.4829 | EUR
NZMN1-AF60-NA | Disj. Magnetotermico (UL/CSA/IEC) disp. Term Fixo., 3P, Mont. Fixa, Protec. Geral, Tam.1, Lig. Term. Aperto, 60A, 35kA | 276.4829 | EUR
NZMN1-AF70-NA | Disj. Magnetotermico (UL/CSA/IEC) disp. Term Fixo., 3P, Mont. Fixa, Protec. Geral, Tam.1, Lig. Term. Aperto, 70A, 35kA | 288.9974 | EUR
NZMN1-AF80-NA | Disj. Magnetotermico (UL/CSA/IEC) disp. Term Fixo., 3P, Mont. Fixa, Protec. Geral, Tam.1, Lig. Term. Aperto, 80A, 35kA | 302.5728 | EUR
NZMN1-AF90-NA | Disj. Magnetotermico (UL/CSA/IEC) disp. Term Fixo., 3P, Mont. Fixa, Protec. Geral, Tam.1, Lig. Term. Aperto, 90A, 35kA | 373.5192 | EUR
NZMN1-M100 | Disj. Magnetotermico, 3P, Mont. Fixa, Protec. Motor, Tam.1, Lig. Term. Aperto, 100A, 50kA | 319.2691 | EUR
NZMN1-M40 | Disj. Magnetotermico, 3P, Mont. Fixa, Protec. Motor, Tam.1, Lig. Term. Aperto, 40A, 50kA | 235.7876 | EUR
NZMN1-M50 | Disj. Magnetotermico, 3P, Mont. Fixa, Protec. Motor, Tam.1, Lig. Term. Aperto, 50A, 50kA | 235.7876 | EUR
NZMN1-M63 | Disj. Magnetotermico, 3P, Mont. Fixa, Protec. Motor, Tam.1, Lig. Term. Aperto, 63A, 50kA | 235.7876 | EUR
NZMN1-M80 | Disj. Magnetotermico, 3P, Mont. Fixa, Protec. Motor, Tam.1, Lig. Term. Aperto, 80A, 50kA | 258.7566 | EUR
NZMN1-S1,2-CNA | Int. automático NZM, 3P, 1, 2A, CNA | 276.4829 | EUR
NZMN1-S100 | Disj. Disp. Magnético, 3P, Mont. Fixa, Protec. Motores, Tam.1, Lig. Term. Aperto, 100A, 50kA | 309.8755 | EUR
NZMN1-S100-CNA | Disj. Disp. Magnetico (UL/CSA/IEC), 3P, Mont. Fixa, Tam.1, Lig. Term. Aperto, 100A, 35kA | 373.5192 | EUR
NZMN1-S12-CNA | Int. automático NZM, 3P, 12A, CNA | 276.4829 | EUR
NZMN1-S18-CNA | Int. automático NZM, 3P, 18A, CNA | 276.4829 | EUR
NZMN1-S26-CNA | Int. automático NZM, 3P, 26A, CNA | 276.4829 | EUR
NZMN1-S2-CNA | Int. automático NZM, 3P, 2A, CNA | 276.4829 | EUR
NZMN1-S33-CNA | Int. automático NZM, 3P, 33A, CNA | 276.4829 | EUR
NZMN1-S3-CNA | Int. automático NZM, 3P, 3A, CNA | 276.4829 | EUR
NZMN1-S40 | Disj. Disp. Magnético, 3P, Mont. Fixa, Protec. Motores, Tam.1, Lig. Term. Aperto, 40A, 50kA | 230.5758 | EUR
NZMN1-S40-CNA | Disj. Disp. Magnetico (UL/CSA/IEC), 3P, Mont. Fixa, Tam.1, Lig. Term. Aperto, 40A, 35kA | 276.4829 | EUR
NZMN1-S50 | Disj. Disp. Magnético, 3P, Mont. Fixa, Protec. Motores, Tam.1, Lig. Term. Aperto, 50A, 50kA | 230.5758 | EUR
NZMN1-S50-CNA | Disj. Disp. Magnetico (UL/CSA/IEC), 3P, Mont. Fixa, Tam.1, Lig. Term. Aperto, 50A, 35kA | 276.4829 | EUR
NZMN1-S5-CNA | Int. automático NZM, 3P, 5A, CNA | 276.4829 | EUR
NZMN1-S63 | Disj. Disp. Magnético, 3P, Mont. Fixa, Protec. Motores, Tam.1, Lig. Term. Aperto, 63A, 50kA | 230.5758 | EUR
NZMN1-S63-CNA | Disj. Disp. Magnetico (UL/CSA/IEC), 3P, Mont. Fixa, Tam.1, Lig. Term. Aperto, 63A, 35kA | 276.4829 | EUR
NZMN1-S80 | Disj. Disp. Magnético, 3P, Mont. Fixa, Protec. Motores, Tam.1, Lig. Term. Aperto, 80A, 50kA | 252.4942 | EUR
NZMN1-S80-CNA | Disj. Disp. Magnetico (UL/CSA/IEC), 3P, Mont. Fixa, Tam.1, Lig. Term. Aperto, 80A, 35kA | 302.5728 | EUR
NZMN1-S8-CNA | Int. automático NZM, 3P, 8A, CNA | 276.4829 | EUR
NZMN2-4-A125 | Disj. Magnetotermico, 4P, Mont. Fixa, Protec. Geral, Tam.2, Lig. Parafuso, 125A, 36kA | 723.6574 | EUR
NZMN2-4-A125-SVE | Int. automático NZM, 4P, 125A, enchufable | 826.4823 | EUR
NZMN2-4-A160 | Disj. Magnetotermico, 4P, Mont. Fixa, Protec. Geral, Tam.2, Lig. Parafuso, 160A, 36kA | 806.6548 | EUR
NZMN2-4-A160/100 | Disj. Magnetotermico N reduz., 4P, Mont. Fixa, Protec. Geral, Tam.2, Lig. Parafuso, 160A, 36kA | 806.6548 | EUR
NZMN2-4-A160-SVE | Int. automático NZM, 4P, 160A, enchufable | 903.516 | EUR
NZMN2-4-A200 | Disj. Magnetotermico, 4P, Mont. Fixa, Protec. Geral, Tam.2, Lig. Parafuso, 200A, 36kA | 953.5122 | EUR
NZMN2-4-A200/125 | Disj. Magnetotermico N reduz., 4P, Mont. Fixa, Protec. Geral, Tam.2, Lig. Parafuso, 200A, 36kA | 953.5122 | EUR
NZMN2-4-A200-SVE | Int. automático NZM, 4P, 200A, enchufable | 1049.2919 | EUR
NZMN2-4-A250 | Disj. Magnetotermico, 4P, Mont. Fixa, Protec. Geral, Tam.2, Lig. Parafuso, 250A, 36kA | 1104.6441 | EUR
NZMN2-4-A250/160 | Disj. Magnetotermico N reduz., 4P, Mont. Fixa, Protec. Geral, Tam.2, Lig. Parafuso, 250A, 36kA | 1104.6441 | EUR
NZMN2-4-A250-SVE | Int. automático NZM, 4P, 250A, enchufable | 1198.2917 | EUR
NZMN2-4-A300 | Int. automático NZM, 4P, 300A | 1293.0002 | EUR
NZMN2-4-AF250-BT-NA | Int. automático NZM-NA, 4P, 250A, terminales brida | 1412.1918 | EUR
NZMN2-4-VE100 | Disj. Disp. Electronico Selectivo, 4P, Mont. Fixa, Protec. Geral + Geradores, Tam.2, Lig. Parafuso, 100A, 50kA | 768.3594 | EUR
NZMN2-4-VE100-SVE | Int. automático NZM, 4P, 100A, enchufable | 846.0317 | EUR
NZMN2-4-VE160 | Disj. Disp. Electronico Selectivo, 4P, Mont. Fixa, Protec. Geral + Geradores, Tam.2, Lig. Parafuso, 160A, 50kA | 975.8632 | EUR
NZMN2-4-VE160/100 | Disj. Disp. Electronico Selectivo N. reduz., 4P, Mont. Fixa, Protec. Geral + Geradores, Tam.2, Lig. Parafuso, 160A, 50kA | 975.8632 | EUR
NZMN2-4-VE160-SVE | Int. automático NZM, 4P, 160A, enchufable | 1073.7647 | EUR
NZMN2-4-VE250 | Disj. Disp. Electronico Selectivo, 4P, Mont. Fixa, Protec. Geral + Geradores, Tam.2, Lig. Parafuso, 250A, 50kA | 1280.2282 | EUR
NZMN2-4-VE250/160 | Disj. Disp. Electronico Selectivo N. reduz., 4P, Mont. Fixa, Protec. Geral + Geradores, Tam.2, Lig. Parafuso, 250A, 50kA | 1280.2282 | EUR
NZMN2-4-VE250-SVE | Int. automático NZM, 4P, 250A, enchufable | 1377.0688 | EUR
NZMN2-A100-NA | Disj. Magnetotermico (UL/CSA/IEC), 3P, Mont. Fixa, Protec. Geral, Tam.2, Lig. Parafuso, 100A, 35kA | 427.8208 | EUR
NZMN2-A125 | Disj. Magnetotermico, 3P, Mont. Fixa, Protec. Geral, Tam.2, Lig. Parafuso, 125A, 50kA | 557.6523 | EUR
NZMN2-A125-NA | Disj. Magnetotermico (UL/CSA/IEC), 3P, Mont. Fixa, Protec. Geral, Tam.2, Lig. Parafuso, 125A, 35kA | 657.6859 | EUR
NZMN2-A125-SVE | Int. automático NZM, 3P, 125A, enchufable | 633.2028 | EUR
NZMN2-A160 | Disj. Magnetotermico, 3P, Mont. Fixa, Protec. Geral, Tam.2, Lig. Parafuso, 160A, 50kA | 616.1666 | EUR
NZMN2-A160-NA | Disj. Magnetotermico (UL/CSA/IEC), 3P, Mont. Fixa, Protec. Geral, Tam.2, Lig. Parafuso, 160A, 35kA | 726.8504 | EUR
NZMN2-A160-S5-10 | Disjuntor, 3P, 160A | 619.3699 | EUR
NZMN2-A160-SVE | Int. automático NZM, 3P, 160A, enchufable | 687.4735 | EUR
NZMN2-A200 | Disj. Magnetotermico, 3P, Mont. Fixa, Protec. Geral, Tam.2, Lig. Parafuso, 200A, 50kA | 732.1652 | EUR
NZMN2-A200-NA | Disj. Magnetotermico (UL/CSA/IEC), 3P, Mont. Fixa, Protec. Geral, Tam.2, Lig. Parafuso, 200A, 35kA | 869.4539 | EUR
NZMN2-A200-S5-10 | Disjuntor, 3P, 200A | 736.4294 | EUR
NZMN2-A200-SVE | Int. automático NZM, 3P, 200A, enchufable | 805.6042 | EUR
NZMN2-A20-NA | Disj. Magnetotermico (UL/CSA/IEC) disp. Term reg. e Mag. Fixo., 3P, Mont. Fixa, Protec. Geral, Tam.2, Lig. Parafuso, 20A, 35kA | 352.26 | EUR
NZMN2-A250 | Disj. Magnetotermico, 3P, Mont. Fixa, Protec. Geral, Tam.2, Lig. Parafuso, 250A, 50kA | 826.884 | EUR
NZMN2-A250-NA | Disj. Magnetotermico (UL/CSA/IEC), 3P, Mont. Fixa, Protec. Geral, Tam.2, Lig. Parafuso, 250A, 35kA | 992.8891 | EUR
NZMN2-A250-S5-10 | Disjuntor, 3P, 250A | 831.1379 | EUR
NZMN2-A250-SVE | Int. automático NZM, 3P, 250A, enchufable | 899.2518 | EUR
NZMN2-A25-NA | Disj. Magnetotermico (UL/CSA/IEC) disp. Term reg. e Mag. Fixo., 3P, Mont. Fixa, Protec. Geral, Tam.2, Lig. Parafuso, 25A, 35kA | 352.26 | EUR
NZMN2-A300 | Int. automático NZM, 3P, 300A | 972.6805 | EUR
NZMN2-A32-NA | Disj. Magnetotermico (UL/CSA/IEC) disp. Term reg. e Mag. Fixo., 3P, Mont. Fixa, Protec. Geral, Tam.2, Lig. Parafuso, 32A, 35kA | 352.26 | EUR
NZMN2-A40-NA | Disj. Magnetotermico (UL/CSA/IEC), 3P, Mont. Fixa, Protec. Geral, Tam.2, Lig. Parafuso, 40A, 35kA | 352.26 | EUR
NZMN2-A50-NA | Disj. Magnetotermico (UL/CSA/IEC), 3P, Mont. Fixa, Protec. Geral, Tam.2, Lig. Parafuso, 50A, 35kA | 352.26 | EUR
NZMN2-A63-NA | Disj. Magnetotermico (UL/CSA/IEC), 3P, Mont. Fixa, Protec. Geral, Tam.2, Lig. Parafuso, 63A, 35kA | 352.26 | EUR
NZMN2-A80-NA | Disj. Magnetotermico (UL/CSA/IEC), 3P, Mont. Fixa, Protec. Geral, Tam.2, Lig. Parafuso, 80A, 35kA | 378.8649 | EUR
NZMN2-AF100-NA | Disj. Magnetotermico (UL/CSA/IEC) disp. Term Fixo., 3P, Mont. Fixa, Protec. Geral, Tam.2, Lig. Parafuso, 100A, 35/35/25kA | 427.8208 | EUR
NZMN2-AF110-NA | Disj. Magnetotermico (UL/CSA/IEC) disp. Term Fixo., 3P, Mont. Fixa, Protec. Geral, Tam.2, Lig. Parafuso, 110A, 35/35/25kA | 657.6859 | EUR
NZMN2-AF125-NA | Disj. Magnetotermico (UL/CSA/IEC) disp. Term Fixo., 3P, Mont. Fixa, Protec. Geral, Tam.2, Lig. Parafuso, 125A, 35/35/25kA | 657.6859 | EUR
NZMN2-AF150-NA | Disj. Magnetotermico (UL/CSA/IEC) disp. Term Fixo., 3P, Mont. Fixa, Protec. Geral, Tam.2, Lig. Parafuso, 150A, 35/35/25kA | 726.8504 | EUR
NZMN2-AF15-NA | Disj. Magnetotermico (UL/CSA/IEC) disp. Term e Mag. Fixos., 3P, Mont. Fixa, Protec. Geral, Tam.2, Lig. Parafuso, 15A, 35/35/25kA | 344.8028 | EUR
NZMN2-AF175-NA | Disj. Magnetotermico (UL/CSA/IEC) disp. Term Fixo., 3P, Mont. Fixa, Protec. Geral, Tam.2, Lig. Parafuso, 175A, 35/35/25kA | 769.41 | EUR
NZMN2-AF200-NA | Disj. Magnetotermico (UL/CSA/IEC) disp. Term Fixo., 3P, Mont. Fixa, Protec. Geral, Tam.2, Lig. Parafuso, 200A, 35/35/25kA | 869.4539 | EUR
NZMN2-AF20-NA | Disj. Magnetotermico (UL/CSA/IEC) disp. Term e Mag. Fixos., 3P, Mont. Fixa, Protec. Geral, Tam.2, Lig. Parafuso, 20A, 35/35/25kA | 344.8028 | EUR
NZMN2-AF225-NA | Disj. Magnetotermico (UL/CSA/IEC) disp. Term Fixo., 3P, Mont. Fixa, Protec. Geral, Tam.2, Lig. Parafuso, 225A, 35/35/25kA | 992.8891 | EUR
NZMN2-AF250-NA | Disj. Magnetotermico (UL/CSA/IEC) disp. Term Fixo., 3P, Mont. Fixa, Protec. Geral, Tam.2, Lig. Parafuso, 250A, 35/35/25kA | 992.8891 | EUR
NZMN2-AF25-NA | Disj. Magnetotermico (UL/CSA/IEC) disp. Term e Mag. Fixos., 3P, Mont. Fixa, Protec. Geral, Tam.2, Lig. Parafuso, 25A, 35/35/25kA | 344.8028 | EUR
NZMN2-AF30-NA | Disj. Magnetotermico (UL/CSA/IEC) disp. Term e Mag. Fixos., 3P, Mont. Fixa, Protec. Geral, Tam.2, Lig. Parafuso, 30A, 35/35/25kA | 344.8028 | EUR
NZMN2-AF35-NA | Disj. Magnetotermico (UL/CSA/IEC) disp. Term Fixo., 3P, Mont. Fixa, Protec. Geral, Tam.2, Lig. Parafuso, 35A, 35/35/25kA | 344.8028 | EUR
NZMN2-AF40-NA | Disj. Magnetotermico (UL/CSA/IEC) disp. Term Fixo., 3P, Mont. Fixa, Protec. Geral, Tam.2, Lig. Parafuso, 40A, 35/35/25kA | 344.8028 | EUR
NZMN2-AF45-NA | Disj. Magnetotermico (UL/CSA/IEC) disp. Term Fixo., 3P, Mont. Fixa, Protec. Geral, Tam.2, Lig. Parafuso, 45A, 35/35/25kA | 344.8028 | EUR
NZMN2-AF50-NA | Disj. Magnetotermico (UL/CSA/IEC) disp. Term Fixo., 3P, Mont. Fixa, Protec. Geral, Tam.2, Lig. Parafuso, 50A, 35/35/25kA | 344.8028 | EUR
NZMN2-AF60-NA | Disj. Magnetotermico (UL/CSA/IEC) disp. Term Fixo., 3P, Mont. Fixa, Protec. Geral, Tam.2, Lig. Parafuso, 60A, 35/35/25kA | 344.8028 | EUR
NZMN2-AF70-NA | Disj. Magnetotermico (UL/CSA/IEC) disp. Term Fixo., 3P, Mont. Fixa, Protec. Geral, Tam.2, Lig. Parafuso, 70A, 35/35/25kA | 373.5295 | EUR
NZMN2-AF80-NA | Disj. Magnetotermico (UL/CSA/IEC) disp. Term Fixo., 3P, Mont. Fixa, Protec. Geral, Tam.2, Lig. Parafuso, 80A, 35/35/25kA | 373.5295 | EUR
NZMN2-AF90-NA | Disj. Magnetotermico (UL/CSA/IEC) disp. Term Fixo., 3P, Mont. Fixa, Protec. Geral, Tam.2, Lig. Parafuso, 90A, 35/35/25kA | 427.8208 | EUR
NZMN2-M125 | Disj. Magnetotermico, 3P, Mont. Fixa, Protec. Motor, Tam.2, Lig. Parafuso, 125A, 50kA | 525.7326 | EUR
NZMN2-M125-SVE | Int. automático NZM, 3P, 125A, enchufable | 597.0189 | EUR
NZMN2-M160 | Disj. Magnetotermico, 3P, Mont. Fixa, Protec. Motor, Tam.2, Lig. Parafuso, 160A, 50kA | 633.2028 | EUR
NZMN2-M160-SVE | Int. automático NZM, 3P, 160A, enchufable | 704.4994 | EUR
NZMN2-M200 | Disj. Magnetotermico, 3P, Mont. Fixa, Protec. Motor, Tam.2, Lig. Parafuso, 200A, 50kA | 754.5265 | EUR
NZMN2-M200-SVE | Int. automático NZM, 3P, 200A, enchufable | 825.8128 | EUR
NZMN2-ME140 | Disj. Disp. Electronico, 3P, Mont. Fixa, Protec. Motores, Tam.2, Lig. Term. Aperto, 140A, 50kA | 771.5524 | EUR
NZMN2-ME220 | Disj. Disp. Electronico, 3P, Mont. Fixa, Protec. Motores, Tam.2, Lig. Term. Aperto, 220A, 50kA | 962.0406 | EUR
NZMN2-ME90 | Disj. Disp. Electronico, 3P, Mont. Fixa, Protec. Motores, Tam.2, Lig. Term. Aperto, 90A, 50kA | 626.8065 | EUR
NZMN2-S1,6-CNA | Disj. Disp. Magnetico (UL/CSA/IEC), 3P, Mont. Fixa, Tam.2, Lig. Parafuso, 1,6A, 35kA | 352.26 | EUR
NZMN2-S100-CNA | Disj. Disp. Magnetico (UL/CSA/IEC), 3P, Mont. Fixa, Tam.2, Lig. Parafuso, 100A, 35kA | 446.9685 | EUR
NZMN2-S125 | Disj. Disp. Magnético, 3P, Mont. Fixa, Protec. Motores, Tam.2, Lig. Parafuso, 125A, 50kA | 508.6861 | EUR
NZMN2-S125-CNA | Disj. Disp. Magnetico (UL/CSA/IEC), 3P, Mont. Fixa, Tam.2, Lig. Parafuso, 125A, 35kA | 610.8415 | EUR
NZMN2-S12-CNA | Int. automático NZM, 3P, 12A, CNA | 352.26 | EUR
NZMN2-S160 | Disj. Disp. Magnético, 3P, Mont. Fixa, Protec. Motores, Tam.2, Lig. Parafuso, 160A, 50kA | 577.8609 | EUR
NZMN2-S160-CNA | Disj. Disp. Magnetico (UL/CSA/IEC), 3P, Mont. Fixa, Tam.2, Lig. Parafuso, 160A, 35kA | 694.9307 | EUR
NZMN2-S18-CNA | Int. automático NZM, 3P, 18A, CNA | 352.26 | EUR
NZMN2-S2,4-CNA | Disj. Disp. Magnetico (UL/CSA/IEC), 3P, Mont. Fixa, Tam.2, Lig. Parafuso, 2,4A, 35kA | 352.26 | EUR
NZMN2-S200 | Disj. Disp. Magnético, 3P, Mont. Fixa, Protec. Motores, Tam.2, Lig. Parafuso, 200A, 50kA | 732.1652 | EUR
NZMN2-S200-CNA | Disj. Disp. Magnetico (UL/CSA/IEC), 3P, Mont. Fixa, Tam.2, Lig. Parafuso, 200A, 35kA | 869.4539 | EUR
NZMN2-S250-CNA | Int. automático NZM, 3P, 250A, CNA | 992.8891 | EUR
NZMN2-S26-CNA | Int. automático NZM, 3P, 26A, CNA | 352.26 | EUR
NZMN2-S33-CNA | Int. automático NZM, 3P, 33A, CNA | 352.26 | EUR
NZMN2-S40-CNA | Disj. Disp. Magnetico (UL/CSA/IEC), 3P, Mont. Fixa, Tam.2, Lig. Parafuso, 40A, 35kA | 352.26 | EUR
NZMN2-S50-CNA | Disj. Disp. Magnetico (UL/CSA/IEC), 3P, Mont. Fixa, Tam.2, Lig. Parafuso, 50A, 35kA | 336.2744 | EUR
NZMN2-S5-CNA | Int. automático NZM, 3P, 5A, CNA | 352.26 | EUR
NZMN2-S63-CNA | Disj. Disp. Magnetico (UL/CSA/IEC), 3P, Mont. Fixa, Tam.2, Lig. Parafuso, 63A, 35kA | 352.26 | EUR
NZMN2-S80-CNA | Disj. Disp. Magnetico (UL/CSA/IEC), 3P, Mont. Fixa, Tam.2, Lig. Parafuso, 80A, 35kA | 378.8649 | EUR
NZMN2-S8-CNA | Int. automático NZM, 3P, 8A, CNA | 352.26 | EUR
NZMN2-SE140-CNA | Disj. Disp. Magnetico (UL/CSA/IEC), 3P, Mont. Fixa, Tam.2, Lig. Parafuso, 140A, 35kA | 825.8128 | EUR
NZMN2-SE220-CNA | Disj. Disp. Magnetico (UL/CSA/IEC), 3P, Mont. Fixa, Tam.2, Lig. Parafuso, 220A, 35kA | 1169.5547 | EUR
NZMN2-SE90-CNA | Disj. Disp. Magnetico (UL/CSA/IEC), 3P, Mont. Fixa, Tam.2, Lig. Parafuso, 90A, 35kA | 744.9578 | EUR
NZMN2-VE100 | Disj. Disp. Electronico Selectivo, 3P, Mont. Fixa, Protec. Geral + Geradores, Tam.2, Lig. Parafuso, 100A, 50kA | 608.7197 | EUR
NZMN2-VE100-NA | Disj. Disp. Electronico Selectivo (UL/CSA/IEC) disp. Term reg., e Mag. Fixo., Mag temporiz regulavel, 3P, Mont. Fixa, Protec. Geral+Geradores, Tam.2, Lig. Parafuso, 100A, 35kA | 730.0331 | EUR
NZMN2-VE100-SVE | Int. automático NZM, 3P, 100A, enchufable | 817.5934 | EUR
NZMN2-VE160 | Disj. Disp. Electronico Selectivo, 3P, Mont. Fixa, Protec. Geral + Geradores, Tam.2, Lig. Parafuso, 160A, 50kA | 748.1405 | EUR
NZMN2-VE160-NA | Disj. Disp. Electronico Selectivo (UL/CSA/IEC) disp. Term reg., e Mag. Fixo., Mag temporiz regulavel, 3P, Mont. Fixa, Protec. Geral+Geradores, Tam.2, Lig. Parafuso, 160A, 35kA | 849.235 | EUR
NZMN2-VE160-SVE | Int. automático NZM, 3P, 160A, enchufable | 847.4634 | EUR
NZMN2-VE250 | Disj. Disp. Electronico Selectivo, 3P, Mont. Fixa, Protec. Geral + Geradores, Tam.2, Lig. Parafuso, 250A, 50kA | 985.4525 | EUR
NZMN2-VE250-NA | Disj. Disp. Electronico Selectivo (UL/CSA/IEC) disp. Term reg., e Mag. Fixo., Mag temporiz regulavel, 3P, Mont. Fixa, Protec. Geral+Geradores, Tam.2, Lig. Parafuso, 250A, 35kA | 1169.5547 | EUR
NZMN2-VE250-SVE | Int. automático NZM, 3P, 250A, enchufable | 1057.81 | EUR
NZMN2-VEF150-NA | Disj. Disp. Electronico Selectivo (UL/CSA/IEC) disp. Term e Mag. Fixos. Mag temporiz regulavel, 3P, Mont. Fixa, Protec. Geral+Geradores, Tam.2, Lig. Parafuso, 150A, 35kA | 825.8128 | EUR
NZMN2-VEF175-NA | Disj. Disp. Electronico Selectivo (UL/CSA/IEC) disp. Term e Mag. Fixos. Mag temporiz regulavel, 3P, Mont. Fixa, Protec. Geral+Geradores, Tam.2, Lig. Parafuso, 175A, 35kA | 874.779 | EUR
NZMN2-VEF200-NA | Disj. Disp. Electronico Selectivo (UL/CSA/IEC) disp. Term e Mag. Fixos. Mag temporiz regulavel, 3P, Mont. Fixa, Protec. Geral+Geradores, Tam.2, Lig. Parafuso, 200A, 35kA | 1023.7582 | EUR
NZMN2-VEF225-NA | Disj. Disp. Electronico Selectivo (UL/CSA/IEC) disp. Term e Mag. Fixos. Mag temporiz regulavel, 3P, Mont. Fixa, Protec. Geral+Geradores, Tam.2, Lig. Parafuso, 225A, 35kA | 1169.5547 | EUR
NZMN2-VEF250-NA | Disj. Disp. Electronico Selectivo (UL/CSA/IEC) disp. Term e Mag. Fixos. Mag temporiz regulavel, 3P, Mont. Fixa, Protec. Geral+Geradores, Tam.2, Lig. Parafuso, 250A, 35kA | 1169.5547 | EUR
NZMN3-4-A320 | Int. automático NZM, 4P, 320A | 1580.9367 | EUR
NZMN3-4-A320/200 | Int. automático NZM, 4P, 320A, 200A en 4º polo | 1580.9367 | EUR
NZMN3-4-A320/200-AVE | Int. automático NZM, 4P, 320A, 200A en 4º polo, extraíble | 2380.6802 | EUR
NZMN3-4-A320-AVE | Int. automático NZM, 4P, 320A, extraíble | 2380.6802 | EUR
NZMN3-4-A400 | Int. automático NZM, 4P, 400A | 1580.9367 | EUR
NZMN3-4-A400/250 | Int. automático NZM, 4P, 400A, 250A en 4º polo | 1580.9367 | EUR
NZMN3-4-A400/250-AVE | Int. automático NZM, 4P, 400A, 250A en 4º polo, extraíble | 2380.6802 | EUR
NZMN3-4-A400-AVE | Int. automático NZM, 4P, 400A, extraíble | 2380.6802 | EUR
NZMN3-4-A500 | Int. automático NZM, 4P, 500A | 1949.8621 | EUR
NZMN3-4-A500/320 | Int. automático NZM, 4P, 500A, 320A en 4º polo | 1949.8621 | EUR
NZMN3-4-A500/320-AVE | Int. automático NZM, 4P, 500A, 320A en 4º polo, extraíble | 2805.9775 | EUR
NZMN3-4-A500-AVE | Int. automático NZM, 4P, 500A, extraíble | 2805.9775 | EUR
NZMN3-4-AE400 | Disj. Disp. Electronico, 4P, Mont. Fixa, Protec. Geral, Tam.3, Lig. Parafuso, 400A, 50kA | 1711.1493 | EUR
NZMN3-4-AE400/250 | Disj. Disp. Electronico N reduz., 4P, Mont. Fixa, Protec. Geral, Tam.3, Lig. Parafuso, 400A, 50kA | 1711.1493 | EUR
NZMN3-4-AE400/250-AVE | Int. automático NZM, 4P, 400A, 250A en 4º polo, extraíble | 2476.4084 | EUR
NZMN3-4-AE400/250-T-AVE | Int. automático NZM, 4P, 400A, 250A en 4º polo, extraíble | 2859.2491 | EUR
NZMN3-4-AE400-AVE | Int. automático NZM, 4P, 400A, extraíble | 2227.6222 | EUR
NZMN3-4-AE400-T-AVE | Int. automático NZM, 4P, 400A, extraíble | 2859.2491 | EUR
NZMN3-4-AE630 | Disj. Disp. Electronico, 4P, Mont. Fixa, Protec. Geral, Tam.3, Lig. Parafuso, 630A, 50kA | 2235.2339 | EUR
NZMN3-4-AE630/400 | Disj. Disp. Electronico N reduz., 4P, Mont. Fixa, Protec. Geral, Tam.3, Lig. Parafuso, 630A, 50kA | 2235.2339 | EUR
NZMN3-4-AE630/400-AVE | Int. automático NZM, 4P, 630A, 400A en 4º polo, extraíble | 3136.8547 | EUR
NZMN3-4-AE630/400-T-AVE | Int. automático NZM, 4P, 630A, 400A en 4º polo, extraíble | 3518.3976 | EUR
NZMN3-4-AE630-AVE | Int. automático NZM, 4P, 630A, extraíble | 2735.4328 | EUR
NZMN3-4-AE630-T | Int. automático NZM, 4P, 630A | 2563.9893 | EUR
NZMN3-4-AE630-T-AVE | Int. automático NZM, 4P, 630A, extraíble | 3518.3976 | EUR
NZMN3-4-VE400 | Disj. Disp. Electronico Selectivo, 4P, Mont. Fixa, Protec. Geral + Geradores, Tam.3, Lig. Parafuso, 400A, 50kA | 1845.6982 | EUR
NZMN3-4-VE400/250 | Disj. Disp. Electronico Selectivo N. reduz., 4P, Mont. Fixa, Protec. Geral + Geradores, Tam.3, Lig. Parafuso, 400A, 50kA | 1845.6982 | EUR
NZMN3-4-VE400/250-AVE | Int. automático NZM, 4P, 400A, 250A en 4º polo, extraíble | 2686.961 | EUR
NZMN3-4-VE400-AVE | Int. automático NZM, 4P, 400A, extraíble | 2345.8971 | EUR
NZMN3-4-VE630 | Disj. Disp. Electronico Selectivo, 4P, Mont. Fixa, Protec. Geral + Geradores, Tam.3, Lig. Parafuso, 630A, 50kA | 2460.9069 | EUR
NZMN3-4-VE630/400 | Disj. Disp. Electronico Selectivo N. reduz., 4P, Mont. Fixa, Protec. Geral + Geradores, Tam.3, Lig. Parafuso, 630A, 50kA | 2460.9069 | EUR
NZMN3-4-VE630/400-AVE | Int. automático NZM, 4P, 630A, 400A en 4º polo, extraíble | 3398.0318 | EUR
NZMN3-4-VE630-AVE | Int. automático NZM, 4P, 630A, extraíble | 2960.0449 | EUR
NZMN3-A320 | Int. automático NZM, 3P, 320A | 1205.5017 | EUR
NZMN3-A320-AVE | Int. automático NZM, 3P, 320A, extraíble | 1578.7531 | EUR
NZMN3-A400 | Int. automático NZM, 3P, 400A | 1205.5017 | EUR
NZMN3-A400-AVE | Int. automático NZM, 3P, 400A, extraíble | 1578.7531 | EUR
NZMN3-A500 | Int. automático NZM, 3P, 500A | 1496.3016 | EUR
NZMN3-A500-AVE | Int. automático NZM, 3P, 500A, extraíble | 1868.4818 | EUR
NZMN3-AE250 | Disj. Disp. Electronico, 3P, Mont. Fixa, Protec. Geral, Tam.3, Lig. Parafuso, 250A, 50kA | 1341.1321 | EUR
NZMN3-AE250-AVE | Int. automático NZM, 3P, 250A, extraíble | 1738.2692 | EUR
NZMN3-AE250-NA | Disj. Disp. Electronico (UL/CSA/IEC) disp. Termico fixo, 3P, Mont. Fixa, Protec. Geral, Tam.3, Lig. Parafuso, 250A, 42kA | 1433.3583 | EUR
NZMN3-AE250-T-AVE | Int. automático NZM, 3P, 250A, extraíble | 2017.1314 | EUR
NZMN3-AE400 | Disj. Disp. Electronico, 3P, Mont. Fixa, Protec. Geral, Tam.3, Lig. Parafuso, 400A, 50kA | 1341.1321 | EUR
NZMN3-AE400-AVE | Int. automático NZM, 3P, 400A, extraíble | 1738.2692 | EUR
NZMN3-AE400-NA | Disj. Disp. Electronico (UL/CSA/IEC) disp. Termico fixo, 3P, Mont. Fixa, Protec. Geral, Tam.3, Lig. Parafuso, 400A, 42kA | 1433.3583 | EUR
NZMN3-AE400-T-AVE | Int. automático NZM, 3P, 400A, extraíble | 2017.1314 | EUR
NZMN3-AE600-NA | Disj. Disp. Electronico (UL/CSA/IEC) disp. Termico fixo, 3P, Mont. Fixa, Protec. Geral, Tam.3, Lig. Parafuso, 600A, 42kA | 1893.4284 | EUR
NZMN3-AE630 | Disj. Disp. Electronico, 3P, Mont. Fixa, Protec. Geral, Tam.3, Lig. Parafuso, 630A, 50kA | 1721.9849 | EUR
NZMN3-AE630-AVE | Int. automático NZM, 3P, 630A, extraíble | 2096.3384 | EUR
NZMN3-AE630-T-AVE | Int. automático NZM, 3P, 630A, extraíble | 2711.578 | EUR
NZMN3-AEF250-NA | Disj. Disp. Electronico (UL/CSA/IEC) disp. Termico fixo, 3P, Mont. Fixa, Protec. Geral, Tam.3, Lig. Parafuso, 250A, 42kA | 1392.1274 | EUR
NZMN3-AEF300-NA | Disj. Disp. Electronico (UL/CSA/IEC) disp. Termico fixo, 3P, Mont. Fixa, Protec. Geral, Tam.3, Lig. Parafuso, 300A, 42kA | 1392.1274 | EUR
NZMN3-AEF350-NA | Disj. Disp. Electronico (UL/CSA/IEC) disp. Termico fixo, 3P, Mont. Fixa, Protec. Geral, Tam.3, Lig. Parafuso, 350A, 42kA | 1392.1274 | EUR
NZMN3-AEF400-NA | Disj. Disp. Electronico (UL/CSA/IEC) disp. Termico fixo, 3P, Mont. Fixa, Protec. Geral, Tam.3, Lig. Parafuso, 400A, 42kA | 1392.1274 | EUR
NZMN3-AEF450-NA | Disj. Disp. Electronico (UL/CSA/IEC) disp. Termico fixo, 3P, Mont. Fixa, Protec. Geral, Tam.3, Lig. Parafuso, 450A, 42kA | 1893.4284 | EUR
NZMN3-AEF500-NA | Disj. Disp. Electronico (UL/CSA/IEC) disp. Termico fixo, 3P, Mont. Fixa, Protec. Geral, Tam.3, Lig. Parafuso, 500A, 42kA | 1893.4284 | EUR
NZMN3-AEF550-NA | Disj. Disp. Electronico (UL/CSA/IEC) disp. Termico fixo, 3P, Mont. Fixa, Protec. Geral, Tam.3, Lig. Parafuso, 550A, 42kA | 1893.4284 | EUR
NZMN3-AEF600-NA | Disj. Disp. Electronico (UL/CSA/IEC) disp. Termico fixo, 3P, Mont. Fixa, Protec. Geral, Tam.3, Lig. Parafuso, 600A, 42kA | 1893.4284 | EUR
NZMN3-ME220 | Disj. Disp. Electronico, 3P, Mont. Fixa, Protec. Motores, Tam.3, Lig. Term. Aperto, 220A, 50kA | 1381.2815 | EUR
NZMN3-ME220-AVE | Int. automático NZM, 3P, 220A, extraíble | 1755.635 | EUR
NZMN3-ME350 | Disj. Disp. Electronico, 3P, Mont. Fixa, Protec. Motores, Tam.3, Lig. Term. Aperto, 350A, 50kA | 1381.2815 | EUR
NZMN3-ME350-AVE | Int. automático NZM, 3P, 350A, extraíble | 1755.635 | EUR
NZMN3-ME450 | Disj. Disp. Electronico, 3P, Mont. Fixa, Protec. Motores, Tam.3, Lig. Term. Aperto, 450A, 50kA | 1618.9025 | EUR
NZMN3-ME450-AVE | Int. automático NZM, 3P, 450A, extraíble | 1993.2457 | EUR
NZMN3-S250 | Int. automático NZM, 3P, 250A | 1205.5017 | EUR
NZMN3-S250-AVE | Int. automático NZM, 3P, 250A, extraíble | 1806.3213 | EUR
NZMN3-S320 | Int. automático NZM, 3P, 320A | 1205.5017 | EUR
NZMN3-S320-AVE | Int. automático NZM, 3P, 320A, extraíble | 1806.3213 | EUR
NZMN3-S400-AVE | Int. automático NZM, 3P, 400A, extraíble | 1806.3213 | EUR
NZMN3-S500-AVE | Int. automático NZM, 3P, 500A, extraíble | 2142.709 | EUR
NZMN3-SE220-CNA | Disj. Disp. Magnetico (UL/CSA/IEC), 3P, Mont. Fixa, Tam.3, Lig. Parafuso, 220A, 42kA | 1531.0229 | EUR
NZMN3-SE350-CNA | Disj. Disp. Magnetico (UL/CSA/IEC), 3P, Mont. Fixa, Tam.3, Lig. Parafuso, 350A, 42kA | 1531.0229 | EUR
NZMN3-SE450-CNA | Disj. Disp. Magnetico (UL/CSA/IEC), 3P, Mont. Fixa, Tam.3, Lig. Parafuso, 450A, 42kA | 1695.9465 | EUR
NZMN3-VE250 | Disj. Disp. Electronico Selectivo, 3P, Mont. Fixa, Protec. Geral + Geradores, Tam.3, Lig. Parafuso, 250A, 50kA | 1407.3199 | EUR
NZMN3-VE250-AVE | Int. automático NZM, 3P, 250A, extraíble | 1781.6631 | EUR
NZMN3-VE250-NA | Disj. Disp. Electronico Selectivo (UL/CSA/IEC), 3P, Mont. Fixa, Protec. Geral+Geradores, Tam.3, Lig. Parafuso, 250A, 42kA | 1531.0229 | EUR
NZMN3-VE250-T-AVE | Int. automático NZM, 3P, 250A, extraíble | 2346.4739 | EUR
NZMN3-VE400 | Disj. Disp. Electronico Selectivo, 3P, Mont. Fixa, Protec. Geral + Geradores, Tam.3, Lig. Parafuso, 400A, 50kA | 1407.3199 | EUR
NZMN3-VE400-AVE | Int. automático NZM, 3P, 400A, extraíble | 1781.6631 | EUR
NZMN3-VE400-NA | Disj. Disp. Electronico Selectivo (UL/CSA/IEC), 3P, Mont. Fixa, Protec. Geral+Geradores, Tam.3, Lig. Parafuso, 400A, 42kA | 1531.0229 | EUR
NZMN3-VE600-NA | Disj. Disp. Electronico Selectivo (UL/CSA/IEC), 3P, Mont. Fixa, Protec. Geral+Geradores, Tam.3, Lig. Parafuso, 600A, 42kA | 2034.4869 | EUR
NZMN3-VE630 | Disj. Disp. Electronico Selectivo, 3P, Mont. Fixa, Protec. Geral + Geradores, Tam.3, Lig. Parafuso, 630A, 50kA | 1883.664 | EUR
NZMN3-VE630-AVE | Int. automático NZM, 3P, 630A, extraíble | 2256.9154 | EUR
NZMN3-VEF250-NA | Disj. Disp. Electronico Selectivo (UL/CSA/IEC) disp. Term. Fixo., 3P, Mont. Fixa, Protec. Geral+Geradores, Tam.3, Lig. Parafuso, 250A, 42kA | 1531.0229 | EUR
NZMN3-VEF300-NA | Disj. Disp. Electronico Selectivo (UL/CSA/IEC) disp. Term. Fixo., 3P, Mont. Fixa, Protec. Geral+Geradores, Tam.3, Lig. Parafuso, 300A, 42kA | 1531.0229 | EUR
NZMN3-VEF350-NA | Disj. Disp. Electronico Selectivo (UL/CSA/IEC) disp. Term. Fixo., 3P, Mont. Fixa, Protec. Geral+Geradores, Tam.3, Lig. Parafuso, 350A, 42kA | 1531.0229 | EUR
NZMN3-VEF400-NA | Disj. Disp. Electronico Selectivo (UL/CSA/IEC) disp. Term. Fixo., 3P, Mont. Fixa, Protec. Geral+Geradores, Tam.3, Lig. Parafuso, 400A, 42kA | 1531.0229 | EUR
NZMN3-VEF450-NA | Disj. Disp. Electronico Selectivo (UL/CSA/IEC) disp. Term. Fixo., 3P, Mont. Fixa, Protec. Geral+Geradores, Tam.3, Lig. Parafuso, 450A, 42kA | 2034.4869 | EUR
NZMN3-VEF500-NA | Disj. Disp. Electronico Selectivo (UL/CSA/IEC) disp. Term. Fixo., 3P, Mont. Fixa, Protec. Geral+Geradores, Tam.3, Lig. Parafuso, 500A, 42kA | 2034.4869 | EUR
NZMN3-VEF550-NA | Disj. Disp. Electronico Selectivo (UL/CSA/IEC) disp. Term. Fixo., 3P, Mont. Fixa, Protec. Geral+Geradores, Tam.3, Lig. Parafuso, 550A, 42kA | 2034.4869 | EUR
NZMN3-VEF600-NA | Disj. Disp. Electronico Selectivo (UL/CSA/IEC) disp. Term. Fixo., 3P, Mont. Fixa, Protec. Geral+Geradores, Tam.3, Lig. Parafuso, 600A, 42kA | 2034.4869 | EUR
NZMN4-4-AE1000 | Disj. Disp. Electronico, 4P, Mont. Fixa, Protec. Geral, Tam.4, Lig. Parafuso, 1000A, 50kA | 4046.458 | EUR
NZMN4-4-AE1000/630 | Disj. Disp. Electronico N reduz., 4P, Mont. Fixa, Protec. Geral, Tam.4, Lig. Parafuso, 1000A, 50kA | 4046.458 | EUR
NZMN4-4-AE1250 | Disj. Disp. Electronico, 4P, Mont. Fixa, Protec. Geral, Tam.4, Lig. Parafuso, 1250A, 50kA | 5335.6987 | EUR
NZMN4-4-AE1250/800 | Disj. Disp. Electronico N reduz., 4P, Mont. Fixa, Protec. Geral, Tam.4, Lig. Parafuso, 1250A, 50kA | 4730.2441 | EUR
NZMN4-4-AE1600 | Disj. Disp. Electronico, 4P, Mont. Fixa, Protec. Geral, Tam.4, Lig. Parafuso, 1600A, 50kA | 6553.8385 | EUR
NZMN4-4-AE1600/1000 | Disj. Disp. Electronico N reduz., 4P, Mont. Fixa, Protec. Geral, Tam.4, Lig. Parafuso, 1600A, 50kA | 6553.8385 | EUR
NZMN4-4-AE800 | Disj. Disp. Electronico, 4P, Mont. Fixa, Protec. Geral, Tam.4, Lig. Parafuso, 800A, 50kA | 3077.1044 | EUR
NZMN4-4-AE800/500 | Disj. Disp. Electronico N reduz., 4P, Mont. Fixa, Protec. Geral, Tam.4, Lig. Parafuso, 800A, 50kA | 3077.1044 | EUR
NZMN4-4-VE1000 | Disj. Disp. Electronico Selectivo, 4P, Mont. Fixa, Protec. Geral + Geradores, Tam.4, Lig. Parafuso, 1000A, 50kA | 4216.8406 | EUR
NZMN4-4-VE1000/630 | Disj. Disp. Electronico Selectivo N. reduz., 4P, Mont. Fixa, Protec. Geral + Geradores, Tam.4, Lig. Parafuso, 1000A, 50kA | 4216.8406 | EUR
NZMN4-4-VE1250 | Disj. Disp. Electronico Selectivo, 4P, Mont. Fixa, Protec. Geral + Geradores, Tam.4, Lig. Parafuso, 1250A, 50kA | 5515.7015 | EUR
NZMN4-4-VE1250/800 | Disj. Disp. Electronico Selectivo N. reduz., 4P, Mont. Fixa, Protec. Geral + Geradores, Tam.4, Lig. Parafuso, 1250A, 50kA | 4889.6057 | EUR
NZMN4-4-VE1600 | Disj. Disp. Electronico Selectivo, 4P, Mont. Fixa, Protec. Geral + Geradores, Tam.4, Lig. Parafuso, 1600A, 50kA | 6781.6848 | EUR
NZMN4-4-VE1600/1000 | Disj. Disp. Electronico Selectivo N. reduz., 4P, Mont. Fixa, Protec. Geral + Geradores, Tam.4, Lig. Parafuso, 1600A, 50kA | 6781.6848 | EUR
NZMN4-4-VE800 | Disj. Disp. Electronico Selectivo, 4P, Mont. Fixa, Protec. Geral + Geradores, Tam.4, Lig. Parafuso, 800A, 50kA | 3225.4244 | EUR
NZMN4-4-VE800/500 | Disj. Disp. Electronico Selectivo N. reduz., 4P, Mont. Fixa, Protec. Geral + Geradores, Tam.4, Lig. Parafuso, 800A, 50kA | 3225.4244 | EUR
NZMN4-AE1000 | Disj. Disp. Electronico, 3P, Mont. Fixa, Protec. Geral, Tam.4, Lig. Parafuso, 1000A, 50kA | 3143.2304 | EUR
NZMN4-AE1000-NA | Disj. Disp. Electronico (UL/CSA/IEC) disp. Termico fixo, 3P, Mont. Fixa, Protec. Geral, Tam.4, Lig. Parafuso, 1000A, 42kA | 3395.8173 | EUR
NZMN4-AE1200-NA | Disj. Disp. Electronico (UL/CSA/IEC) disp. Termico fixo, 3P, Mont. Fixa, Protec. Geral, Tam.4, Lig. Parafuso, 1200A, 42kA | 4473.4548 | EUR
NZMN4-AE1250 | Disj. Disp. Electronico, 3P, Mont. Fixa, Protec. Geral, Tam.4, Lig. Parafuso, 1250A, 50kA | 4067.8923 | EUR
NZMN4-AE1600 | Disj. Disp. Electronico, 3P, Mont. Fixa, Protec. Geral, Tam.4, Lig. Parafuso, 1600A, 50kA | 5159.888 | EUR
NZMN4-AE630 | Disj. Disp. Electronico, 3P, Mont. Fixa, Protec. Geral, Tam.4, Lig. Parafuso, 630A, 50kA | 2007.8408 | EUR
NZMN4-AE800 | Disj. Disp. Electronico, 3P, Mont. Fixa, Protec. Geral, Tam.4, Lig. Parafuso, 800A, 50kA | 2403.6595 | EUR
NZMN4-AE800-NA | Disj. Disp. Electronico (UL/CSA/IEC) disp. Termico fixo, 3P, Mont. Fixa, Protec. Geral, Tam.4, Lig. Parafuso, 800A, 42kA | 2598.072 | EUR
NZMN4-AEF1000-NA | Disj. Disp. Electronico (UL/CSA/IEC) disp. Termico fixo, 3P, Mont. Fixa, Protec. Geral, Tam.4, Lig. Parafuso, 1000A, 42kA | 3395.8173 | EUR
NZMN4-AEF1200-NA | Disj. Disp. Electronico (UL/CSA/IEC) disp. Termico fixo, 3P, Mont. Fixa, Protec. Geral, Tam.4, Lig. Parafuso, 1200A, 42kA | 4473.4548 | EUR
NZMN4-AEF600-NA | Disj. Disp. Electronico (UL/CSA/IEC) disp. Termico fixo, 3P, Mont. Fixa, Protec. Geral, Tam.4, Lig. Parafuso, 600A, 42kA | 2311.1861 | EUR
NZMN4-AEF700-NA | Disj. Disp. Electronico (UL/CSA/IEC) disp. Termico fixo, 3P, Mont. Fixa, Protec. Geral, Tam.4, Lig. Parafuso, 700A, 42kA | 2930.0822 | EUR
NZMN4-AEF800-NA | Disj. Disp. Electronico (UL/CSA/IEC) disp. Termico fixo, 3P, Mont. Fixa, Protec. Geral, Tam.4, Lig. Parafuso, 800A, 42kA | 2598.072 | EUR
NZMN4-AEF900-NA | Disj. Disp. Electronico (UL/CSA/IEC) disp. Termico fixo, 3P, Mont. Fixa, Protec. Geral, Tam.4, Lig. Parafuso, 900A, 42kA | 3831.2189 | EUR
NZMN4-ME1400 | Disj. Disp. Electronico, 3P, Mont. Fixa, Protec. Motores, Tam.4, Lig. Term. Aperto, 1400A, 50kA | 5899.0469 | EUR
NZMN4-ME550 | Disj. Disp. Electronico, 3P, Mont. Fixa, Protec. Motores, Tam.4, Lig. Term. Aperto, 550A, 50kA | 2046.7336 | EUR
NZMN4-ME875 | Disj. Disp. Electronico, 3P, Mont. Fixa, Protec. Motores, Tam.4, Lig. Term. Aperto, 875A, 50kA | 3730.1038 | EUR
NZMN4-VE1000 | Disj. Disp. Electronico Selectivo, 3P, Mont. Fixa, Protec. Geral + Geradores, Tam.4, Lig. Parafuso, 1000A, 50kA | 3248.5788 | EUR
NZMN4-VE1000-NA | Disj. Disp. Electronico Selectivo (UL/CSA/IEC), 3P, Mont. Fixa, Protec. Geral+Geradores, Tam.4, Lig. Parafuso, 1000A, 42kA | 3529.6967 | EUR
NZMN4-VE1200-NA | Disj. Disp. Electronico Selectivo (UL/CSA/IEC), 3P, Mont. Fixa, Protec. Geral+Geradores, Tam.4, Lig. Parafuso, 1200A, 42kA | 4594.5725 | EUR
NZMN4-VE1250 | Disj. Disp. Electronico Selectivo, 3P, Mont. Fixa, Protec. Geral + Geradores, Tam.4, Lig. Parafuso, 1250A, 50kA | 4215.6664 | EUR
NZMN4-VE1600 | Disj. Disp. Electronico Selectivo, 3P, Mont. Fixa, Protec. Geral + Geradores, Tam.4, Lig. Parafuso, 1600A, 50kA | 5300.1122 | EUR
NZMN4-VE630 | Disj. Disp. Electronico Selectivo, 3P, Mont. Fixa, Protec. Geral + Geradores, Tam.4, Lig. Parafuso, 630A, 50kA | 2146.7054 | EUR
NZMN4-VE800 | Disj. Disp. Electronico Selectivo, 3P, Mont. Fixa, Protec. Geral + Geradores, Tam.4, Lig. Parafuso, 800A, 50kA | 2464.1411 | EUR
NZMN4-VE800-NA | Disj. Disp. Electronico Selectivo (UL/CSA/IEC), 3P, Mont. Fixa, Protec. Geral+Geradores, Tam.4, Lig. Parafuso, 800A, 42kA | 2709.8476 | EUR
NZMN4-VEF1000-NA | Disj. Disp. Electronico Selectivo (UL/CSA/IEC) disp. Term. Fixo., 3P, Mont. Fixa, Protec. Geral+Geradores, Tam.4, Lig. Parafuso, 1000A, 42kA | 3529.6967 | EUR
NZMN4-VEF1200-NA | Disj. Disp. Electronico Selectivo (UL/CSA/IEC) disp. Term. Fixo., 3P, Mont. Fixa, Protec. Geral+Geradores, Tam.4, Lig. Parafuso, 1200A, 42kA | 4594.5725 | EUR
NZMN4-VEF600-NA | Disj. Disp. Electronico Selectivo (UL/CSA/IEC) disp. Term. Fixo., 3P, Mont. Fixa, Protec. Geral+Geradores, Tam.4, Lig. Parafuso, 600A, 42kA | 2564.5146 | EUR
NZMN4-VEF700-NA | Disj. Disp. Electronico Selectivo (UL/CSA/IEC) disp. Term. Fixo., 3P, Mont. Fixa, Protec. Geral+Geradores, Tam.4, Lig. Parafuso, 700A, 42kA | 3056.7516 | EUR
NZMN4-VEF800-NA | Disj. Disp. Electronico Selectivo (UL/CSA/IEC) disp. Term. Fixo., 3P, Mont. Fixa, Protec. Geral+Geradores, Tam.4, Lig. Parafuso, 800A, 42kA | 2709.8476 | EUR
NZMN4-VEF900-NA | Disj. Disp. Electronico Selectivo (UL/CSA/IEC) disp. Term. Fixo., 3P, Mont. Fixa, Protec. Geral+Geradores, Tam.4, Lig. Parafuso, 900A, 42kA | 3981.2178 | EUR
NZMS3-4-AE400/250-AVE | Int. automático NZM, 4P 400/250 A , protección magnética, extraíble | 2759.3803 | EUR
NZMS3-4-AE400/250-T-AVE | Int. automático NZM, 4P 400/250 A , protección magnética+protección fallo a tierra, extraíble | 3142.2828 | EUR
NZMS3-4-AE400-AVE | Int. automático NZM, 4P 400 A , protección magnética, extraíble | 2759.3803 | EUR
NZMS3-4-AE400-T-AVE | Int. automático NZM, 4P 400 A , protección magnética+protección fallo a tierra, extraíble | 3142.2828 | EUR
NZMS3-4-AE630/400-AVE | Int. automático NZM, 4P 630, 400 A en 4º polo, protección magnética, extraíble | 3478.6808 | EUR
NZMS3-4-AE630/400-T-AVE | Int. automático NZM, 4P 630, 400 A en 4º polo, protección magnética+protección fallo a tierra, extraíble | 3861.5833 | EUR
NZMS3-4-AE630-AVE | Int. automático NZM, 4P 630 A , protección magnética, extraíble | 3478.6808 | EUR
NZMS3-4-AE630-T-AVE | Int. automático NZM, 4P 630 A , protección magnética+protección fallo a tierra, extraíble | 3861.5833 | EUR
NZMS3-4-VE400/250-AVE | Int. automático NZM, 4P 400/250 A , protección magnética, extraíble | 3041.1059 | EUR
NZMS3-4-VE400/250-T-AVE | Int. automático NZM, 4P 400/250 A , protección magnética+protección fallo a tierra, extraíble | 3422.69 | EUR
NZMS3-4-VE400-AVE | Int. automático NZM, 4P 400 A , protección magnética, extraíble | 3041.1059 | EUR
NZMS3-4-VE400-T-AVE | Int. automático NZM, 4P 400 A , protección magnética+protección fallo a tierra, extraíble | 3422.69 | EUR
NZMS3-4-VE630/400-AVE | Int. automático NZM, 4P 630, 400 A en 4º polo , protección magnética, extraíble | 3687.8944 | EUR
NZMS3-4-VE630/400-T-AVE | Int. automático NZM, 4P 630, 400 A en 4º polo, protección magnética+protección fallo a tierra, extraíble | 4069.3858 | EUR
NZMS3-4-VE630-AVE | Int. automático NZM, 4P 630 A , protección magnética, extraíble | 3687.8944 | EUR
NZMS3-4-VE630-T-AVE | Int. automático NZM, 4P 630 A , protección magnética+protección fallo a tierra, extraíble | 4069.3858 | EUR
NZMS3-AE400-T-AVE | Int. automático NZM, 3P 400 A Interruptor aut., protección magnética+protección fallo a tierra, extraíble | 2217.8578 | EUR
NZMS3-AE630-AVE | Int. automático NZM, 3P 630 A Interruptor aut., protección magnética, extraíble | 2656.8747 | EUR
NZMS3-AE630-T-AVE | Int. automático NZM, 3P 630 A Interruptor aut., protección magnética+protección fallo a tierra, extraíble | 2963.1555 | EUR
NZMS3-ME220-AVE | Int. automático NZM, 3P 220 A, protección de motor, extraíble | 2200.1624 | EUR
NZMS3-ME350-AVE | Int. automático NZM, 3P 350 A, protección de motor, extraíble | 2200.1624 | EUR
NZMS3-VE400-T-AVE | Int. automático NZM, 4P 400 A , protección magnética+protección fallo a tierra, extraíble | 2610.3908 | EUR
NZMS3-VE630-T-AVE | Int. automático NZM, 4P 630 A , protección magnética, extraíble | 3191.5477 | EUR
NZM-XBZ1000 | Cabo Bowden 1000mm p/ NZM1(-4), PN1(-4), N(S)1(-4), NZM2(-4), PN2(-4), N(S)2(-4), NZM3(-4), PN3(-4), N(S)3(-4), NZM4(-4), N(S)4(-4) | 65.817 | EUR
NZM-XBZ225 | Cabo Bowden 225mm p/ NZM1(-4), PN1(-4), N(S)1(-4), NZM2(-4), PN2(-4), N(S)2(-4), NZM3(-4), PN3(-4), N(S)3(-4), NZM4(-4), N(S)4(-4) | 36.4723 | EUR
NZM-XBZ600 | Cabo Bowden 600mm p/ NZM1(-4), PN1(-4), N(S)1(-4), NZM2(-4), PN2(-4), N(S)2(-4), NZM3(-4), PN3(-4), N(S)3(-4), NZM4(-4), N(S)4(-4) | 54.2501 | EUR
NZM-XCM | Unidade de autonomia para disparo em caso de falha de rede p/ NZM...-XA208-250 AC/DC | 306.4456 | EUR
NZM-XDMI612 | Interface, data Management, for NZM2/3/4 | 1370.3738 | EUR
NZM-XDMI-CAB | Connection cable, NZM and DMI module | 437.3792 | EUR
NZM-XDMI-DPV1 | Fieldbus connection, profibus-DPV1-Slave | 612.5925 | EUR
NZM-XRC | Descrição Indisponível | 17.1701 | EUR
NZM-XSTK | Terminal circuito de comando, 3 e 4P, aperto mola, cap. 1 x 0.75 - 2.5, 2 x 0.75 - 1.5 mm2, p/ NZM1(-4), PN1(-4), N(S)1(-4) | 12.1334 | EUR
OPTA1 | Módulo de ampliación; 6 ED + 1 SD + 2 EA (mA/V) + 1 SA (mA/V); Para SVX/SPX | 288.6678 | EUR
OPTA2 | Módulo de ampliación; 2 SR (NO/NC); Para SVX/SPX | 113.9489 | EUR
OPTA3 | Módulo de ampliación; 1 SR (NO/NC) + 1 SR (NC) + 1 Entrada termistor; thermistor; Para SPX | 157.9711 | EUR
OPTA4 | Módulo de ampliación; Encoder RS422 + 3 ED (Salida +5 V/+15 V); Para SPX | 357.7911 | EUR
OPTA5 | Módulo de ampliación; Encoder + 3 ED (10-24 V) Salida +15 V/24 V; Para SPX | 227.4961 | EUR
OPTA7 | Módulo de ampliación; Encoder HTL(+15 V 24 V) Maestro/Esclavo; Para SPX | 1062.3729 | EUR
OPTA8 | Módulo de ampliación; 6 ED + 1 SD + 2 EA (mA/V) + 1 EA (mA/V) + 10 V ref; Para SPX | 409.8061 | EUR
OPTA9 | Módulo de ampliación; 6 ED + 1 SD + 2 EA (mA/V) + 1 EA (mA/V) + 10 V ref; +24 V/EXT+24 V; Para SVX/SPX | 298.8133 | EUR
OPTAA | Módulo de ampliación; 3 ED + 1 SR (NO/NC) + 1 SD; Para SVX/SPX | 113.9489 | EUR
OPTAE | Módulo de ampliación; Encoder 3DI(10 - 24 V) + Salida +15 V + 2 SD; Para SPX | 894.5035 | EUR
OPTB1 | Módulo de ampliación; 6 ED; Con alimentación externa +24 V; Para SVX/SPX | 240.4535 | EUR
OPTB2 | Módulo de ampliación; 1 SR (NO/NC) + 1 SR (NO) + 1 Entrada Termistor; Para SVX/SPX | 272.5689 | EUR
OPTB4 | Módulo de ampliación; 1 EA (mA aislada) + 2 SA (mA aislada); Para SVX/SPX | 419.3645 | EUR
OPTB5 | Módulo de ampliación; 3 SR (NO); Para SVX/SPX | 267.8618 | EUR
OPTB8 | Módulo de ampliación; 3 PT100; Con alimentación externa +24 V; Para SVX/SPX | 727.0873 | EUR
OPTB9 | Módulo de ampliación; 1 SR (NO) + 5 ED (42-240 V AC); Para SVX/SPX | 376.5062 | EUR
OPTBB | Módulo de ampliación; Encoder RS422 + 2 SD; Para SPX | 482.5962 | EUR
OPTBC | Módulo de ampliación; 3 SD (Amplio rango) | 903.8147 | EUR
OPTC2 | Módulo de ampliación; Comunicación Modbus RS485 ; Conexión por terminales; Para SVX/SPX | 307.5168 | EUR
OPTC3 | Módulo de ampliación; Comunicación PROFIBUS-DP ; Conexión por terminales; Para SVX/SPX | 468.9384 | EUR
OPTC4 | Módulo de ampliación; Comunicación LonWorks ; Conexión por terminales; Para SVX/SPX | 736.8105 | EUR
OPTC5 | Módulo de ampliación; Comunicación PROFIBUS-DP ; Conexión por conector SUB-D 9 pin; Para SVX/SPX | 572.8036 | EUR
OPTC6 | Módulo de ampliación; Comunicación CANopen ; Conexión por terminales; Para SVX/SPX | 575.8318 | EUR
OPTC7 | Módulo de ampliación; Comunicación DeviceNet ; Conexión por conector SUB-D 9 pin; Para SVX/SPX | 575.8318 | EUR
OPTC8 | Módulo de ampliación; Comunicación Modbus RS485 ; Conexión por conector SUB-D 9 pin; Para SVX/SPX | 403.3068 | EUR
OPTCG | Módulo de ampliación; Comunicación S2 Selma; Conexión por terminales; Para SVX/SPX | 1092.1399 | EUR
OPTCI | Módulo de ampliación; Comunicación Modbus TCP; Conexión por RJ45 8 pin; Para SVX/SPX | 745.0093 | EUR
OPTCJ | Módulo de ampliación; Comunicación BACnet IP; Conexión por RJ45 8 pin; Para SVX/SPX | 284.2697 | EUR
OPTD1 | Módulo de ampliación; Comunicación System bus; Para SPX | 473.9339 | EUR
OPTD2 | Módulo de ampliación; Comunicación System bus con CANopen; Conexión por terminales; Para SPX | 402.4107 | EUR
OPTD3 | Módulo de ampliación; Comunicación RS232; Conexión por terminales; Para SPX | 246.9528 | EUR
OPTD6 | Módulo de ampliación; Comunicación CAN-Bus (galvanicamente aislado); Comunicación por terminales; Para SVX/SPX | 317.8889 | EUR
OPTN12FR4 | Kit de conversión IP54; FS4; Para 9000X | 380.2966 | EUR
OPTRMT-KIT | Cable de conexión para instalación de teclado en puerta; 2 m | 378.1336 | EUR
OSD 100A 500V AC BS88 gG FUSE | cartucho fusible, BT 100 A, AC 500 V, BS88, 21 x 95 mm, gL/gG, BS | 11.31 | EUR
OSD 80A 500V AC BS88 gG FUSE | OSD 80A 500V AC BS88 gG FUSE | 10.33 | EUR
OS-FLASH-A1-C | Compact flash memory card for XV200, XVH300, XV(S)400 |  | EUR
OUTPUT CABLE 32A, HARDWIRED 2 x 32A EN60309 PLUGS 0,75M |  | 90 | EUR
OUTPUT CABLE 32A, HARDWIRED 32A EN60309 PLUG 0,75M |  | 42 | EUR
Output cord 16A |  | 22 | EUR
P1-25/E | Interruptor seccionador ON-OFF; 3 polos; 25 A; Montaje Empotrado | 28.4383 | EUR
P1-25/E/HI11 | Interruptor seccionador ON-OFF; 3 polos + 1 NO + 1 NC; 25 A; Montaje Empotrado | 55.2904 | EUR
P1-25/E/N | Interruptor seccionador ON-OFF; 3 polos + N; 25 A; Montaje Empotrado | 35.7925 | EUR
P1-25/E/SVA(A) | Interruptor seccionador ON-OFF; 3 polos; 25 A; Cerradura cilíndrica SVA; Montaje Empotrado | 85.078 | EUR
P1-25/E/SVA(S) | Interruptor de pánico; 3 polos; 25 A; Cerradura cilíndrica SVA; Placa indicadora 0-1; 90 °; Montaje Empotrado | 125.8042 | EUR
P1-25/E/SVA(S)-RT | Interruptor de pánico; 3 polos; 25 A; Cerradura cilíndrica SVA; Placa indicadora 0-1; 90 °; Montaje Empotrado | 125.8042 | EUR
P1-25/E/SVC(S)-RT | Interruptor de pánico; 3 polos; 25 A; Bloqueo por candado SVC; Placa indicadora 0-1; 90 °; Montaje Empotrado | 68.1139 | EUR
P1-25/EA/SVB | Interruptor General; 3 polos; 25 A; Montaje empotrado; Maneta Roja/Amarilla; Bloqueable en posición 0 (OFF) | 45.9174 | EUR
P1-25/EA/SVB/2HI11 | Interruptor General; 3 polos + 2 NO + 2 NC; 25 A; Montaje empotrado; Maneta Roja/Amarilla; Bloqueable en posición 0 (OFF) | 77.5178 | EUR
P1-25/EA/SVB/HI11 | Interruptor General; 3 polos + 1 NO + 1 NC; 25 A; Montaje empotrado; Maneta Roja/Amarilla; Bloqueable en posición 0 (OFF) | 58.3907 | EUR
P1-25/EA/SVB/N | Interruptor General; 3 polos + N; 25 A; Montaje empotrado; Maneta Roja/Amarilla; Bloqueable en posición 0 (OFF) | 55.5788 | EUR
P1-25/EA/SVB/N/HI11 | Interruptor General; 3 polos + N + 1 NO + 1 NC; 25 A; Montaje empotrado; Maneta Roja/Amarilla; Bloqueable en posición 0 (OFF) | 67.9491 | EUR
P1-25/EA/SVB-SW | Interruptor General; 3 polos; 25 A; Montaje empotrado; Maneta Negra; Bloqueable en posición 0 (OFF) | 45.9174 | EUR
P1-25/EA/SVB-SW/2HI11 | Interruptor General; 3 polos + 2 NO + 2 NC; 25 A; Montaje empotrado; Maneta Negra; Bloqueable en posición 0 (OFF) | 77.5178 | EUR
P1-25/EA/SVB-SW/HI11 | Interruptor General; 3 polos + 1 NO + 1 NC; 25 A; Montaje empotrado; Maneta Negra; Bloqueable en posición 0 (OFF) | 58.3907 | EUR
P1-25/EA/SVB-SW/N | Interruptor General; 3 polos + N; 25 A; Montaje empotrado; Maneta Negra; Bloqueable en posición 0 (OFF) | 55.5788 | EUR
P1-25/EA/SVB-SW/N/HI11 | Interruptor General; 3 polos + N + 1 NO + 1 NC; 25 A; Montaje empotrado; Maneta Negra; Bloqueable en posición 0 (OFF) | 67.98 | EUR
P1-25/E-RT | Interruptor seccionador ON-OFF; 3 polos; 25 A; Maneta Roja/Amarilla; Montaje Empotrado | 35.4835 | EUR
P1-25/E-RT/HI11 | Interruptor seccionador ON-OFF; 3 polos + 1 NO + 1 NC; 25 A; Maneta Roja/Amarilla; Montaje Empotrado | 41.0764 | EUR
P1-25/E-RT/N | Interruptor seccionador ON-OFF; 3 polos + N; 25 A; Maneta Roja/Amarilla; Montaje Empotrado | 35.7925 | EUR
P1-25/EZ | Interruptor seccionador ON-OFF; 3 polos; 25 A; Montaje empotrado con fijación central | 29.5095 | EUR
P1-25/EZ/HI11 | Interruptor seccionador ON-OFF; 3 polos + 1 NO + 1 NC; 25 A; Montaje empotrado con fijación central | 57.1238 | EUR
P1-25/EZ/N | Interruptor seccionador ON-OFF; 3 polos + N; 25 A; Montaje empotrado con fijación central | 50.4391 | EUR
P1-25/EZ/N/HI11 | Interruptor seccionador ON-OFF; 3 polos + N + 1 NO + 1 NC; 25 A; Montaje empotrado con fijación central | 71.0597 | EUR
P1-25/I2 | Interruptor seccionador ON-OFF; 3 polos; 25 A; Montaje en caja | 43.3424 | EUR
P1-25/I2/HI11 | Interruptor seccionador ON-OFF; 3 polos + 1 NO + 1 NC; 25 A; Montaje en caja | 56.2586 | EUR
P1-25/I2/N | Interruptor seccionador ON-OFF; 3 polos + N; 25 A; Montaje en caja | 51.2528 | EUR
P1-25/I2/SVA(A) | Interruptor seccionador ON-OFF; 3 polos; 25 A; Cerradura cilíndrica SVA; Montaje en caja | 147.8874 | EUR
P1-25/I2/SVA(S) | Interruptor de pánico; 3 polos; 25 A; Cerradura cilíndrica SVA; Placa indicadora 0-1; 90 °; Montaje en caja | 147.8874 | EUR
P1-25/I2/SVA(S)-RT | Interruptor de pánico; 3 polos; 25 A; Cerradura cilíndrica SVA; Placa indicadora 0-1; 90 °; Montaje en caja | 99.9409 | EUR
P1-25/I2/SVB | Interruptor General; 3 polos; 25 A; Montaje en caja; Maneta Roja/Amarilla; Bloqueable en posición 0 (OFF) | 49.3885 | EUR
P1-25/I2/SVB/HI11 | Interruptor General; 3 polos + 1 NO + 1 NC; 25 A; Montaje en caja; Maneta Roja/Amarilla; Bloqueable en posición 0 (OFF) | 62.0678 | EUR
P1-25/I2/SVB/HI11-NA | Interruptor General; 3 polos + 1 NO + 1 NC; 25 A; Montaje en caja; Maneta Roja/Amarilla; Bloqueable en posición 0 (OFF); UL/CSA | 64.3029 | EUR
P1-25/I2/SVB/N | Interruptor General; 3 polos + N; 25 A; Montaje en caja; Maneta Roja/Amarilla; Bloqueable en posición 0 (OFF) | 57.1753 | EUR
P1-25/I2/SVB-SW | Interruptor General; 3 polos; 25 A; Montaje en caja; Maneta Negra; Bloqueable en posición 0 (OFF) | 49.3885 | EUR
P1-25/I2/SVB-SW/HI11 | Interruptor General; 3 polos + 1 NO + 1 NC; 25 A; Montaje en caja; Maneta Negra; Bloqueable en posición 0 (OFF) | 62.0678 | EUR
P1-25/I2/SVB-SW/N | Interruptor General; 3 polos + N; 25 A; Montaje en caja; Maneta Negra; Bloqueable en posición 0 (OFF) | 57.1753 | EUR
P1-25/I2/SVC(S)-RT | Interruptor de pánico; 3 polos; 25 A; Bloqueo por candado SVC; Placa indicadora 0-1; 90 °; Montaje en caja | 92.3601 | EUR
P1-25/I2H/SVB | Interruptor General; 3 polos; 25 A; Montaje en caja; Maneta Roja/Amarilla; Bloqueable en posición 0 (OFF) | 47.7199 | EUR
P1-25/I2H/SVB/HI11 | Interruptor General; 3 polos + 1 NO + 1 NC; 25 A; Montaje en caja; Maneta Roja/Amarilla; Bloqueable en posición 0 (OFF) | 84.6866 | EUR
P1-25/I2H/SVB/N | Interruptor General; 3 polos + N; 25 A; Montaje en caja; Maneta Roja/Amarilla; Bloqueable en posición 0 (OFF) | 57.0311 | EUR
P1-25/I2H/SVB-SW/HI11 | Interruptor General; 3 polos + 1 NO + 1 NC; 25 A; Montaje en caja; Maneta Negra; Bloqueable en posición 0 (OFF) | 81.0507 | EUR
P1-25/I2-RT | Interruptor seccionador ON-OFF; 3 polos; 25 A; Maneta Roja/Amarilla; Montaje en caja | 58.6997 | EUR
P1-25/I2-SI | Interruptor de seguridad; 3 polos; 25 A; Maneta Roja/Amarilla; Bloqueable en posición 0 ; Montaje en caja; Con etiqueta de Aviso | 57.371 | EUR
P1-25/I2-SI/HI11 | Interruptor de seguridad; 3 polos + 1 NO + 1 NC; 25 A; Maneta Roja/Amarilla; Bloqueable en posición 0 ; Montaje en caja; Con etiqueta de Aviso | 70.7404 | EUR
P1-25/I2-SI/HI11-SW | Interruptor de seguridad; 3 polos + 1 NO + 1 NC; 25 A; Maneta Roja/Amarilla; Bloqueable en posición 0 ; Montaje en caja; Con etiqueta de Aviso | 70.7404 | EUR
P1-25/I2-SI/N | Interruptor de seguridad; 3 polos + N; 25 A; Maneta Roja/Amarilla; Bloqueable en posición 0 ; Montaje en caja; Con etiqueta de Aviso | 167.9003 | EUR
P1-25/I2-SI/N-SW | Interruptor de seguridad; 3 polos + N; 25 A; Maneta Roja/Amarilla; Bloqueable en posición 0 ; Montaje en caja; Con etiqueta de Aviso | 102.3923 | EUR
P1-25/I2-SI-SW | Interruptor de seguridad; 3 polos; 25 A; Maneta Roja/Amarilla; Bloqueable en posición 0 ; Montaje en caja; Con etiqueta de Aviso | 57.371 | EUR
P1-25/IVS | Interruptor seccionador ON-OFF; 3 polos; 25 A; Montaje en cuadro de distribución | 32.3317 | EUR
P1-25/IVS/HI11 | Interruptor seccionador ON-OFF; 3 polos + 1 NO + 1 NC; 25 A; Montaje en cuadro de distribución | 61.2026 | EUR
P1-25/IVS/N | Interruptor seccionador ON-OFF; 3 polos + N; 25 A; Montaje en cuadro de distribución | 39.758 | EUR
P1-25/IVS-RT | Interruptor seccionador ON-OFF; 3 polos; 25 A; Maneta Roja/Amarilla; Montaje en cuadro de distribución | 32.857 | EUR
P1-25/IVS-RT/N | Interruptor seccionador ON-OFF; 3 polos + N; 25 A; Maneta Roja/Amarilla; Montaje en cuadro de distribución | 54.1368 | EUR
P1-25/M4/SVB | Interruptor General; 3 polos; 25 A; Montaje fondo panel; Maneta Roja/Amarilla; Bloqueable en posición 0 (OFF); Con eje metálico 400 mm | 65.0342 | EUR
P1-25/M4/SVB/N | Interruptor General; 3 polos + N; 25 A; Montaje fondo panel; Maneta Roja/Amarilla; Bloqueable en posición 0 (OFF); Con eje metálico 400 mm | 74.4175 | EUR
P1-25/ST/SVB | Interruptor General; 3 polos; 25A; Montaje en caja; Maneta Roja/Amarilla; Bloqueable en posición 0 (OFF) de acero | 121.2722 | EUR
P1-25/V/SVB | Interruptor General; 3 polos; 25 A; Montaje fondo panel; Maneta Roja/Amarilla; Bloqueable en posición 0 (OFF) | 51.3249 | EUR
P1-25/V/SVB/2HI11 | Interruptor General; 3 polos + 2 NO + 2 NC; 25 A; Montaje fondo panel; Maneta Roja/Amarilla; Bloqueable en posición 0 (OFF) | 82.2867 | EUR
P1-25/V/SVB/HI11 | Interruptor General; 3 polos + 1 NO + 1 NC; 25 A; Montaje fondo panel; Maneta Roja/Amarilla; Bloqueable en posición 0 (OFF) | 79.8353 | EUR
P1-25/V/SVB/N | Interruptor General; 3 polos + N; 25 A; Montaje fondo panel; Maneta Roja/Amarilla; Bloqueable en posición 0 (OFF) | 60.9348 | EUR
P1-25/V/SVB/N/HI11 | Interruptor General; 3 polos + N + 1 NO + 1 NC; 25 A; Montaje fondo panel; Maneta Roja/Amarilla; Bloqueable en posición 0 (OFF) | 73.2639 | EUR
P1-25/V/SVB-SW | Interruptor General; 3 polos; 25 A; Montaje fondo panel; Maneta Negra; Bloqueable en posición 0 (OFF) | 51.3249 | EUR
P1-25/V/SVB-SW/HI11 | Interruptor General; 3 polos + 1 NO + 1 NC; 25 A; Montaje fondo panel; Maneta Negra; Bloqueable en posición 0 (OFF) | 63.9012 | EUR
P1-25/V/SVB-SW/N | Interruptor General; 3 polos + N; 25 A; Montaje fondo panel; Maneta Negra; Bloqueable en posición 0 (OFF) | 60.9348 | EUR
P1-25/V/SVB-SW/N/HI11 | Interruptor General; 3 polos + N + 1 NO + 1 NC; 25 A; Montaje fondo panel; Maneta Negra; Bloqueable en posición 0 (OFF) | 73.2742 | EUR
P1-25/XZ | Interruptor seccionador ON-OFF; 3 polos; 25 A; Interruptor de repuesto para caja | 26.5328 | EUR
P1-25/Z | Interruptor seccionador ON-OFF; 3 polos; 25 A; Montaje Fondo Panel | 33.9076 | EUR
P1-25/Z/2HI11 | Interruptor seccionador ON-OFF; 3 polos + 2 NO + 2 NC; 25 A; Maneta Roja/Amarilla; Montaje Fondo Panel | 65.5389 | EUR
P1-25/Z/HI11 | Interruptor seccionador ON-OFF; 3 polos + 1 NO + 1 NC; 25 A; Montaje Fondo Panel | 46.762 | EUR
P1-25/Z/N | Interruptor seccionador ON-OFF; 3 polos + N; 25 A; Montaje Fondo Panel | 41.3339 | EUR
P1-25/Z/SVA(A) | Interruptor seccionador ON-OFF; 3 polos; 25 A; Cerradura cilíndrica SVA; Montaje Fondo panel | 130.5113 | EUR
P1-32/E | Interruptor seccionador ON-OFF; 3 polos; 32 A; Montaje Empotrado | 32.5377 | EUR
P1-32/E/HI11 | Interruptor seccionador ON-OFF; 3 polos + 1 NO + 1 NC; 32 A; Montaje Empotrado | 72.4193 | EUR
P1-32/E/N | Interruptor seccionador ON-OFF; 3 polos + N; 32 A; Montaje Empotrado | 41.3751 | EUR
P1-32/E/SVA(A) | Interruptor seccionador ON-OFF; 3 polos; 32 A; Cerradura cilíndrica SVA; Montaje Empotrado | 140.7495 | EUR
P1-32/E/SVA(S) | Interruptor de pánico; 3 polos; 32 A; Cerradura cilíndrica SVA; Placa indicadora 0-1; 90 °; Montaje Empotrado | 140.7495 | EUR
P1-32/E/SVA(S)-RT | Interruptor de pánico; 3 polos; 32 A; Cerradura cilíndrica SVA; Placa indicadora 0-1; 90 °; Montaje Empotrado | 140.7495 | EUR
P1-32/E/SVC(S)-RT | Interruptor de pánico; 3 polos; 32 A; Bloqueo por candado SVC; Placa indicadora 0-1; 90 °; Montaje Empotrado | 85.2428 | EUR
P1-32/EA/SVB | Interruptor General; 3 polos; 32 A; Montaje empotrado; Maneta Roja/Amarilla; Bloqueable en posición 0 (OFF) | 48.1216 | EUR
P1-32/EA/SVB/2HI11 | Interruptor General; 3 polos + 2 NO + 2 NC; 32 A; Montaje empotrado; Maneta Roja/Amarilla; Bloqueable en posición 0 (OFF) | 91.1859 | EUR
P1-32/EA/SVB/HI11 | Interruptor General; 3 polos + 1 NO + 1 NC; 32 A; Montaje empotrado; Maneta Roja/Amarilla; Bloqueable en posición 0 (OFF) | 60.3374 | EUR
P1-32/EA/SVB/N | Interruptor General; 3 polos + N; 32 A; Montaje empotrado; Maneta Roja/Amarilla; Bloqueable en posición 0 (OFF) | 57.7418 | EUR
P1-32/EA/SVB/N/HI11 | Interruptor General; 3 polos + N + 1 NO + 1 NC; 32 A; Montaje empotrado; Maneta Roja/Amarilla; Bloqueable en posición 0 (OFF) | 70.2357 | EUR
P1-32/EA/SVB-SW | Interruptor General; 3 polos; 32 A; Montaje empotrado; Maneta Negra; Bloqueable en posición 0 (OFF) | 50.7687 | EUR
P1-32/EA/SVB-SW/2HI11 | Interruptor General; 3 polos + 2 NO + 2 NC; 32 A; Montaje empotrado; Maneta Negra; Bloqueable en posición 0 (OFF) | 91.1859 | EUR
P1-32/EA/SVB-SW/HI11 | Interruptor General; 3 polos + 1 NO + 1 NC; 32 A; Montaje empotrado; Maneta Negra; Bloqueable en posición 0 (OFF) | 60.3374 | EUR
P1-32/EA/SVB-SW/N | Interruptor General; 3 polos + N; 32 A; Montaje empotrado; Maneta Negra; Bloqueable en posición 0 (OFF) | 57.7418 | EUR
P1-32/EA/SVB-SW/N/HI11 | Interruptor General; 3 polos + N + 1 NO + 1 NC; 32 A; Montaje empotrado; Maneta Negra; Bloqueable en posición 0 (OFF) | 70.2357 | EUR
P1-32/E-RT | Interruptor seccionador ON-OFF; 3 polos; 32 A; Maneta Roja/Amarilla; Montaje Empotrado | 32.5377 | EUR
P1-32/E-RT/N | Interruptor seccionador ON-OFF; 3 polos + N; 32 A; Maneta Roja/Amarilla; Montaje Empotrado | 45.8041 | EUR
P1-32/EZ | Interruptor seccionador ON-OFF; 3 polos; 32 A; Montaje empotrado con fijación central | 33.784 | EUR
P1-32/EZ/N | Interruptor seccionador ON-OFF; 3 polos + N; 32 A; Montaje empotrado con fijación central | 42.7038 | EUR
P1-32/I2 | Interruptor seccionador ON-OFF; 3 polos; 32 A; Montaje en caja | 50.1198 | EUR
P1-32/I2/HI11 | Interruptor seccionador ON-OFF; 3 polos + 1 NO + 1 NC; 32 A; Montaje en caja | 97.0569 | EUR
P1-32/I2/HI11-NA | Interruptor seccionador ON-OFF; 3 polos + 1 NO + 1 NC; 32 A; Montaje en caja; UL/CSA | 68.8143 | EUR
P1-32/I2/N | Interruptor seccionador ON-OFF; 3 polos + N; 32 A; Montaje en caja | 57.7109 | EUR
P1-32/I2/SVA(A) | Interruptor seccionador ON-OFF; 3 polos; 32 A; Cerradura cilíndrica SVA; Montaje en caja | 106.8419 | EUR
P1-32/I2/SVA(S) | Interruptor de pánico; 3 polos; 32 A; Cerradura cilíndrica SVA; Placa indicadora 0-1; 90 °; Montaje en caja | 168.7346 | EUR
P1-32/I2/SVB | Interruptor General; 3 polos; 32 A; Montaje en caja; Maneta Roja/Amarilla; Bloqueable en posición 0 (OFF) | 57.7418 | EUR
P1-32/I2/SVB/HI11 | Interruptor General; 3 polos + 1 NO + 1 NC; 32 A; Montaje en caja; Maneta Roja/Amarilla; Bloqueable en posición 0 (OFF) | 70.5138 | EUR
P1-32/I2/SVB/N | Interruptor General; 3 polos + N; 32 A; Montaje en caja; Maneta Roja/Amarilla; Bloqueable en posición 0 (OFF) | 65.199 | EUR
P1-32/I2/SVB-SW | Interruptor General; 3 polos; 32 A; Montaje en caja; Maneta Negra; Bloqueable en posición 0 (OFF) | 57.7418 | EUR
P1-32/I2/SVB-SW/HI11 | Interruptor General; 3 polos + 1 NO + 1 NC; 32 A; Montaje en caja; Maneta Negra; Bloqueable en posición 0 (OFF) | 70.5138 | EUR
P1-32/I2/SVB-SW/N | Interruptor General; 3 polos + N; 32 A; Montaje en caja; Maneta Negra; Bloqueable en posición 0 (OFF) | 65.199 | EUR
P1-32/I2/SVC(S)-RT | Interruptor de pánico; 3 polos; 32 A; Bloqueo por candado SVC; Placa indicadora 0-1; 90 °; Montaje en caja | 109.6641 | EUR
P1-32/I2H/SVB-SW/HI11 | Interruptor General; 3 polos + 1 NO + 1 NC; 32 A; Montaje en caja; Maneta Negra; Bloqueable en posición 0 (OFF) | 91.7936 | EUR
P1-32/I2-RT | Interruptor seccionador ON-OFF; 3 polos; 32 A; Maneta Roja/Amarilla; Montaje en caja | 76.3642 | EUR
P1-32/I2-SI | Interruptor de seguridad; 3 polos; 32 A; Maneta Roja/Amarilla; Bloqueable en posición 0 ; Montaje en caja; Con etiqueta de Aviso | 68.4126 | EUR
P1-32/I2-SI/HI11 | Interruptor de seguridad 3 polos + 1 NO + 1 NC; 32 A; Maneta Roja/Amarilla; Bloqueable en posición 0 ; Montaje en caja; Con etiqueta de Aviso | 80.9786 | EUR
P1-32/I2-SI/HI11-SW | Interruptor de seguridad; 3 polos + 1 NO + 1 NC; 32 A; Maneta Roja/Amarilla; Bloqueable en posición 0 ; Montaje en caja; Con etiqueta de Aviso | 80.9786 | EUR
P1-32/I2-SI/N | Interruptor de seguridad; 3 polos + N; 32 A; Maneta Roja/Amarilla; Bloqueable en posición 0 ; Montaje en caja; Con etiqueta de Aviso | 76.6835 | EUR
P1-32/I2-SI/N-SW | Interruptor de seguridad; 3 polos + N; 32 A; Maneta Roja/Amarilla; Bloqueable en posición 0 ; Montaje en caja; Con etiqueta de Aviso | 76.6835 | EUR
P1-32/I2-SI-SW | Interruptor de seguridad; 3 polos; 32 A; Maneta Roja/Amarilla; Bloqueable en posición 0 ; Montaje en caja; Con etiqueta de Aviso | 68.4126 | EUR
P1-32/IVS | Interruptor seccionador ON-OFF; 3 polos; 32 A; Montaje en cuadro de distribución | 36.1633 | EUR
P1-32/IVS/HI11 | Interruptor seccionador ON-OFF; 3 polos + 1 NO + 1 NC; 32 A; Montaje en cuadro de distribución | 49.5327 | EUR
P1-32/IVS/N | Interruptor seccionador ON-OFF; 3 polos + N; 32 A; Montaje en cuadro de distribución | 45.1037 | EUR
P1-32/IVS-RT | Interruptor seccionador ON-OFF; 3 polos; 32 A; Maneta Roja/Amarilla; Montaje en cuadro de distribución | 57.1238 | EUR
P1-32/IVS-RT/HI11 | Interruptor seccionador ON-OFF; 3 polos + 1 NO + 1 NC; 32 A; Maneta Roja/Amarilla; Montaje en cuadro de distribución | 78.3418 | EUR
P1-32/IVS-RT/N | Interruptor seccionador ON-OFF; 3 polos + N; 32 A; Maneta Roja/Amarilla; Montaje en cuadro de distribución | 71.2966 | EUR
P1-32/M4/SVB | Interruptor General; 3 polos; 32 A; Montaje fondo panel; Maneta Roja/Amarilla; Bloqueable en posición 0 (OFF); Con eje metálico 400 mm | 77.9813 | EUR
P1-32/M4/SVB/N | Interruptor General; 3 polos + N; 32 A; Montaje fondo panel; Maneta Roja/Amarilla; Bloqueable en posición 0 (OFF); Con eje metálico 400 mm | 91.9687 | EUR
P1-32/ST/SVB-SW | Interruptor General; 3 polos; 32A; handle black; Montaje en caja; Maneta Negra; Bloqueable en posición 0 (OFF) de acero | 128.6161 | EUR
P1-32/V/SVB | Interruptor General; 3 polos; 32 A; Montaje fondo panel; Maneta Roja/Amarilla; Bloqueable en posición 0 (OFF) | 53.4982 | EUR
P1-32/V/SVB/HI11 | Interruptor General; 3 polos + 1 NO + 1 NC; 32 A; Montaje fondo panel; Maneta Roja/Amarilla; Bloqueable en posición 0 (OFF) | 65.8685 | EUR
P1-32/V/SVB/N | Interruptor General; 3 polos + N; 32 A; Montaje fondo panel; Maneta Roja/Amarilla; Bloqueable en posición 0 (OFF) | 63.1699 | EUR
P1-32/V/SVB/N/HI11 | Interruptor General; 3 polos + N + 1 NO + 1 NC; 32 A; Montaje fondo panel; Maneta Roja/Amarilla; Bloqueable en posición 0 (OFF) | 76.014 | EUR
P1-32/V/SVB-SW | Interruptor General; 3 polos; 32 A; Montaje fondo panel; Maneta Negra; Bloqueable en posición 0 (OFF) | 56.4234 | EUR
P1-32/V/SVB-SW/HI11 | Interruptor General; 3 polos + 1 NO + 1 NC; 32 A; Montaje fondo panel; Maneta Negra; Bloqueable en posición 0 (OFF) | 66.0024 | EUR
P1-32/V/SVB-SW/N | Interruptor General; 3 polos + N; 32 A; Montaje fondo panel; Maneta Negra; Bloqueable en posición 0 (OFF) | 63.1699 | EUR
P1-32/V/SVB-SW/N/HI11 | Interruptor General; 3 polos + N + 1 NO + 1 NC; 32 A; Montaje fondo panel; Maneta Negra; Bloqueable en posición 0 (OFF) | 75.5299 | EUR
P1-32/XZ | Interruptor seccionador ON-OFF; 3 polos; 32 A; Interruptor de repuesto para caja | 32.0536 | EUR
P1-32/Z | Interruptor seccionador ON-OFF; 3 polos; 32 A; Montaje Fondo Panel | 36.1633 | EUR
P1-32/Z/HI11 | Interruptor seccionador ON-OFF; 3 polos + 1 NO + 1 NC; 32 A; Montaje Fondo Panel | 78.3418 | EUR
P1-32/Z/N | Interruptor seccionador ON-OFF; 3 polos + N; 32 A; Montaje Fondo Panel | 45.1037 | EUR
P1DILEM | Juego de uniones paralelas; Para contactores DILEM… | 10.8366 | EUR
P3-100/E | Interruptor seccionador ON-OFF; 3 polos; 100 A; Montaje Empotrado | 114.3712 | EUR
P3-100/E/HI11 | Interruptor seccionador ON-OFF; 3 polos + 1 NO + 1 NC; 100 A; Montaje Empotrado | 161.8439 | EUR
P3-100/E/N | Interruptor seccionador ON-OFF; 3 polos + N; 100 A; Montaje Empotrado | 125.9072 | EUR
P3-100/EA/SVB | Interruptor General; 3 polos; 100 A; Montaje empotrado; Maneta Roja/Amarilla; Bloqueable en posición 0 (OFF) | 138.6895 | EUR
P3-100/EA/SVB/2HI11 | Interruptor General; 3 polos + 2 NO + 2 NC; 100 A; Montaje empotrado; Maneta Roja/Amarilla; Bloqueable en posición 0 (OFF) | 218.566 | EUR
P3-100/EA/SVB/HI11 | Interruptor General; 3 polos + 1 NO + 1 NC; 100 A; Montaje empotrado; Maneta Roja/Amarilla; Bloqueable en posición 0 (OFF) | 151.2761 | EUR
P3-100/EA/SVB/N | Interruptor General; 3 polos + N; 100 A; Montaje empotrado; Maneta Roja/Amarilla; Bloqueable en posición 0 (OFF) | 150.2976 | EUR
P3-100/EA/SVB/N/HI11 | Interruptor General; 3 polos + N + 1 NO + 1 NC; 100 A; Montaje empotrado; Maneta Roja/Amarilla; Bloqueable en posición 0 (OFF) | 162.8018 | EUR
P3-100/EA/SVB-SW | Interruptor General; 3 polos; 100 A; Montaje empotrado; Maneta Negra; Bloqueable en posición 0 (OFF) | 138.6586 | EUR
P3-100/EA/SVB-SW/2HI11 | Interruptor General; 3 polos + 2 NO + 2 NC; 100 A; Montaje empotrado; Maneta Negra; Bloqueable en posición 0 (OFF) | 218.566 | EUR
P3-100/EA/SVB-SW/HI11 | Interruptor General; 3 polos + 1 NO + 1 NC; 100 A; Montaje empotrado; Maneta Negra; Bloqueable en posición 0 (OFF) | 151.2864 | EUR
P3-100/EA/SVB-SW/N | Interruptor General; 3 polos + N; 100 A; Montaje empotrado; Maneta Negra; Bloqueable en posición 0 (OFF) | 150.2976 | EUR
P3-100/EA/SVB-SW/N/HI11 | Interruptor General; 3 polos + N + 1 NO + 1 NC; 100 A; Montaje empotrado; Maneta Negra; Bloqueable en posición 0 (OFF) | 163.1726 | EUR
P3-100/E-RT | Interruptor seccionador ON-OFF; 3 polos; 100 A; Maneta Roja/Amarilla; Montaje Empotrado | 114.3712 | EUR
P3-100/E-RT/N | Interruptor seccionador ON-OFF; 3 polos + N; 100 A; Maneta Roja/Amarilla; Montaje Empotrado | 125.9072 | EUR
P3-100/I5 | Interruptor seccionador ON-OFF; 3 polos; 100 A; Montaje en caja | 187.769 | EUR
P3-100/I5/HI11 | Interruptor seccionador ON-OFF; 3 polos + 1 NO + 1 NC; 100 A; Montaje en caja | 250.4136 | EUR
P3-100/I5/N | Interruptor seccionador ON-OFF; 3 polos + N; 100 A; Montaje en caja | 211.7577 | EUR
P3-100/I5/SVB | Interruptor General; 3 polos; 100 A; Montaje en caja; Maneta Roja/Amarilla; Bloqueable en posición 0 (OFF) | 200.2217 | EUR
P3-100/I5/SVB/HI11 | Interruptor General; 3 polos + 1 NO + 1 NC; 100 A; Montaje en caja; Maneta Roja/Amarilla; Bloqueable en posición 0 (OFF) | 235.1593 | EUR
P3-100/I5/SVB/N | Interruptor General; 3 polos + N; 100 A; Montaje en caja; Maneta Roja/Amarilla; Bloqueable en posición 0 (OFF) | 211.7577 | EUR
P3-100/I5/SVB/N/HI11 | Interruptor General; 3 polos + N + 1 NO + 1 NC; 100 A; Montaje en caja; Maneta Roja/Amarilla; Bloqueable en posición 0 (OFF) | 227.5167 | EUR
P3-100/I5/SVB-SW | Interruptor General; 3 polos; 100 A; Montaje en caja; Maneta Negra; Bloqueable en posición 0 (OFF) | 200.2217 | EUR
P3-100/I5/SVB-SW/HI11 | Interruptor General; 3 polos + 1 NO + 1 NC; 100 A; Montaje en caja; Maneta Negra; Bloqueable en posición 0 (OFF) | 212.8598 | EUR
P3-100/I5/SVB-SW/N | Interruptor General; 3 polos + N; 100 A; Montaje en caja; Maneta Negra; Bloqueable en posición 0 (OFF) | 211.7577 | EUR
P3-100/I5/SVB-SW/N/HI11 | Interruptor General; 3 polos + N + 1 NO + 1 NC; 100 A; Montaje en caja; Maneta Negra; Bloqueable en posición 0 (OFF) | 227.5167 | EUR
P3-100/I5-RT | Interruptor seccionador ON-OFF; 3 polos; 100 A; Maneta Roja/Amarilla; Montaje en caja | 242.153 | EUR
P3-100/I5-RT/N | Interruptor seccionador ON-OFF; 3 polos + N; 100 A; Maneta Roja/Amarilla; Montaje en caja | 269.7673 | EUR
P3-100/I5-SI | Interruptor de seguridad; 3 polos; 100 A; Maneta Roja/Amarilla; Bloqueable en posición 0 ; Montaje en caja; Con etiqueta de Aviso | 207.9261 | EUR
P3-100/I5-SI/HI11 | Interruptor de seguridad; 3 polos + 1 NO + 1 NC; 100 A; Maneta Roja/Amarilla; Bloqueable en posición 0 ; Montaje en caja; Con etiqueta de Aviso | 221.1307 | EUR
P3-100/I5-SI/HI11-SW | Interruptor de seguridad; 3 polos + 1 NO + 1 NC; 100 A; Maneta Roja/Amarilla; Bloqueable en posición 0 ; Montaje en caja; Con etiqueta de Aviso | 316.9825 | EUR
P3-100/I5-SI/N | Interruptor de seguridad; 3 polos + N; 100 A; Maneta Roja/Amarilla; Bloqueable en posición 0 ; Montaje en caja; Con etiqueta de Aviso | 318.9807 | EUR
P3-100/I5-SI/N-SW | Interruptor de seguridad; 3 polos + N; 100 A; Maneta Roja/Amarilla; Bloqueable en posición 0 ; Montaje en caja; Con etiqueta de Aviso | 318.9807 | EUR
P3-100/I5-SI-SW | Interruptor de seguridad; 3 polos; 100 A; Maneta Roja/Amarilla; Bloqueable en posición 0 ; Montaje en caja; Con etiqueta de Aviso | 295.3216 | EUR
P3-100/IVS | Interruptor seccionador ON-OFF; 3 polos; 100 A; Bloqueable en posición 0 (OFF); Montaje en cuadro de distribución | 120.2319 | EUR
P3-100/IVS/HI11 | Interruptor seccionador ON-OFF; 3 polos + 1 NO + 1 NC; 100 A; Montaje en cuadro de distribución | 163.976 | EUR
P3-100/IVS/N | Interruptor seccionador ON-OFF; 3 polos + N; 100 A; Bloqueable en posición 0 (OFF); Montaje en cuadro de distribución | 131.7679 | EUR
P3-100/IVS/N/HI11 | Interruptor seccionador ON-OFF; 3 polos + N + 1 NO + 1 NC; 100 A; Montaje en cuadro de distribución | 144.3442 | EUR
P3-100/IVS-RT | Interruptor seccionador ON-OFF; 3 polos; 100 A; Maneta Roja/Amarilla; Bloqueable en posición 0 (OFF); Montaje en cuadro de distribución | 140.7495 | EUR
P3-100/IVS-RT/N | Interruptor seccionador ON-OFF; 3 polos + N; 100 A; Maneta Roja/Amarilla; Montaje en cuadro de distribución | 167.5295 | EUR
P3-100/M4/SVB | Interruptor General; 3 polos; 100 A; Montaje fondo panel; Maneta Roja/Amarilla; Bloqueable en posición 0 (OFF); Con eje metálico 400 mm | 198.9754 | EUR
P3-100/V/SVB | Interruptor General; 3 polos; 100 A; Montaje fondo panel; Maneta Roja/Amarilla; Bloqueable en posición 0 (OFF) | 150.2976 | EUR
P3-100/V/SVB/HI11 | Interruptor General; 3 polos + 1 NO + 1 NC; 100 A; Montaje fondo panel; Maneta Roja/Amarilla; Bloqueable en posición 0 (OFF) | 162.8636 | EUR
P3-100/V/SVB/N | Interruptor General; 3 polos + N; 100 A; Montaje fondo panel; Maneta Roja/Amarilla; Bloqueable en posición 0 (OFF) | 161.8336 | EUR
P3-100/V/SVB/N/HI11 | Interruptor General; 3 polos + N + 1 NO + 1 NC; 100 A; Montaje fondo panel; Maneta Roja/Amarilla; Bloqueable en posición 0 (OFF) | 174.3996 | EUR
P3-100/V/SVB-SW | Interruptor General; 3 polos; 100 A; Montaje fondo panel; Maneta Negra; Bloqueable en posición 0 (OFF) | 150.2976 | EUR
P3-100/V/SVB-SW/HI11 | Interruptor General; 3 polos + 1 NO + 1 NC; 100 A; Montaje fondo panel; Maneta Negra; Bloqueable en posición 0 (OFF) | 162.9254 | EUR
P3-100/V/SVB-SW/N | Interruptor General; 3 polos + N; 100 A; Montaje fondo panel; Maneta Negra; Bloqueable en posición 0 (OFF) | 161.8336 | EUR
P3-100/V/SVB-SW/N/HI11 | Interruptor General; 3 polos + N + 1 NO + 1 NC; 100 A; Montaje fondo panel; Maneta Negra; Bloqueable en posición 0 (OFF) | 174.3893 | EUR
P3-100/XZ | Interruptor seccionador ON-OFF; 3 polos; 100 A; Interruptor de repuesto para caja | 140.3066 | EUR
P3-100/Z | Interruptor seccionador ON-OFF; 3 polos; 100 A; Montaje Fondo Panel | 126.8342 | EUR
P3-100/Z/HI11 | Interruptor seccionador ON-OFF; 3 polos + 1 NO + 1 NC; 100 A; Montaje Fondo Panel | 181.5684 | EUR
P3-100/Z/N | Interruptor seccionador ON-OFF; 3 polos + N; 100 A; Montaje Fondo Panel | 138.3805 | EUR
P3-63/E | Interruptor seccionador ON-OFF; 3 polos; 63 A; Montaje Empotrado | 58.2671 | EUR
P3-63/E/HI11 | Interruptor seccionador ON-OFF; 3 polos + 1 NO + 1 NC; 63 A; Montaje Empotrado | 113.0013 | EUR
P3-63/E/N | Interruptor seccionador ON-OFF; 3 polos + N; 63 A; Montaje Empotrado | 73.233 | EUR
P3-63/EA/SVB | Interruptor General; 3 polos; 63 A; Montaje empotrado; Maneta Roja/Amarilla; Bloqueable en posición 0 (OFF) | 83.8626 | EUR
P3-63/EA/SVB/2HI11 | Interruptor General; 3 polos + 2 NO + 2 NC; 63 A; Montaje empotrado; Maneta Roja/Amarilla; Bloqueable en posición 0 (OFF) | 175.6459 | EUR
P3-63/EA/SVB/HI11 | Interruptor General; 3 polos + 1 NO + 1 NC; 63 A; Montaje empotrado; Maneta Roja/Amarilla; Bloqueable en posición 0 (OFF) | 96.4801 | EUR
P3-63/EA/SVB/N | Interruptor General; 3 polos + N; 63 A; Montaje empotrado; Maneta Roja/Amarilla; Bloqueable en posición 0 (OFF) | 97.0878 | EUR
P3-63/EA/SVB/N/HI11 | Interruptor General; 3 polos + N + 1 NO + 1 NC; 63 A; Montaje empotrado; Maneta Roja/Amarilla; Bloqueable en posición 0 (OFF) | 111.0958 | EUR
P3-63/EA/SVB-SW | Interruptor General; 3 polos; 63 A; Montaje empotrado; Maneta Negra; Bloqueable en posición 0 (OFF) | 83.8626 | EUR
P3-63/EA/SVB-SW/2HI11 | Interruptor General; 3 polos + 2 NO + 2 NC; 63 A; Montaje empotrado; Maneta Negra; Bloqueable en posición 0 (OFF) | 175.6459 | EUR
P3-63/EA/SVB-SW/HI11 | Interruptor General; 3 polos + 1 NO + 1 NC; 63 A; Montaje empotrado; Maneta Negra; Bloqueable en posición 0 (OFF) | 96.4801 | EUR
P3-63/EA/SVB-SW/N | Interruptor General; 3 polos + N; 63 A; Montaje empotrado; Maneta Negra; Bloqueable en posición 0 (OFF) | 97.0878 | EUR
P3-63/EA/SVB-SW/N/HI11 | Interruptor General; 3 polos + N + 1 NO + 1 NC; 63 A; Montaje empotrado; Maneta Negra; Bloqueable en posición 0 (OFF) | 133.7558 | EUR
P3-63/E-RT | Interruptor seccionador ON-OFF; 3 polos; 63 A; Maneta Roja/Amarilla; Montaje Empotrado | 61.8515 | EUR
P3-63/E-RT/N | Interruptor seccionador ON-OFF; 3 polos + N; 63 A; Maneta Roja/Amarilla; Montaje Empotrado | 73.233 | EUR
P3-63/I3/SVB/HI11 | Interruptor General; 3 polos+1NO + 1NC; 63A; Montaje en caja; Maneta Roja/Amarilla; Bloqueable en posición 0 (OFF) de acero | 135.0742 | EUR
P3-63/I4 | Interruptor seccionador ON-OFF; 3 polos; 63 A; Montaje en caja | 92.0408 | EUR
P3-63/I4/HI11 | Interruptor seccionador ON-OFF; 3 polos + 1 NO + 1 NC; 63 A; Montaje en caja | 107.4393 | EUR
P3-63/I4/HI11-NA | Interruptor seccionador ON-OFF; 3 polos + 1 NO + 1 NC; 63 A; Montaje en caja; UL/CSA | 123.8884 | EUR
P3-63/I4/N | Interruptor seccionador ON-OFF; 3 polos + N; 63 A; Montaje en caja | 172.2263 | EUR
P3-63/I4/SVB | Interruptor General; 3 polos; 63 A; Montaje en caja; Maneta Roja/Amarilla; Bloqueable en posición 0 (OFF) | 103.0309 | EUR
P3-63/I4/SVB/HI11 | Interruptor General; 3 polos + 1 NO + 1 NC; 63 A; Montaje en caja; Maneta Roja/Amarilla; Bloqueable en posición 0 (OFF) | 122.8584 | EUR
P3-63/I4/SVB/N | Interruptor General; 3 polos + N; 63 A; Montaje en caja; Maneta Roja/Amarilla; Bloqueable en posición 0 (OFF) | 117.0492 | EUR
P3-63/I4/SVB/N/HI11 | Interruptor General; 3 polos + N + 1 NO + 1 NC; 63 A; Montaje en caja; Maneta Roja/Amarilla; Bloqueable en posición 0 (OFF) | 159.3307 | EUR
P3-63/I4/SVB-SW | Interruptor General; 3 polos; 63 A; Montaje en caja; Maneta Negra; Bloqueable en posición 0 (OFF) | 103.0309 | EUR
P3-63/I4/SVB-SW/HI11 | Interruptor General; 3 polos + 1 NO + 1 NC; 63 A; Montaje en caja; Maneta Negra; Bloqueable en posición 0 (OFF) | 115.6278 | EUR
P3-63/I4/SVB-SW/N | Interruptor General; 3 polos + N; 63 A; Montaje en caja; Maneta Negra; Bloqueable en posición 0 (OFF) | 138.2363 | EUR
P3-63/I4/SVB-SW/N/HI11 | Interruptor General; 3 polos + N + 1 NO + 1 NC; 63 A; Montaje en caja; Maneta Negra; Bloqueable en posición 0 (OFF) | 153.9541 | EUR
P3-63/I4-RT | Interruptor seccionador ON-OFF; 3 polos; 63 A; Maneta Roja/Amarilla; Montaje en caja | 145.4463 | EUR
P3-63/I4-SI | Interruptor de seguridad; 3 polos; 63 A; Maneta Roja/Amarilla; Bloqueable en posición 0 ; Montaje en caja; Con etiqueta de Aviso | 119.2946 | EUR
P3-63/I4-SI/HI11 | Interruptor de seguridad; 3 polos + 1 NO + 1 NC; 63 A; Maneta Roja/Amarilla; Bloqueable en posición 0 ; Montaje en caja; Con etiqueta de Aviso | 131.7885 | EUR
P3-63/I4-SI/HI11-SW | Interruptor de seguridad; 3 polos + 1 NO + 1 NC; 63 A; Maneta Roja/Amarilla; Bloqueable en posición 0 ; Montaje en caja; Con etiqueta de Aviso | 131.7885 | EUR
P3-63/I4-SI/N | Interruptor de seguridad; 3 polos + N; 63 A; Maneta Roja/Amarilla; Bloqueable en posición 0 ; Montaje en caja; Con etiqueta de Aviso | 133.0245 | EUR
P3-63/I4-SI/N-SW | Interruptor de seguridad; 3 polos + N; 63 A; Maneta Roja/Amarilla; Bloqueable en posición 0 ; Montaje en caja; Con etiqueta de Aviso | 210.6762 | EUR
P3-63/I4-SI-SW | Interruptor de seguridad; 3 polos; 63 A; Maneta Roja/Amarilla; Bloqueable en posición 0 ; Montaje en caja; Con etiqueta de Aviso | 188.387 | EUR
P3-63/IVS | Interruptor seccionador ON-OFF; 3 polos; 63 A; Bloqueable en posición 0 (OFF); Montaje en cuadro de distribución | 65.8891 | EUR
P3-63/IVS/HI11 | Interruptor seccionador ON-OFF; 3 polos + 1 NO + 1 NC; 63 A; Montaje en cuadro de distribución | 115.5763 | EUR
P3-63/IVS/N | Interruptor seccionador ON-OFF; 3 polos + N; 63 A; Bloqueable en posición 0 (OFF); Montaje en cuadro de distribución | 78.0225 | EUR
P3-63/IVS/N/HI11 | Interruptor seccionador ON-OFF; 3 polos + N + 1 NO + 1 NC; 63 A; Montaje en cuadro de distribución | 138.638 | EUR
P3-63/IVS-RT | Interruptor seccionador ON-OFF; 3 polos; 63 A; Maneta Roja/Amarilla; Bloqueable en posición 0 (OFF); Montaje en cuadro de distribución | 94.7291 | EUR
P3-63/IVS-RT/N | Interruptor seccionador ON-OFF; 3 polos + N; 63 A; Maneta Roja/Amarilla; Montaje en cuadro de distribución | 117.5539 | EUR
P3-63/M4/SVB | Interruptor General; 3 polos; 63 A; Montaje fondo panel; Maneta Roja/Amarilla; Bloqueable en posición 0 (OFF); Con eje metálico 400 mm | 148.9586 | EUR
P3-63/V/SVB | Interruptor General; 3 polos; 63 A; Montaje fondo panel; Maneta Roja/Amarilla; Bloqueable en posición 0 (OFF) | 96.4801 | EUR
P3-63/V/SVB/HI11 | Interruptor General; 3 polos + 1 NO + 1 NC; 63 A; Montaje fondo panel; Maneta Roja/Amarilla; Bloqueable en posición 0 (OFF) | 110.5602 | EUR
P3-63/V/SVB/N | Interruptor General; 3 polos + N; 63 A; Montaje fondo panel; Maneta Roja/Amarilla; Bloqueable en posición 0 (OFF) | 111.8374 | EUR
P3-63/V/SVB/N/HI11 | Interruptor General; 3 polos + N + 1 NO + 1 NC; 63 A; Montaje fondo panel; Maneta Roja/Amarilla; Bloqueable en posición 0 (OFF) | 124.5579 | EUR
P3-63/V/SVB-SW | Interruptor General; 3 polos; 63 A; Montaje fondo panel; Maneta Negra; Bloqueable en posición 0 (OFF) | 96.4801 | EUR
P3-63/V/SVB-SW/HI11 | Interruptor General; 3 polos + 1 NO + 1 NC; 63 A; Montaje fondo panel; Maneta Negra; Bloqueable en posición 0 (OFF) | 110.5602 | EUR
P3-63/V/SVB-SW/N | Interruptor General; 3 polos + N; 63 A; Montaje fondo panel; Maneta Negra; Bloqueable en posición 0 (OFF) | 119.4079 | EUR
P3-63/V/SVB-SW/N/HI11 | Interruptor General; 3 polos + N + 1 NO + 1 NC; 63 A; Montaje fondo panel; Maneta Negra; Bloqueable en posición 0 (OFF) | 149.144 | EUR
P3-63/XZ | Interruptor seccionador ON-OFF; 3 polos; 63 A; Interruptor de repuesto para caja | 69.525 | EUR
P3-63/Z | Interruptor seccionador ON-OFF; 3 polos; 63 A; Montaje Fondo Panel | 70.3593 | EUR
P3-63/Z/HI11 | Interruptor seccionador ON-OFF; 3 polos + 1 NO + 1 NC; 63 A; Montaje Fondo Panel | 133.8794 | EUR
P3-63/Z/N | Interruptor seccionador ON-OFF; 3 polos + N; 63 A; Montaje Fondo Panel | 86.2934 | EUR
P5-125/E | Interruptor seccionador ON-OFF; 3 polos; 125 A; Montaje Empotrado | 158.62 | EUR
P5-125/EA/SVB | Interruptor General; 3 polos; 125 A; Montaje empotrado; Maneta Roja/Amarilla; Bloqueable en posición 0 (OFF) | 189.4479 | EUR
P5-125/EA/SVB/HI10 | Interruptor General; 3 polos + 1 NO; 125 A; Montaje empotrado; Maneta Roja/Amarilla; Bloqueable en posición 0 (OFF) | 212.2727 | EUR
P5-125/EA/SVB/N | Interruptor General; 3 polos + N; 125 A; Montaje empotrado; Maneta Roja/Amarilla; Bloqueable en posición 0 (OFF) | 235.0151 | EUR
P5-125/EA/SVB-SW | Interruptor General; 3 polos; 125 A; Montaje empotrado; Maneta Negra; Bloqueable en posición 0 (OFF) | 184.0507 | EUR
P5-125/EA/SVB-SW/N | Interruptor General; 3 polos + N; 125 A; Montaje empotrado; Maneta Negra; Bloqueable en posición 0 (OFF) | 234.0469 | EUR
P5-125/V/SVB | Interruptor General; 3 polos; 125 A; Montaje fondo panel; Maneta Roja/Amarilla; Bloqueable en posición 0 (OFF) | 210.017 | EUR
P5-125/V/SVB/HI10 | Interruptor General; 3 polos + 1 NO; 125 A; Montaje fondo panel; Maneta Roja/Amarilla; Bloqueable en posición 0 (OFF) | 224.1795 | EUR
P5-125/V/SVB/N | Interruptor General; 3 polos + N; 125 A; Montaje fondo panel; Maneta Roja/Amarilla; Bloqueable en posición 0 (OFF) | 248.7347 | EUR
P5-125/V/SVB-SW/N | Interruptor General; 3 polos + N; 125 A; Montaje fondo panel; Maneta Negra; Bloqueable en posición 0 (OFF) | 251.7217 | EUR
P5-125/Z | Interruptor seccionador ON-OFF; 3 polos; 125 A; Montaje Fondo Panel | 173.0915 | EUR
P5-160/E | Interruptor seccionador ON-OFF; 3 polos; 160 A; Montaje Empotrado | 208.7913 | EUR
P5-160/EA/SVB | Interruptor General; 3 polos; 160 A; Montaje empotrado; Maneta Roja/Amarilla; Bloqueable en posición 0 (OFF) | 238.4141 | EUR
P5-160/EA/SVB/HI10 | Interruptor General; 3 polos + 1 NO; 160 A; Montaje empotrado; Maneta Roja/Amarilla; Bloqueable en posición 0 (OFF) | 263.4019 | EUR
P5-160/EA/SVB/N | Interruptor General; 3 polos + N; 160 A; Montaje empotrado; Maneta Roja/Amarilla; Bloqueable en posición 0 (OFF) | 285.6602 | EUR
P5-160/EA/SVB-SW | Interruptor General; 3 polos; 160 A; Montaje empotrado; Maneta Negra; Bloqueable en posición 0 (OFF) | 235.1181 | EUR
P5-160/EA/SVB-SW/HI10 | Interruptor General; 3 polos + 1 NO; 160 A; Montaje empotrado; Maneta Negra; Bloqueable en posición 0 (OFF) | 238.4141 | EUR
P5-160/EA/SVB-SW/N | Interruptor General; 3 polos + N; 160 A; Montaje empotrado; Maneta Negra; Bloqueable en posición 0 (OFF) | 264.1641 | EUR
P5-160/V/SVB | Interruptor General; 3 polos; 160 A; Montaje fondo panel; Maneta Roja/Amarilla; Bloqueable en posición 0 (OFF) | 260.3119 | EUR
P5-160/V/SVB/HI10 | Interruptor General; 3 polos + 1 NO; 160 A; Montaje fondo panel; Maneta Roja/Amarilla; Bloqueable en posición 0 (OFF) | 302.3462 | EUR
P5-160/V/SVB/N | Interruptor General; 3 polos + N; 160 A; Montaje fondo panel; Maneta Roja/Amarilla; Bloqueable en posición 0 (OFF) | 297.6906 | EUR
P5-160/V/SVB-SW | Interruptor General; 3 polos; 160 A; Montaje fondo panel; Maneta Negra; Bloqueable en posición 0 (OFF) | 246.1597 | EUR
P5-160/V/SVB-SW/HI10 | Interruptor General; 3 polos + 1 NO; 160 A; Montaje fondo panel; Maneta Negra; Bloqueable en posición 0 (OFF) | 271.405 | EUR
P5-160/V/SVB-SW/N | Interruptor General; 3 polos + N; 160 A; Montaje fondo panel; Maneta Negra; Bloqueable en posición 0 (OFF) | 296.8872 | EUR
P5-160/Z | Interruptor seccionador ON-OFF; 3 polos; 160 A; Montaje Fondo Panel | 212.6641 | EUR
P5-250/E | Interruptor seccionador ON-OFF; 3 polos; 250 A; Montaje Empotrado | 270.6325 | EUR
P5-250/EA/SVB | Interruptor General; 3 polos; 250 A; Montaje empotrado; Maneta Roja/Amarilla; Bloqueable en posición 0 (OFF) | 254.7499 | EUR
P5-250/EA/SVB/HI10 | Interruptor General; 3 polos + 1 NO; 250 A; Montaje empotrado; Maneta Roja/Amarilla; Bloqueable en posición 0 (OFF) | 329.2807 | EUR
P5-250/EA/SVB/N | Interruptor General; 3 polos + N; 250 A; Montaje empotrado; Maneta Roja/Amarilla; Bloqueable en posición 0 (OFF) | 378.5147 | EUR
P5-250/EA/SVB-SW | Interruptor General; 3 polos; 250 A; Montaje empotrado; Maneta Negra; Bloqueable en posición 0 (OFF) | 305.0345 | EUR
P5-250/EA/SVB-SW/HI10 | Interruptor General; 3 polos + 1 NO; 250 A; Montaje empotrado; Maneta Negra; Bloqueable en posición 0 (OFF) | 439.9233 | EUR
P5-250/EA/SVB-SW/N | Interruptor General; 3 polos + N; 250 A; Montaje empotrado; Maneta Negra; Bloqueable en posición 0 (OFF) | 369.4507 | EUR
P5-250/V/SVB | Interruptor General; 3 polos; 250 A; Montaje fondo panel; Maneta Roja/Amarilla; Bloqueable en posición 0 (OFF) | 326.0465 | EUR
P5-250/V/SVB/HI10 | Interruptor General; 3 polos + 1 NO; 250 A; Montaje fondo panel; Maneta Roja/Amarilla; Bloqueable en posición 0 (OFF) | 352.0746 | EUR
P5-250/V/SVB/N | Interruptor General; 3 polos + N; 250 A; Montaje fondo panel; Maneta Roja/Amarilla; Bloqueable en posición 0 (OFF) | 413.6892 | EUR
P5-250/V/SVB-SW | Interruptor General; 3 polos; 250 A; Montaje fondo panel; Maneta Negra; Bloqueable en posición 0 (OFF) | 324.8929 | EUR
P5-250/V/SVB-SW/HI10 | Interruptor General; 3 polos + 1 NO; 250 A; Montaje fondo panel; Maneta Negra; Bloqueable en posición 0 (OFF) | 339.9 | EUR
P5-250/V/SVB-SW/N | Interruptor General; 3 polos + N; 250 A; Montaje fondo panel; Maneta Negra; Bloqueable en posición 0 (OFF) | 558.9604 | EUR
P5-250/Z | Interruptor seccionador ON-OFF; 3 polos; 250 A; Montaje Fondo Panel | 275.7928 | EUR
P5-315/E | Interruptor seccionador ON-OFF; 3 polos; 315 A; Montaje Empotrado | 470.9881 | EUR
P5-315/EA/SVB | Interruptor General; 3 polos; 315 A; Montaje empotrado; Maneta Roja/Amarilla; Bloqueable en posición 0 (OFF) | 389.1855 | EUR
P5-315/EA/SVB/N | Interruptor General; 3 polos + N; 315 A; Montaje empotrado; Maneta Roja/Amarilla; Bloqueable en posición 0 (OFF) | 451.0164 | EUR
P5-315/EA/SVB-SW | Interruptor General; 3 polos; 315 A; Montaje empotrado; Maneta Negra; Bloqueable en posición 0 (OFF) | 402.7815 | EUR
P5-315/EA/SVB-SW/HI10 | Interruptor General; 3 polos + 1 NO; 315 A; Montaje empotrado; Maneta Negra; Bloqueable en posición 0 (OFF) | 608.9566 | EUR
P5-315/EA/SVB-SW/N | Interruptor General; 3 polos + N; 315 A; Montaje empotrado; Maneta Negra; Bloqueable en posición 0 (OFF) | 450.2542 | EUR
P5-315/V/SVB | Interruptor General; 3 polos; 315 A; Montaje fondo panel; Maneta Roja/Amarilla; Bloqueable en posición 0 (OFF) | 409.8576 | EUR
P5-315/V/SVB/HI10 | Interruptor General; 3 polos + 1 NO; 315 A; Montaje fondo panel; Maneta Roja/Amarilla; Bloqueable en posición 0 (OFF) | 536.6506 | EUR
P5-315/Z | Interruptor seccionador ON-OFF; 3 polos; 315 A; Montaje Fondo Panel | 355.6796 | EUR
P5-XKNB-SW | Maneta Negra; Para P5 | 13.6784 | EUR
P5-XRT-SW-UMBAU | Kit de conversión; Disposición de bloqueo rojo en negro; Para P5 | 18.4988 | EUR
P5-XSPV-UMBAU | Juego adicional; Disposición de bloqueo; Interior; Para P5 | 22.2686 | EUR
P5-XSW-RT-UMBAU | Kit de conversión; Disposición de bloqueo negro en rojo; Para P5 | 18.4988 | EUR
P5-XTKMV-UMBAU | Kit de conversión; Acoplamiento de puerta con Para P5 | 45.9895 | EUR
P5-XTKOV-UMBAU | Kit de conversión; Acoplamiento de puerta sin Para P5 | 45.9895 | EUR
P5-XZAV-MTK | Acoplamiento de puerta; conductor; + junta; Para P5 | 10.4854 | EUR
PAINT-RAL9016 | Flask with brush applicator, RAL9016 | 26.8727 | EUR
PAIR FUSECLIPS T1 & T2 | Trip indicator accessory, ultra rápido, BS | 17.27 | EUR
PBHT-125/2/003 | Bloco Diferencial Acopolável para PLHT, 125A, 2P, 30mA, classe AC | 358.1737 | EUR
PBHT-125/2/003-A | Bloco Diferencial Acopolável para PLHT, 125A, 2P, 30mA, classe A | 452.3282 | EUR
PBHT-125/2/03 | Bloco Diferencial Acopolável para PLHT, 125A, 2P, 300mA, classe AC | 243.2551 | EUR
PBHT-125/2/03-A | Bloco Diferencial Acopolável para PLHT, 125A, 2P, 300mA, classe A | 307.8884 | EUR
PBHT-125/2/05 | Bloco Diferencial Acopolável para PLHT, 125A, 2P, 500mA, classe AC | 235.0309 | EUR
PBHT-125/2/05-A | Bloco Diferencial Acopolável para PLHT, 125A, 2P, 500mA, classe A | 291.9625 | EUR
PBHT-125/2/1 | Bloco Diferencial Acopolável para PLHT, 125A, 2P, 1000mA, classe AC | 235.0309 | EUR
PBHT-125/2/1-A | Bloco Diferencial Acopolável para PLHT, 125A, 2P, 1000mA, classe A | 291.9625 | EUR
PBHT-125/4/003 | Bloco Diferencial Acopolável para PLHT, 125A, 4P, 30mA, classe AC | 373.8174 | EUR
PBHT-125/4/003-A | Bloco Diferencial Acopolável para PLHT, 125A, 4P, 30mA, classe A | 473.2805 | EUR
PBHT-125/4/03 | Bloco Diferencial Acopolável para PLHT, 125A, 4P, 300mA, classe AC | 264.3536 | EUR
PBHT-125/4/03-A | Bloco Diferencial Acopolável para PLHT, 125A, 4P, 300mA, classe A | 334.6299 | EUR
PBHT-125/4/03-S/A | Bloco Diferencial Acopolável para PLHT, 125A, 4P, 300mA, classe S/A | 462.3393 | EUR
PBHT-125/4/05 | Bloco Diferencial Acopolável para PLHT, 125A, 4P, 500mA, classe AC | 255.3666 | EUR
PBHT-125/4/05-A | Bloco Diferencial Acopolável para PLHT, 125A, 4P, 500mA, classe A | 313.0506 | EUR
PBHT-125/4/05-S/A | Bloco Diferencial Acopolável para PLHT, 125A, 4P, 500mA, classe S/A | 448.9111 | EUR
PBHT-125/4/1 | Bloco Diferencial Acopolável para PLHT, 125A, 4P, 1000mA, classe AC | 313.0506 | EUR
PBHT-125/4/1-A | Bloco Diferencial Acopolável para PLHT, 125A, 4P, 1000mA, classe A | 448.9111 | EUR
PBHT-125/4/1-S/A | Bloco Diferencial Acopolável para PLHT, 125A, 4P, 1000mA, classe S/A | 513.1786 | EUR
PBHT-80/2/003 | Bloco Diferencial Acopolável para PLHT, 80A, 2P, 30mA, classe AC | 286.5704 | EUR
PBHT-80/2/003-A | Bloco Diferencial Acopolável para PLHT, 80A, 2P, 30mA, classe A | 361.8521 | EUR
PBHT-80/2/03 | Bloco Diferencial Acopolável para PLHT, 80A, 2P, 300mA, classe AC | 194.6103 | EUR
PBHT-80/2/03-A | Bloco Diferencial Acopolável para PLHT, 80A, 2P, 300mA, classe A | 246.2856 | EUR
PBHT-80/2/05 | Bloco Diferencial Acopolável para PLHT, 80A, 2P, 500mA, classe AC | 188.0268 | EUR
PBHT-80/2/05-A | Bloco Diferencial Acopolável para PLHT, 80A, 2P, 500mA, classe A | 233.5366 | EUR
PBHT-80/2/1 | Bloco Diferencial Acopolável para PLHT, 80A, 2P, 1000mA, classe AC | 188.0268 | EUR
PBHT-80/2/1-A | Bloco Diferencial Acopolável para PLHT, 80A, 2P, 1000mA, classe A | 233.5366 | EUR
PBHT-80/4/003 | Bloco Diferencial Acopolável para PLHT, 80A, 4P, 30mA, classe AC | 299.0685 | EUR
PBHT-80/4/003-A | Bloco Diferencial Acopolável para PLHT, 80A, 4P, 30mA, classe A | 378.6035 | EUR
PBHT-80/4/03 | Bloco Diferencial Acopolável para PLHT, 80A, 4P, 300mA, classe AC | 211.4557 | EUR
PBHT-80/4/03-A | Bloco Diferencial Acopolável para PLHT, 80A, 4P, 300mA, classe A | 267.6872 | EUR
PBHT-80/4/03-S/A | Bloco Diferencial Acopolável para PLHT, 80A, 4P, 300mA, classe S/A | 369.8673 | EUR
PBHT-80/4/05 | Bloco Diferencial Acopolável para PLHT, 80A, 4P, 500mA, classe AC | 204.3184 | EUR
PBHT-80/4/05-A | Bloco Diferencial Acopolável para PLHT, 80A, 4P, 500mA, classe A | 250.476 | EUR
PBHT-80/4/05-S/A | Bloco Diferencial Acopolável para PLHT, 80A, 4P, 500mA, classe S/A | 359.1352 | EUR
PBHT-80/4/1 | Bloco Diferencial Acopolável para PLHT, 80A, 4P, 1000mA, classe AC | 250.476 | EUR
PBHT-80/4/1-A | Bloco Diferencial Acopolável para PLHT, 80A, 4P, 1000mA, classe A | 359.1352 | EUR
PBHT-80/4/1-S/A | Bloco Diferencial Acopolável para PLHT, 80A, 4P, 1000mA, classe S/A | 410.5491 | EUR
PBSM-402/003-A-MW | Bloco Diferencial para PLS. 40A, 2P, 30mA, classe A | 213.6084 | EUR
PBSM-402/003-G-MW | Bloco Diferencial para PLS. 40A, 2P, 30mA, classe G | 256.3594 | EUR
PBSM-402/003-MW | Bloco Diferencial para PLS. 40A, 2P, 30mA, classe AC | 178.0053 | EUR
PBSM-402/01-A-MW | Bloco Diferencial para PLS. 40A, 2P, 100mA, classe A | 223.8808 | EUR
PBSM-402/01-MW | Bloco Diferencial para PLS. 40A, 2P, 100mA, classe AC | 186.5743 | EUR
PBSM-402/01-S-MW | Bloco Diferencial para PLS. 40A, 2P, 100mA, classe S | 279.8406 | EUR
PBSM-402/03-A-MW | Bloco Diferencial para PLS. 40A, 2P, 300mA, classe A | 198.0693 | EUR
PBSM-402/03-MW | Bloco Diferencial para PLS. 40A, 2P, 300mA, classe AC | 165.0682 | EUR
PBSM-402/03-S-MW | Bloco Diferencial para PLS. 40A, 2P, 300mA, classe S | 247.6232 | EUR
PBSM-402/05-MW | Bloco Diferencial para PLS. 40A, 2P, 500mA, classe AC | 156.5305 | EUR
PBSM-402/1-A-MW | Bloco Diferencial para PLS. 40A, 2P, 1000mA, classe A | 187.8387 | EUR
PBSM-402/1-MW | Bloco Diferencial para PLS. 40A, 2P, 1000mA, classe AC | 156.5305 | EUR
PBSM-402/1-S-MW | Bloco Diferencial para PLS. 40A, 2P, 1000mA, classe S | 234.801 | EUR
PBSM-403/003-A-MW | Bloco Diferencial para PLS. 40A, 3P, 30mA, classe A | 254.3948 | EUR
PBSM-403/003-G-MW | Bloco Diferencial para PLS. 40A, 3P, 30mA, classe G | 318.0039 | EUR
PBSM-403/003-MW | Bloco Diferencial para PLS. 40A, 3P, 30mA, classe AC | 211.9991 | EUR
PBSM-403/01-A-MW | Bloco Diferencial para PLS. 40A, 3P, 100mA, classe A | 266.6213 | EUR
PBSM-403/01-MW | Bloco Diferencial para PLS. 40A, 3P, 100mA, classe AC | 222.167 | EUR
PBSM-403/01-S-MW | Bloco Diferencial para PLS. 40A, 3P, 100mA, classe S | 333.2609 | EUR
PBSM-403/03-A-MW | Bloco Diferencial para PLS. 40A, 3P, 300mA, classe A | 211.6647 | EUR
PBSM-403/03-MW | Bloco Diferencial para PLS. 40A, 3P, 300mA, classe AC | 176.3855 | EUR
PBSM-403/03-S-MW | Bloco Diferencial para PLS. 40A, 3P, 300mA, classe S | 264.5836 | EUR
PBSM-403/05-MW | Bloco Diferencial para PLS. 40A, 3P, 500mA, classe AC | 167.2731 | EUR
PBSM-403/1-A-MW | Bloco Diferencial para PLS. 40A, 3P, 1000mA, classe A | 200.7236 | EUR
PBSM-403/1-MW | Bloco Diferencial para PLS. 40A, 3P, 1000mA, classe AC | 167.2731 | EUR
PBSM-403/1-S-MW | Bloco Diferencial para PLS. 40A, 3P, 1000mA, classe S | 250.8731 | EUR
PBSM-404/003-A-MW | Bloco Diferencial para PLS. 40A, 4P, 30mA, classe A | 254.3948 | EUR
PBSM-404/003-G-MW | Bloco Diferencial para PLS. 40A, 4P, 30mA, classe G | 305.2654 | EUR
PBSM-404/003-MW | Bloco Diferencial para PLS. 40A, 4P, 30mA, classe AC | 211.9991 | EUR
PBSM-404/01-A-MW | Bloco Diferencial para PLS. 40A, 4P, 100mA, classe A | 266.6213 | EUR
PBSM-404/01-MW | Bloco Diferencial para PLS. 40A, 4P, 100mA, classe AC | 222.167 | EUR
PBSM-404/01-S-MW | Bloco Diferencial para PLS. 40A, 4P, 100mA, classe S | 333.2609 | EUR
PBSM-404/03-A-MW | Bloco Diferencial para PLS. 40A, 4P, 300mA, classe A | 211.6647 | EUR
PBSM-404/03-MW | Bloco Diferencial para PLS. 40A, 4P, 300mA, classe AC | 176.3855 | EUR
PBSM-404/03-S-MW | Bloco Diferencial para PLS. 40A, 4P, 300mA, classe S | 264.5836 | EUR
PBSM-404/05-MW | Bloco Diferencial para PLS. 40A, 4P, 500mA, classe AC | 167.2731 | EUR
PBSM-404/1-A-MW | Bloco Diferencial para PLS. 40A, 4P, 1000mA, classe A | 200.7236 | EUR
PBSM-404/1-MW | Bloco Diferencial para PLS. 40A, 4P, 1000mA, classe AC | 167.2731 | EUR
PBSM-404/1-S-MW | Bloco Diferencial para PLS. 40A, 4P, 1000mA, classe S | 250.8731 | EUR
PBSM-632/003-A-MW | Bloco Diferencial para PLS. 63A, 2P, 30mA, classe A | 321.7242 | EUR
PBSM-632/003-MW | Bloco Diferencial para PLS. 63A, 2P, 30mA, classe AC | 268.0947 | EUR
PBSM-632/01-A-MW | Bloco Diferencial para PLS. 63A, 2P, 100mA, classe A | 244.2269 | EUR
PBSM-632/01-MW | Bloco Diferencial para PLS. 63A, 2P, 100mA, classe AC | 203.5137 | EUR
PBSM-632/01-S-MW | Bloco Diferencial para PLS. 63A, 2P, 100mA, classe S | 305.2863 | EUR
PBSM-632/03-A-MW | Bloco Diferencial para PLS. 63A, 2P, 300mA, classe A | 228.5833 | EUR
PBSM-632/03-MW | Bloco Diferencial para PLS. 63A, 2P, 300mA, classe AC | 175.8526 | EUR
PBSM-632/03-S-MW | Bloco Diferencial para PLS. 63A, 2P, 300mA, classe S | 279.9555 | EUR
PBSM-632/05-MW | Bloco Diferencial para PLS. 63A, 2P, 500mA, classe AC | 166.7297 | EUR
PBSM-632/1-A-MW | Bloco Diferencial para PLS. 63A, 2P, 1000mA, classe A | 216.7748 | EUR
PBSM-632/1-MW | Bloco Diferencial para PLS. 63A, 2P, 1000mA, classe AC | 166.7297 | EUR
PBSM-632/1-S-MW | Bloco Diferencial para PLS. 63A, 2P, 1000mA, classe S | 279.433 | EUR
PBSM-633/003-A-MW | Bloco Diferencial para PLS. 63A, 3P, 30mA, classe A | 347.6192 | EUR
PBSM-633/003-MW | Bloco Diferencial para PLS. 63A, 3P, 30mA, classe AC | 289.6844 | EUR
PBSM-633/01-A-MW | Bloco Diferencial para PLS. 63A, 3P, 100mA, classe A | 364.3183 | EUR
PBSM-633/01-MW | Bloco Diferencial para PLS. 63A, 3P, 100mA, classe AC | 303.6038 | EUR
PBSM-633/01-S-MW | Bloco Diferencial para PLS. 63A, 3P, 100mA, classe S | 291.5237 | EUR
PBSM-633/03-A-MW | Bloco Diferencial para PLS. 63A, 3P, 300mA, classe A | 245.9198 | EUR
PBSM-633/03-MW | Bloco Diferencial para PLS. 63A, 3P, 300mA, classe AC | 204.9558 | EUR
PBSM-633/03-S-MW | Bloco Diferencial para PLS. 63A, 3P, 300mA, classe S | 300.9913 | EUR
PBSM-633/05-MW | Bloco Diferencial para PLS. 63A, 3P, 500mA, classe AC | 194.3491 | EUR
PBSM-633/1-A-MW | Bloco Diferencial para PLS. 63A, 3P, 1000mA, classe A | 233.2022 | EUR
PBSM-633/1-MW | Bloco Diferencial para PLS. 63A, 3P, 1000mA, classe AC | 194.3491 | EUR
PBSM-633/1-S-MW | Bloco Diferencial para PLS. 63A, 3P, 1000mA, classe S | 300.3957 | EUR
PBSM-634/003-A-MW | Bloco Diferencial para PLS. 63A, 4P, 30mA, classe A | 347.6192 | EUR
PBSM-634/003-MW | Bloco Diferencial para PLS. 63A, 4P, 30mA, classe AC | 289.6844 | EUR
PBSM-634/01-A-MW | Bloco Diferencial para PLS. 63A, 4P, 100mA, classe A | 364.3183 | EUR
PBSM-634/01-MW | Bloco Diferencial para PLS. 63A, 4P, 100mA, classe AC | 303.6038 | EUR
PBSM-634/01-S-MW | Bloco Diferencial para PLS. 63A, 4P, 100mA, classe S | 455.3796 | EUR
PBSM-634/03-A-MW | Bloco Diferencial para PLS. 63A, 4P, 300mA, classe A | 220.7249 | EUR
PBSM-634/03-MW | Bloco Diferencial para PLS. 63A, 4P, 300mA, classe AC | 183.9304 | EUR
PBSM-634/03-S-MW | Bloco Diferencial para PLS. 63A, 4P, 300mA, classe S | 298.0027 | EUR
PBSM-634/05-MW | Bloco Diferencial para PLS. 63A, 4P, 500mA, classe AC | 174.4523 | EUR
PBSM-634/1-A-MW | Bloco Diferencial para PLS. 63A, 4P, 1000mA, classe A | 209.303 | EUR
PBSM-634/1-MW | Bloco Diferencial para PLS. 63A, 4P, 1000mA, classe AC | 174.4523 | EUR
PBSM-634/1-S-MW | Bloco Diferencial para PLS. 63A, 4P, 1000mA, classe S | 297.4592 | EUR
PDB FINGER SAFE ASSEMBLY 220 | PDB FINGER SAFE ASSEMBLY | 63.09 | EUR
PDB FINGER SAFE ASSEMBLY. |  | 318.78 | EUR
PDB FINGER SAFE ASSEMBLY-377 | PDB FINGER SAFE ASSEMBLY | 147.89 | EUR
PDB-FINGER SAFE ASSEMBLY | PDB FINGER SAFE ASSEMBLY | 41.6 | EUR
P-E27 | Tapa para Bases de Fusibles | 5.5385 | EUR
P-E33 | Tapa para Bases de Fusibles | 8.7466 | EUR
PEN43RS18 | Bornero | 26.8624 | EUR
PEN43RS27 | PE-(PEN-) rail for fuse enclosure | 26.3577 | EUR
PE-P5-125/160E | Terminal de Tierra; Para P5-125/160…/E | 40.1906 | EUR
PFGM-40/2/003 | Interruptor Diferencial, 40A, 2P, 30mA, classe AC | 44.8618 | EUR
PFGM-40/2/003-A | Interruptor Diferencial, 40A, 2P, 30mA, classe A | 50.6198 | EUR
PFGM-40/4/003 | Interruptor Diferencial, 63A, 2P, 30mA, classe AC | 417.906 | EUR
PFGM-80/4/003/- | Interruptor Diferencial, 80A, 4P, 30mA, Classe AC | 905.5029 | EUR
PFGM-80/4/03/- | Interruptor Diferencial, 80A, 4P, 300mA, Classe AC | 737.0385 | EUR
PFIM-100/2/003 | Int. diferencial PFIM, 2P, 100A, 30mA, Clase AC | 145.0878 | EUR
PFIM-100/2/01-A | Int. diferencial PFIM, 2P, 100A, 100mA, Clase A | 215.6044 | EUR
PFIM-100/2/03 | Int. diferencial PFIM, 2P, 100A, 300mA, Clase AC | 122.2232 | EUR
PFIM-100/2/03-A | Int. diferencial PFIM, 2P, 100A, 300mA, Clase A | 203.4406 | EUR
PFIM-100/4/003 | Int. diferencial PFIM, 4P, 100A, 30mA, Clase AC | 203.5555 | EUR
PFIM-100/4/003-A | Int. diferencial PFIM, 4P, 100A, 30mA, Clase A | 305.0041 | EUR
PFIM-100/4/01 | Int. diferencial PFIM, 4P, 100A, 100mA, Clase AC | 408.1352 | EUR
PFIM-100/4/01-A | Int. diferencial PFIM, 4P, 100A, 100mA, Clase A | 531.6751 | EUR
PFIM-100/4/03 | Int. diferencial PFIM, 4P, 100A, 300mA, Clase AC | 147.0419 | EUR
PFIM-100/4/03-A | Int. diferencial PFIM, 4P, 100A, 300mA, Clase A | 198.9993 | EUR
PFIM-100/4/03-U | Interruptor Diferencial, 100A, 4P, 300mA, classe U | 669.7614 | EUR
PFIM-100/4/05 | Int. diferencial PFIM, 4P, 100A, 500mA, Clase AC | 154.4928 | EUR
PFIM-100/4/05-A | Int. diferencial PFIM, 4P, 100A, 500mA, Clase A | 221.8326 | EUR
PFIM-16/2/001-A-MW | Interruptor Diferencial, 16A, 2P, 10mA, classe A | 211.393 | EUR
PFIM-16/2/001-MW | Interruptor Diferencial, 16A, 2P, 10mA, classe AC | 181.5478 | EUR
PFIM-16/2/003-A-MW | Interruptor Diferencial, 16A, 2P, 30mA, classe A | 102.0129 | EUR
PFIM-25/2/003-A-MW | Interruptor Diferencial, 25A, 2P, 30mA, classe A | 104.8971 | EUR
PFIM-25/2/003-G-MW | Interruptor Diferencial, 25A, 2P, 30mA, classe G | 216.9002 | EUR
PFIM-25/2/003-MW | Interruptor Diferencial, 25A, 2P, 30mA, classe AC | 73.7352 | EUR
PFIM-25/2/01-A-MW | Interruptor Diferencial, 25A, 2P, 100mA, classe A | 100.832 | EUR
PFIM-25/2/01-G-MW | Interruptor Diferencial, 25A, 2P, 100mA, classe G | 210.8078 | EUR
PFIM-25/2/01-MW | Interruptor Diferencial, 25A, 2P, 100mA, classe AC | 77.4345 | EUR
PFIM-25/2/03-A-MW | Interruptor Diferencial, 25A, 2P, 300mA, classe A | 88.5324 | EUR
PFIM-25/2/03-MW | Interruptor Diferencial, 25A, 2P, 300mA, classe AC | 74.3831 | EUR
PFIM-25/2/05-MW | Interruptor Diferencial, 25A, 2P, 500mA, classe AC | 80.2664 | EUR
PFIM-25/4/003-A-MW | Interruptor Diferencial, 25A, 4P, 30mA, classe A | 130.3324 | EUR
PFIM-25/4/003-MW | Interruptor Diferencial, 25A, 4P, 30mA, classe AC | 87.7069 | EUR
PFIM-25/4/01-A-MW | Interruptor Diferencial, 25A, 4P, 100mA, classe A | 119.966 | EUR
PFIM-25/4/01-MW | Interruptor Diferencial, 25A, 4P, 100mA, classe AC | 119.8197 | EUR
PFIM-25/4/01-S/A-MW | Interruptor Diferencial, 25A, 4P, 100mA, classe S/A | 362.6463 | EUR
PFIM-25/4/03-A-MW | Interruptor Diferencial, 25A, 4P, 300mA, classe A | 106.3287 | EUR
PFIM-25/4/03-MW | Interruptor Diferencial, 25A, 4P, 300mA, classe AC | 70.2344 | EUR
PFIM-25/4/05-A-MW | Interruptor Diferencial, 25A, 4P, 500mA, classe A | 101.6471 | EUR
PFIM-25/4/05-MW | Interruptor Diferencial, 25A, 4P, 500mA, classe AC | 113.6333 | EUR
PFIM-40/2/003-A-MW | Interruptor Diferencial, 40A, 2P, 30mA, classe A | 105.1479 | EUR
PFIM-40/2/003-G/A | Int. diferencial PFIM, 2P,40A,30mA, Tipo G/A | 170.0319 | EUR
PFIM-40/2/003-G-MW | Interruptor Diferencial, 40A, 2P, 30mA, classe G | 219.4918 | EUR
PFIM-40/2/003-MW | Interruptor Diferencial, 40A, 2P, 30mA, classe AC | 80.7053 | EUR
PFIM-40/2/01-A-MW | Interruptor Diferencial, 40A, 2P, 100mA, classe A | 110.4147 | EUR
PFIM-40/2/01-G-MW | Interruptor Diferencial, 40A, 2P, 100mA, classe G | 226.441 | EUR
PFIM-40/2/01-MW | Interruptor Diferencial, 40A, 2P, 100mA, classe AC | 84.7495 | EUR
PFIM-40/2/01-S-MW | Interruptor Diferencial, 40A, 2P, 100mA, classe S | 298.4415 | EUR
PFIM-40/2/03-A-MW | Interruptor Diferencial, 40A, 2P, 300mA, classe A | 85.5019 | EUR
PFIM-40/2/03-MW | Interruptor Diferencial, 40A, 2P, 300mA, classe AC | 75.2191 | EUR
PFIM-40/2/03-S-MW | Interruptor Diferencial, 40A, 2P, 300mA, classe S | 282.8292 | EUR
PFIM-40/2/05-A-MW | Interruptor Diferencial, 40A, 2P, 500mA, classe A | 87.8218 | EUR
PFIM-40/2/05-MW | Interruptor Diferencial, 40A, 2P, 500mA, classe AC | 82.6908 | EUR
PFIM-40/4/003-A-MW | Interruptor Diferencial, 40A, 4P, 30mA, classe A | 127.9184 | EUR
PFIM-40/4/003-G/A-MW | Interruptor Diferencial, 40A, 4P, 30mA, classe G/A | 310.5844 | EUR
PFIM-40/4/003-G-MW | Interruptor Diferencial, 40A, 4P, 30mA, classe G | 326.1863 | EUR
PFIM-40/4/003-MW | Interruptor Diferencial, 40A, 4P, 30mA, classe AC | 98.1778 | EUR
PFIM-40/4/01-A-MW | Interruptor Diferencial, 40A, 4P, 100mA, classe A | 134.3139 | EUR
PFIM-40/4/01-G-MW | Interruptor Diferencial, 40A, 4P, 100mA, classe G | 180.461 | EUR
PFIM-40/4/01-MW | Interruptor Diferencial, 40A, 4P, 100mA, classe AC | 147.9406 | EUR
PFIM-40/4/01-S/A-MW | Interruptor Diferencial, 40A, 4P, 100mA, classe S/A | 374.7892 | EUR
PFIM-40/4/01-U | Interruptor Diferencial, 40A, 4P, 100mA, classe U | 205.4992 | EUR
PFIM-40/4/03-A-MW | Interruptor Diferencial, 40A, 4P, 300mA, classe A | 119.6002 | EUR
PFIM-40/4/03-MW | Interruptor Diferencial, 40A, 4P, 300mA, classe AC | 74.4144 | EUR
PFIM-40/4/03-S/A-MW | Interruptor Diferencial, 40A, 4P, 300mA, classe S/A | 314.0538 | EUR
PFIM-40/4/03-U | Interruptor Diferencial, 40A, 4P, 300mA, classe U | 193.2936 | EUR
PFIM-40/4/05-A-MW | Interruptor Diferencial, 40A, 4P, 500mA, classe A | 119.4226 | EUR
PFIM-40/4/05-MW | Interruptor Diferencial, 40A, 4P, 500mA, classe AC | 100.6439 | EUR
PFIM-63/2/003-A-MW | Interruptor Diferencial, 63A, 2P, 30mA, classe A | 129.7472 | EUR
PFIM-63/2/003-G/A | Int. diferencial PFIM, 2P, 63A,30mA, Tipo G/A | 316.6559 | EUR
PFIM-63/2/003-MW | Interruptor Diferencial, 63A, 2P, 30mA, classe AC | 124.3341 | EUR
PFIM-63/2/01-A-MW | Interruptor Diferencial, 63A, 2P, 100mA, classe A | 101.3441 | EUR
PFIM-63/2/01-MW | Interruptor Diferencial, 63A, 2P, 100mA, classe AC | 104.5731 | EUR
PFIM-63/2/03-A-MW | Interruptor Diferencial, 63A, 2P, 300mA, classe A | 101.992 | EUR
PFIM-63/2/03-MW | Interruptor Diferencial, 63A, 2P, 300mA, classe AC | 106.6109 | EUR
PFIM-63/2/05-A-MW | Interruptor Diferencial, 63A, 2P, 500mA, classe A | 105.6181 | EUR
PFIM-63/2/05-MW | Interruptor Diferencial, 63A, 2P, 500mA, classe AC | 86.2438 | EUR
PFIM-63/4/003-A-MW | Interruptor Diferencial, 63A, 4P, 30mA, classe A | 182.0912 | EUR
PFIM-63/4/003-G/A-MW | Interruptor Diferencial, 63A, 4P, 30mA, classe G/A | 534.4235 | EUR
PFIM-63/4/003-G-MW | Interruptor Diferencial, 63A, 4P, 30mA, classe G | 491.6098 | EUR
PFIM-63/4/003-MW | Interruptor Diferencial, 63A, 4P, 30mA, classe AC | 162.1317 | EUR
PFIM-63/4/003-U | Interruptor diferencial, 4P, 63A, 30mA, classe U | 852.1662 | EUR
PFIM-63/4/01-A-MW | Interruptor Diferencial, 63A, 4P, 100mA, classe A | 191.1932 | EUR
PFIM-63/4/01-G-MW | Interruptor Diferencial, 63A, 4P, 100mA, classe G | 698.6661 | EUR
PFIM-63/4/01-MW | Interruptor Diferencial, 63A, 4P, 100mA, classe AC | 146.7702 | EUR
PFIM-63/4/01-S/A-MW | Interruptor Diferencial, 63A, 4P, 100mA, classe S/A | 456.341 | EUR
PFIM-63/4/01-U | Interruptor Diferencial, 63A, 4P, 100mA, classe U | 281.4185 | EUR
PFIM-63/4/03-A-MW | Interruptor Diferencial, 63A, 4P, 300mA, classe A | 120.1855 | EUR
PFIM-63/4/03-MW | Interruptor Diferencial, 63A, 4P, 300mA, classe AC | 92.2526 | EUR
PFIM-63/4/03-S/A-MW | Interruptor Diferencial, 63A, 4P, 300mA, classe S/A | 386.9217 | EUR
PFIM-63/4/03-U | Interruptor Diferencial, 63A, 4P, 300mA, classe U | 238.4272 | EUR
PFIM-63/4/05-A-MW | Interruptor Diferencial, 63A, 4P, 500mA, classe A | 138.5879 | EUR
PFIM-63/4/05-MW | Interruptor Diferencial, 63A, 4P, 500mA, classe AC | 156.6769 | EUR
PFIM-80/2/003-G/A | Int. diferencial PFIM, 2P, 80A,30mA, Tipo G/A | 316.6559 | EUR
PFIM-80/2/003-MW | Interruptor Diferencial, 80A, 2P, 30mA, classe AC | 125.7971 | EUR
PFIM-80/2/01-MW | Interruptor Diferencial, 80A, 2P, 100mA, classe AC | 132.0776 | EUR
PFIM-80/2/03-MW | Interruptor Diferencial, 80A, 2P, 300mA, classe AC | 99.2541 | EUR
PFIM-80/2/05-MW | Interruptor Diferencial, 80A, 2P, 500mA, classe AC | 109.8086 | EUR
PFIM-80/4/003-A-MW | Interruptor Diferencial, 80A, 4P, 30mA, classe A | 276.4652 | EUR
PFIM-80/4/003-MW | Interruptor Diferencial, 80A, 4P, 30mA, classe AC | 244.6136 | EUR
PFIM-80/4/01-MW | Interruptor Diferencial, 80A, 4P, 100mA, classe AC | 221.8117 | EUR
PFIM-80/4/03-A-MW | Interruptor Diferencial, 80A, 4P, 300mA, classe A | 239.4408 | EUR
PFIM-80/4/03-MW | Interruptor Diferencial, 80A, 4P, 300mA, classe AC | 211.3303 | EUR
PFIM-80/4/03-S/A-MW | Interruptor Diferencial, 80A, 4P, 300mA, classe S/A | 527.4742 | EUR
PFIM-80/4/03-U | Interruptor Diferencial, 80A, 4P, 300mA, classe U | 893.0047 | EUR
PFIM-80/4/05-MW | Interruptor Diferencial, 80A, 4P, 500mA, classe AC | 213.6816 | EUR
PFR-03 | Rele diferencial IΔN = 0.3 A, Us = 230 V AC (50/60 Hz), 1 cont. inversor | 419.107 | EUR
PFR2-03-S/A | Interruptor Diferencial, 25A, 4P, 300mA, classe A | 83.276 | EUR
PFR2-03-U | Interruptor Diferencial, 25A, 300mA, classe U | 83.276 | EUR
PFR2-1-S/A | Interruptor Diferencial, 25A, 4P, 1000mA, classe A | 86.8813 | EUR
PFR2-1-U | Interruptor Diferencial, 25A, 1A, classe U | 86.8813 | EUR
PFR3-03-U | Interruptor Diferencial, 25A, 300mA, classe U | 90.1521 | EUR
PFR3-1-U | Interruptor Diferencial, 25A, 1A, classe U | 93.7156 | EUR
PFR-5 | Rele diferencial IΔN =0.03, 0.1, 0.3, 0.5, 1, 3, 5 A, tv = 0.02, 0.1, 0.3, 0.5, 1, 3, 5 s, Us = 230 V AC (50/60 Hz), 1 cont. inversor | 404.6561 | EUR
PFR-W-105 | Transf. Toroidal, Us=690 V (50/60 Hz), diamet. 105mm, In = 600A (sistemas), 250A (motores) | 318.579 | EUR
PFR-W-140 | Transf. Toroidal, Us=690 V (50/60 Hz), diamet. 140mm, In = 1200A (sistemas), 630A (motores) | 557.0961 | EUR
PFR-W-210 | Transf. Toroidal, Us=690 V (50/60 Hz), diamet. 210mm, In = 1800A (sistemas), 800A (motores) | 669.3043 | EUR
PFR-W-30 | Transf. Toroidal, Us=690 V (50/60 Hz), diamet. 30mm, In = 150A (sistemas), 100A (motores), calha DIN | 140.9967 | EUR
PFR-W-35 | Transf. Toroidal, Us=690 V (50/60 Hz), diamet. 35mm, In = 150A (sistemas), 100A (motores) | 210.9749 | EUR
PFR-W-70 | Transf. Toroidal, Us=690 V (50/60 Hz), diamet. 70mm, In = 400A (sistemas), 200A (motores) | 226.0232 | EUR
PFR-WC | Clip montagem canha DIN p/ PFR-W-35 ou superior | 5.7371 | EUR
PFR-WMA-105 | Manga Magnética para toro PFR-W-105 | 218.1746 | EUR
Photovoltaic Fuses | 16AMP 1000V DC SOLAR FERRULE 10 X 38MM | 5.76 | EUR
PHZ-E10/30-GS | Cerradura cilíndrica; 1 llave | 32.5789 | EUR
PHZ-E10/30-VS | Cerradura cilíndrica; 3 llaves | 33.2587 | EUR
PKE12 | Interruptor protector de motor electrónico; 3 polos; 12 A; Aparato base | 62.6164 | EUR
PKE12/XTU-1,2 | Interruptor protector de motor electrónico; 3 polos; 0.3-12 A; Aparato completo | 182.4048 | EUR
PKE12/XTU-12 | Interruptor protector de motor electrónico; 3 polos; 3-12 A; Aparato completo | 172.8012 | EUR
PKE12/XTU-4 | Interruptor protector de motor electrónico; 3 polos; 1-4 A; Aparato completo | 176.9916 | EUR
PKE32 | Interruptor protector de motor electrónico; 3 polos; 32 A; Aparato base | 68.5833 | EUR
PKE32/XTU-32 | Interruptor protector de motor electrónico; 3 polos; 8-32 A; Aparato completo | 189.4898 | EUR
PKE32-XMB | Elemento de fijación; (1 juego = 20 unidades) | 17.3574 | EUR
PKE65 | Interruptor protector de motor electrónico; 3 polos; 65 A; Aparato base | 170.2723 | EUR
PKE65/XTU-65 | Interruptor protector de motor electrónico; 3 polos; 8-32 A; Aparato completo | 341.8508 | EUR
PKE65/XTUCP-65 | Interruptor protector de línea electrónico; 3 polos; 30-65 A; Aparato completo | 444.4803 | EUR
PKE65/XTUW-32 | Interruptor protector de motor electrónico; 3 polos; 16-32 A; Aparato Completo | 323.3752 | EUR
PKE-SWD-32 | Elemento de función SmartWire-DT; Para PKE12/32 + DILM7…32 | 126.5286 | EUR
PKE-XH | Maneta para montaje en puert A; Negra; Para PKE | 47.1295 | EUR
PKE-XH-MCC | Maneta para montaje en puert A; Negra; Para CCM; 90°; Para PKE | 47.4221 | EUR
PKE-XRH | Mando para puerta; Roja/Amarilla; Para PKE | 47.0041 | EUR
PKE-XRH-MCC | Maneta para montaje en puert A; Roja/Amarilla; Para CCM; 90°; Para PKE | 47.0041 | EUR
PKE-XTU-1,2 | Bloque de disparo; 0.3-1.2 A; Protección de motor electrónica | 124.8148 | EUR
PKE-XTU-12 | Bloque de disparo; 3-12 A; Protección de motor electrónica | 115.2426 | EUR
PKE-XTU-32 | Bloque de disparo; 8-32 A; Protección de motor electrónica | 120.8647 | EUR
PKE-XTU-4 | Bloque de disparo; 1-4 A; Protección de motor electrónica | 119.4017 | EUR
PKE-XTU-65 | Bloque de disparo; 16-65 A; Protección de motor electrónica | 179.7086 | EUR
PKE-XTUA-1,2 | Bloque de disparo; 0.3-1.2 A; Protección de motor electrónica; Con SmartWire-DT | 138.6297 | EUR
PKE-XTUA-12 | Bloque de disparo; 3-12 A; Protección de motor electrónica; Con SmartWire-DT | 134.178 | EUR
PKE-XTUA-32 | Bloque de disparo; 8-32 A; Protección de motor electrónica; Con SmartWire-DT | 140.1972 | EUR
PKE-XTUA-4 | Bloque de disparo; 1-4 A; Protección de motor electrónica; Con SmartWire-DT | 138.6297 | EUR
PKE-XTUA-65 | Bloque de disparo; 16-65 A; Protección de motor electrónica; Con SmartWire-DT | 215.6566 | EUR
PKE-XTUW-32 | Bloque de disparo; 8-32 A; Protección de motor electrónica | 160.8569 | EUR
PKE-XTUWA-32 | Bloque de disparo; 8-32 A; Protección de motor electrónica; Con SmartWire-DT | 188.0477 | EUR
PKM0-0,16 | Interruptor Protector de Cortocircuito; 3 polos; im=2.2A | 64.4556 | EUR
PKM0-0,25 | Interruptor Protector de Cortocircuito; 3 polos; im=3.5A | 64.4556 | EUR
PKM0-0,4 | Interruptor Protector de Cortocircuito; 3 polos; im=5.6A | 64.4556 | EUR
PKM0-0,63 | Interruptor Protector de Cortocircuito; 3 polos; im=8.8A | 66.6606 | EUR
PKM0-1 | Interruptor Protector de Cortocircuito; 3 polos; im=14A | 71.5302 | EUR
PKM0-1,6 | Interruptor Protector de Cortocircuito; 3 polos; im=22A | 64.6228 | EUR
PKM0-10 | Interruptor Protector de Cortocircuito; 3 polos; im=140A | 76.9433 | EUR
PKM0-12 | Interruptor Protector de Cortocircuito; 3 polos; im=168A | 84.1225 | EUR
PKM0-16 | Interruptor Protector de Cortocircuito; 3 polos; im=224A | 86.1498 | EUR
PKM0-2,5 | Interruptor Protector de Cortocircuito; 3 polos; im=35A | 64.6228 | EUR
PKM0-20 | Interruptor Protector de Cortocircuito; 3 polos; im=280A | 107.2588 | EUR
PKM0-25 | Interruptor Protector de Cortocircuito; 3 polos; im=350A | 103.6431 | EUR
PKM0-32 | Interruptor Protector de Cortocircuito; 3 polos; im=448A | 159.2267 | EUR
PKM0-4 | Interruptor Protector de Cortocircuito; 3 polos; im=56A | 64.6228 | EUR
PKM0-6,3 | Interruptor Protector de Cortocircuito; 3 polos; im=88A | 64.6228 | EUR
PKN6-10/1N/C/003-MW | Disjuntor Diferencial, 10A, 30mA, Curva C, 1P+N, Classe AC | 205.1962 | EUR
PKN6-10/1N/C/03-MW | Disjuntor Diferencial, 10A, 300mA, Curva C, 1P+N, Classe AC | 185.5084 | EUR
PKN6-13/1N/C/003-MW | Disjuntor Diferencial, 13A, 30mA, Curva C, 1P+N, Classe AC | 208.7283 | EUR
PKN6-13/1N/C/03-MW | Disjuntor Diferencial, 13A, 300mA, Curva C, 1P+N, Classe AC | 220.5472 | EUR
PKN6-16/1N/C/003-A-MW | Disjuntor Diferencial, 16A, 30mA, Curva C, 1P+N, Classe A | 329.1436 | EUR
PKN6-16/1N/C/003-MW | Disjuntor Diferencial, 16A, 30mA, Curva C, 1P+N, Classe AC | 208.3103 | EUR
PKN6-16/1N/C/03-MW | Disjuntor Diferencial, 16A, 300mA, Curva C, 1P+N, Classe AC | 218.2587 | EUR
PKN6-20/1N/C/003-MW | Disjuntor Diferencial, 20A, 30mA, Curva C, 1P+N, Classe AC | 180.9522 | EUR
PKN6-20/1N/C/03-MW | Disjuntor Diferencial, 20A, 300mA, Curva C, 1P+N, Classe AC | 223.8494 | EUR
PKN6-25/1N/C/003-MW | Disjuntor Diferencial, 25A, 30mA, Curva C, 1P+N, Classe AC | 202.3015 | EUR
PKN6-25/1N/C/03-MW | Disjuntor Diferencial, 25A, 300mA, Curva C, 1P+N, Classe AC | 223.8494 | EUR
PKN6-32/1N/C/003-MW | Disjuntor Diferencial, 32A, 30mA, Curva C, 1P+N, Classe AC | 205.6142 | EUR
PKN6-32/1N/C/03-MW | Disjuntor Diferencial, 32A, 300mA, Curva C, 1P+N, Classe AC | 232.3557 | EUR
PKN6-40/1N/C/003-MW | Disjuntor Diferencial, 40A, 30mA, Curva C, 1P+N, Classe AC | 211.0064 | EUR
PKN6-40/1N/C/03-MW | Disjuntor Diferencial, 40A, 300mA, Curva C, 1P+N, Classe AC | 234.8533 | EUR
PKN6-6/1N/C/003-MW | Disjuntor Diferencial, 6A, 30mA, Curva C, 1P+N, Classe AC | 192.9801 | EUR
PKN6-6/1N/C/03-MW | Disjuntor Diferencial, 6A, 300mA, Curva C, 1P+N, Classe AC | 220.9548 | EUR
PKNM-10/1N/B/003-MW | Disjuntor Diferencial 10A, 30mA, Curva B , 1P+N, Classe AC | 238.145 | EUR
PKNM-10/1N/B/03-MW | Disjuntor Diferencial 10A, 300mA, Curva B 1P+N, Classe AC | 127.2496 | EUR
PKNM-10/1N/C/003-A-MW | Disjuntor Diferencial 10A, 30mA, Curva C, 1P+N, Classe A | 178.8308 | EUR
PKNM-10/1N/C/003-MW | Disjuntor Diferencial 10A, 30mA, Curva C , 1P+N, Classe AC | 136.1635 | EUR
PKNM-10/1N/C/03-A-MW | Disjuntor Diferencial 10A, 300mA, Curva C, 1P+N, Classe A | 169.3213 | EUR
PKNM-10/1N/C/03-MW | Disjuntor Diferencial 10A, 300mA, Curva C 1P+N, Classe AC | 126.6331 | EUR
PKNM-13/1N/C/003-A-MW | Disjuntor Diferencial 13A, 30mA, Curva C, 1P+N, Classe A | 178.8308 | EUR
PKNM-13/1N/C/003-MW | Disjuntor Diferencial 13A, 30mA, Curva C , 1P+N, Classe AC | 136.1635 | EUR
PKNM-13/1N/C/03-A-MW | Disjuntor Diferencial 13A, 300mA, Curva C, 1P+N, Classe A | 169.3213 | EUR
PKNM-13/1N/C/03-MW | Disjuntor Diferencial 13A, 300mA, Curva C 1P+N, Classe AC | 126.6331 | EUR
PKNM-16/1N/B/003-MW | Disjuntor Diferencial 16A, 30mA, Curva B , 1P+N, Classe AC | 240.3186 | EUR
PKNM-16/1N/C/003-A-MW | Disjuntor Diferencial 16A, 30mA, Curva C, 1P+N, Classe A | 178.8308 | EUR
PKNM-16/1N/C/003-G-MW | Disjuntor Diferencial 16A, 30mA, Curva C , 1P+N, Classe AC | 220.9652 | EUR
PKNM-16/1N/C/003-MW | Disjuntor Diferencial 16A, 30mA, Curva C , 1P+N, Classe AC | 136.1635 | EUR
PKNM-16/1N/C/03-A-MW | Disjuntor Diferencial 16A, 300mA, Curva C, 1P+N, Classe A | 169.3213 | EUR
PKNM-16/1N/C/03-G-MW | Disjuntor Diferencial 16A, 300mA, Curva C 1P+N, Classe AC | 187.5566 | EUR
PKNM-16/1N/C/03-MW | Disjuntor Diferencial 16A, 300mA, Curva C 1P+N, Classe AC | 126.6331 | EUR
PKNM-20/1N/B/003-MW | Disjuntor Diferencial 20A, 30mA, Curva B , 1P+N, Classe AC | 240.3186 | EUR
PKNM-20/1N/B/03-A-MW | Disjuntor Diferencial 20A, 300mA, B-LS-Char, 1P+N, Classe A | 334.3582 | EUR
PKNM-20/1N/C/003-A-MW | Disjuntor Diferencial 20A, 30mA, Curva C, 1P+N, Classe A | 178.8308 | EUR
PKNM-20/1N/C/003-MW | Disjuntor Diferencial 20A, 30mA, Curva C , 1P+N, Classe AC | 136.1635 | EUR
PKNM-20/1N/C/03-A-MW | Disjuntor Diferencial 20A, 300mA, Curva C, 1P+N, Classe A | 169.3213 | EUR
PKNM-20/1N/C/03-MW | Disjuntor Diferencial 20A, 300mA, Curva C 1P+N, Classe AC | 126.6331 | EUR
PKNM-25/1N/B/003-MW | Disjuntor Diferencial 25A, 30mA, Curva B , 1P+N, Classe AC | 240.3186 | EUR
PKNM-25/1N/C/003-A-MW | Disjuntor Diferencial 25A, 30mA, Curva C, 1P+N, Classe A | 178.8308 | EUR
PKNM-25/1N/C/003-MW | Disjuntor Diferencial 25A, 30mA, Curva C , 1P+N, Classe AC | 136.1635 | EUR
PKNM-25/1N/C/03-A-MW | Disjuntor Diferencial 25A, 300mA, Curva C, 1P+N, Classe A | 169.3213 | EUR
PKNM-25/1N/C/03-MW | Disjuntor Diferencial 25A, 300mA, Curva C 1P+N, Classe AC | 126.6331 | EUR
PKNM-32/1N/B/003-MW | Disjuntor Diferencial 32A, 30mA, Curva B , 1P+N, Classe AC | 248.3756 | EUR
PKNM-32/1N/C/003-A-MW | Disjuntor Diferencial 32A, 30mA, Curva C, 1P+N, Classe A | 178.8308 | EUR
PKNM-32/1N/C/003-MW | Disjuntor Diferencial 32A, 30mA, Curva C , 1P+N, Classe AC | 136.1635 | EUR
PKNM-32/1N/C/03-A-MW | Disjuntor Diferencial 32A, 300mA, Curva C, 1P+N, Classe A | 169.3213 | EUR
PKNM-32/1N/C/03-MW | Disjuntor Diferencial 32A, 300mA, Curva C 1P+N, Classe AC | 158.2234 | EUR
PKNM-40/1N/B/003-MW | Disjuntor Diferencial 40A, 30mA, Curva B , 1P+N, Classe AC | 255.5652 | EUR
PKNM-40/1N/C/003-A-MW | Disjuntor Diferencial 40A, 30mA, Curva C, 1P+N, Classe A | 178.8308 | EUR
PKNM-40/1N/C/003-MW | Disjuntor Diferencial 40A, 30mA, Curva C , 1P+N, Classe AC | 136.1635 | EUR
PKNM-40/1N/C/03-A-MW | Disjuntor Diferencial 40A, 300mA, Curva C, 1P+N, Classe A | 169.3213 | EUR
PKNM-40/1N/C/03-MW | Disjuntor Diferencial 40A, 300mA, Curva C 1P+N, Classe AC | 126.6331 | EUR
PKNM-6/1N/B/003-MW | Disjuntor Diferencial 6A, 30mA, Curva B , 1P+N, Classe AC | 240.6949 | EUR
PKNM-6/1N/C/003-A-MW | Disjuntor Diferencial 6A, 30mA, Curva C, 1P+N, Classe A | 178.8308 | EUR
PKNM-6/1N/C/003-MW | Disjuntor Diferencial 6A, 30mA, Curva C , 1P+N, Classe AC | 136.1635 | EUR
PKNM-6/1N/C/03-A-MW | Disjuntor Diferencial 6A, 300mA, Curva C, 1P+N, Classe A | 169.3213 | EUR
PKNM-6/1N/C/03-MW | Disjuntor Diferencial 6A, 300mA, Curva C , 1P+N, Classe AC | 126.6331 | EUR
PKZ0-XAH | Eje prolongador; Para mando giratorio PKZ | 11.8607 | EUR
PKZ0-XH | Mando giratorio para puerta; Negra/Gris | 41.2879 | EUR
PKZ0-XH-MCC | Mando giratorio para puerta; Negra/Gris; 90°; Para CCM | 43.9631 | EUR
PKZ0-XHT-MCC | Mando giratorio para puerta; Negra/Gris; 90°; Para CCM-V | 47.9759 | EUR
PKZ0-XRH | Mando giratorio para puerta; Roja/Amarilla; Norte America | 49.533 | EUR
PKZ0-XRH-MCC | Mando giratorio para puerta; Roja/Amarilla; 90°; Para CCM; Norte America | 49.533 | EUR
PKZM0-0,16 | Interruptor protector de motor; 3 polos; Ir=0.1-0.16 A; Conexión a tornillo | 51.8529 | EUR
PKZM0-0,16-C | Interruptor protector de motor; 3 polos; Ir=0.1-0.16 A; Conexión a presión | 56.7644 | EUR
PKZM0-0,16-SC | Interruptor protector de motor; 3 polos; Ir=0.1-0.16 A; Conexión a tornillo/presión | 56.7644 | EUR
PKZM0-0,16-T | Interruptor protector de transformador; 3 polos; Ir=0.1-0.16 A; Conexión a tornillo | 51.8529 | EUR
PKZM0-0,25 | Interruptor protector de motor; 3 polos; Ir=0.16-0.25 A; Conexión a tornillo | 51.8529 | EUR
PKZM0-0,25-C | Interruptor protector de motor; 3 polos; Ir=0.16-0.25 A; Conexión a presión | 56.7644 | EUR
PKZM0-0,25-SC | Interruptor protector de motor; 3 polos; Ir=0.16-0.25 A; Conexión a tornillo/presión | 56.7644 | EUR
PKZM0-0,25-T | Interruptor protector de transformador; 3 polos; Ir=0.16-0.25 A; Conexión a tornillo | 51.8529 | EUR
PKZM0-0,4 | Interruptor protector de motor; 3 polos; Ir=0.25-0.4 A; Conexión a tornillo | 52.5948 | EUR
PKZM0-0,4-C | Interruptor protector de motor; 3 polos; Ir=0.25-0.4 A; Conexión a presión | 56.7644 | EUR
PKZM0-0,4-SC | Interruptor protector de motor; 3 polos; Ir=0.25-0.4 A; Conexión a tornillo/presión | 56.7644 | EUR
PKZM0-0,4-T | Interruptor protector de transformador; 3 polos; Ir=0.25-0.4 A; Conexión a tornillo | 52.5948 | EUR
PKZM0-0,63 | Interruptor protector de motor; 3 polos; Ir=0.4-0.63 A; Conexión a tornillo | 56.3986 | EUR
PKZM0-0,63-C | Interruptor protector de motor; 3 polos; Ir=0.4-0.63 A; Conexión a presión | 61.3206 | EUR
PKZM0-0,63-SC | Interruptor protector de motor; 3 polos; Ir=0.4-0.63 A; Conexión a tornillo/presión | 61.3206 | EUR
PKZM0-0,63-T | Interruptor protector de transformador; 3 polos; Ir=0.4-0.63 A; Conexión a tornillo | 56.3986 | EUR
PKZM0-1 | Interruptor protector de motor; 3 polos; Ir=0.63-1 A; Conexión a tornillo | 60.2024 | EUR
PKZM0-1,6 | Interruptor protector de motor; 3 polos; Ir=1-1.6 A; Conexión a tornillo | 60.9444 | EUR
PKZM0-1,6-C | Interruptor protector de motor; 3 polos; Ir=1-1.6 A; Conexión a presión | 67.7578 | EUR
PKZM0-1,6-SC | Interruptor protector de motor; 3 polos; Ir=1-1.6 A; Conexión a tornillo/presión | 67.7578 | EUR
PKZM0-1,6-T | Interruptor protector de transformador; 3 polos; Ir=1-1.6 A; Conexión a tornillo | 60.9444 | EUR
PKZM0-10 | Interruptor protector de motor; 3 polos; Ir=6.3-10 A; Conexión a tornillo | 73.8606 | EUR
PKZM01-0,16 | Interruptor protector de motor; 3 polos; Ir=0.1-0.16 A; Conexión a tornillo | 51.8529 | EUR
PKZM01-0,25 | Interruptor protector de motor; 3 polos; Ir=0.16-0.25 A; Conexión a tornillo | 51.8529 | EUR
PKZM01-0,4 | Interruptor protector de motor; 3 polos; Ir=0.25-0.4 A; Conexión a tornillo | 52.5948 | EUR
PKZM01-0,63 | Interruptor protector de motor; 3 polos; Ir=0.4-0.63 A; Conexión a tornillo | 56.3986 | EUR
PKZM0-10-C | Interruptor protector de motor; 3 polos; Ir=6.3-10 A; Conexión a presión | 80.0365 | EUR
PKZM0-10-SC | Interruptor protector de motor; 3 polos; Ir=6.3-10 A; Conexión a tornillo/presión | 80.0365 | EUR
PKZM0-10-T | Interruptor protector de transformador; 3 polos; Ir=6.3-10 A; Conexión a tornillo | 73.8606 | EUR
PKZM01-1 | Interruptor protector de motor; 3 polos; Ir=0.63-1 A; Conexión a tornillo | 60.2024 | EUR
PKZM01-1,6 | Interruptor protector de motor; 3 polos; Ir=1-1.6 A; Conexión a tornillo | 60.2024 | EUR
PKZM01-10 | Interruptor protector de motor; 3 polos; Ir=6.3-10 A; Conexión a tornillo | 73.8606 | EUR
PKZM01-12 | Interruptor protector de motor; 3 polos; Ir=8-12 A; Conexión a tornillo | 73.8606 | EUR
PKZM01-16 | Interruptor protector de motor; 3 polos; Ir=10-16 A; Conexión a tornillo | 73.8606 | EUR
PKZM0-12 | Interruptor protector de motor; 3 polos; Ir=8-12 A; Conexión a tornillo | 73.8606 | EUR
PKZM01-2,5 | Interruptor protector de motor; 3 polos; Ir=1.6-2.5 A; Conexión a tornillo | 60.9444 | EUR
PKZM01-20 | Interruptor protector de motor; 3 polos; Ir=16-20 A; Conexión a tornillo | 79.2632 | EUR
PKZM0-12-C | Interruptor protector de motor; 3 polos; Ir=8-12 A; Conexión a presión | 104.4269 | EUR
PKZM0-12-SC | Interruptor protector de motor; 3 polos; Ir=8-12 A; Conexión a tornillo/presión | 104.4269 | EUR
PKZM0-12-T | Interruptor protector de transformador; 3 polos; Ir=8-12 A; Conexión a tornillo | 73.8606 | EUR
PKZM01-4 | Interruptor protector de motor; 3 polos; Ir=2.5-4 A; Conexión a tornillo | 60.9444 | EUR
PKZM0-16 | Interruptor protector de motor; 3 polos; Ir=10-16 A; Conexión a tornillo | 73.8606 | EUR
PKZM01-6,3 | Interruptor protector de motor; 3 polos; Ir=4-6.3 A; Conexión a tornillo | 60.9444 | EUR
PKZM0-16-C | Interruptor protector de motor; 3 polos; Ir=10-16 A; Conexión a presión | 80.0365 | EUR
PKZM0-16-SC | Interruptor protector de motor; 3 polos; Ir=10-16 A; Conexión a tornillo/presión | 80.0365 | EUR
PKZM0-16-T | Interruptor protector de transformador; 3 polos; Ir=10-16 A; Conexión a tornillo | 73.8606 | EUR
PKZM0-1-C | Interruptor protector de motor; 3 pole; Ir=0.63-1 A; Conexión a presión | 65.4692 | EUR
PKZM0-1-SC | Interruptor protector de motor; 3 polos; Ir=0.63-1 A; Conexión a tornillo/presión | 65.4692 | EUR
PKZM0-1-T | Interruptor protector de transformador; 3 polos; Ir=0.63-1 A; Conexión a tornillo | 60.2024 | EUR
PKZM0-2,5 | Interruptor protector de motor; 3 polos; Ir=1.6-2.5 A; Conexión a tornillo | 60.9444 | EUR
PKZM0-2,5-C | Interruptor protector de motor; 3 polos; Ir=1.6-2.5 A; Conexión a presión | 67.7578 | EUR
PKZM0-2,5-C-GVP2 | Interruptor protector de motor; 3 polos; Ir=1.6-2.5 A; Conexión a presión; large packaging | 71.8019 | EUR
PKZM0-2,5-SC | Interruptor protector de motor; 3 polos; Ir=1.6-2.5 A; Conexión a tornillo/presión | 67.7578 | EUR
PKZM0-2,5-T | Interruptor protector de transformador; 3 polos; Ir=1.6-2.5 A; Conexión a tornillo | 60.9444 | EUR
PKZM0-20 | Interruptor protector de motor; 3 polos; Ir=16-20 A; Conexión a tornillo | 73.8606 | EUR
PKZM0-20-T | Interruptor protector de transformador; 3 polos; Ir=16-20 A; Conexión a tornillo | 73.8606 | EUR
PKZM0-25 | Interruptor protector de motor; 3 polos; Ir=20-25 A; Conexión a tornillo | 85.8885 | EUR
PKZM0-25-T | Interruptor protector de motor; 3 polos; Ir=20-25 A; Conexión a tornillo | 85.8885 | EUR
PKZM0-32 | Interruptor protector de motor; 3 polos; Ir=25-32 A; Conexión a tornillo | 142.3812 | EUR
PKZM0-4 | Interruptor protector de motor; 3 polos; Ir=2.5-4 A; Conexión a tornillo | 60.9444 | EUR
PKZM0-4-C | Interruptor protector de motor; 3 polos; Ir=2.5-4 A; Conexión a presión | 67.7578 | EUR
PKZM0-4-SC | Interruptor protector de motor; 3 polos; Ir=2.5-4 A; Conexión a tornillo/presión | 67.7578 | EUR
PKZM0-4-T | Interruptor protector de transformador; 3 polos; Ir=2.5-4 A; Conexión a tornillo | 60.9444 | EUR
PKZM0-6,3 | Interruptor protector de motor; 3 polos; Ir=4-6.3 A; Conexión a tornillo | 60.9444 | EUR
PKZM0-6,3-C | Interruptor protector de motor; 3 polos; Ir=4-6.3 A; Conexión a presión | 67.7578 | EUR
PKZM0-6,3-SC | Interruptor protector de motor; 3 polos; Ir=4-6.3 A; Conexión a tornillo/presión | 67.7578 | EUR
PKZM0-6,3-T | Interruptor protector de transformador; 3 polos; Ir=4-6.3 A; Conexión a tornillo | 60.9444 | EUR
PKZM0-XC45 | Adaptador de carril DIN; B=45 mm | 8.5272 | EUR
PKZM0-XDM12 | Juego de conexión; Arrancador directo; Para conexión entre PKZM0 y DILM7…15 | 7.9315 | EUR
PKZM0-XDM32 | Kit componentes para arranque Directo DILM17-M32 | 9.6767 | EUR
PKZM0-XM32DE | Juego de conexión; Arrancador directo; Para conexión entre PKZM0 y DILM17…32 | 3.1037 | EUR
PKZM0-XRM12 | Juego de conexión; Arrancador inversor; Para conexión entre PKZM0 y DILM7…15 | 25.0591 | EUR
PKZM0-XRM32 | Juego de conexión; Arrancador inversor; Para conexión entre PKZM0 y DILM17…32 | 29.5108 | EUR
PKZM4-16 | Interruptor protector de motor; 3 polos; Ir=10-16 A; Conexión a tornillo | 127.7408 | EUR
PKZM4-25 | Interruptor protector de motor; 3 polos; Ir=16-25 A; Conexión a tornillo | 139.6956 | EUR
PKZM4-32 | Interruptor protector de motor; 3 polos; Ir=24-32 A; Conexión a tornillo | 156.5828 | EUR
PKZM4-40 | Interruptor protector de motor; 3 polos; Ir = 32-40 A; Conexión a tornillo | 175.5496 | EUR
PKZM4-50 | Interruptor protector de motor; 3 polos; Ir=40-50 A; Conexión a tornillo | 193.21 | EUR
PKZM4-58 | Interruptor protector de motor; 3 polos; Ir=50-58 A; Conexión a tornillo | 206.8577 | EUR
PKZM4-63 | Interruptor protector de motor; 3 polos; Ir = 55-65 A; Conexión a tornillo | 202.9599 | EUR
PKZM4-XDM65 | Juego de conexión; Arrancador inversor; Para conexión entre PKZM4 y DILM40…65 | 33.2101 | EUR
PKZM4-XM65DE | Juego de conexión; Arrancador inversor; Para conexión entre PKZM4 y DILM40…65 | 15.4137 | EUR
PKZ-SOL12 | Interruptor fotovoltaico; DC; 2 polos; 12 A | 85.481 | EUR
PKZ-SOL20 | Interruptor fotovoltaico; DC; 2 polos; 20 A | 89.1385 | EUR
PKZ-SOL30 | Interruptor fotovoltaico; DC; 2 polos; 30 A | 105.0434 | EUR
PKZ-X(R)H-EAKS | Recambio para acoplamiento d.eje PKZ-X(R)H | 13.0312 | EUR
PLASTIC XL BASE SIZE 2 WITHOUT COVERS |  | 106.73 | EUR
PLG4-C10/1N | Disj. magnetotérmico, 1P+N, curva C, 10A | 19.2593 | EUR
PLG4-C16/1N | Disj. magnetotérmico, 1P+N, curva C, 16A | 19.2593 | EUR
PLG4-C2/1N | Disj. magnetotérmico, 1P+N, curva C, 2A | 25.8428 | EUR
PLG4-C20/1N | Disj. magnetotérmico, 1P+N, curva C, 20A | 19.2593 | EUR
PLG4-C32/1N | Disj. magnetotérmico, 1P+N, curva C, 32A | 21.203 | EUR
PLHT-B100 | Disj. Magentotérmico, 100A, 1P, Curva B, AC | 128.8798 | EUR
PLHT-B100/2 | Disj. Magentotérmico, 100A, 2P, Curva B, AC | 167.2836 | EUR
PLHT-B100/3 | Disj. Magentotérmico, 100A, 3P, Curva B, AC | 235.1459 | EUR
PLHT-B100/3N | Disj. Magentotérmico, 100A, 3P+N, Curva B, AC | 289.5068 | EUR
PLHT-B100/4 | Disj. Magentotérmico, 100A, 4P, Curva B, AC | 321.6719 | EUR
PLHT-B125 | Disj. Magentotérmico, 125A, 1P, Curva B, AC | 129.7785 | EUR
PLHT-B125/2 | Disj. Magentotérmico, 125A, 2P, Curva B, AC | 178.1202 | EUR
PLHT-B125/3 | Disj. Magentotérmico, 125A, 3P, Curva B, AC | 277.4893 | EUR
PLHT-B125/3N | Disj. Magentotérmico, 125A, 3P+N, Curva B, AC | 314.5241 | EUR
PLHT-B125/4 | Disj. Magentotérmico, 125A, 4P, Curva B, AC | 349.4585 | EUR
PLHT-B20 | Disj. Magentotérmico, 20A, 1P, Curva B, AC | 55.1551 | EUR
PLHT-B20/2 | Disj. Magentotérmico, 20A, 2P, Curva B, AC | 117.7819 | EUR
PLHT-B20/3 | Disj. Magentotérmico, 20A, 3P, Curva B, AC | 166.4267 | EUR
PLHT-B20/3N | Disj. Magentotérmico, 20A, 3P+N, Curva B, AC | 222.0311 | EUR
PLHT-B20/4 | Disj. Magentotérmico, 20A, 4P, Curva B, AC | 258.0523 | EUR
PLHT-B25 | Disj. Magentotérmico, 25A, 1P, Curva B, AC | 57.8825 | EUR
PLHT-B25/2 | Disj. Magentotérmico, 25A, 2P, Curva B, AC | 122.3799 | EUR
PLHT-B25/3 | Disj. Magentotérmico, 25A, 3P, Curva B, AC | 170.126 | EUR
PLHT-B25/3N | Disj. Magentotérmico, 25A, 3P+N, Curva B, AC | 223.8181 | EUR
PLHT-B25/4 | Disj. Magentotérmico, 25A, 4P, Curva B, AC | 248.6891 | EUR
PLHT-B32 | Disj. Magentotérmico, 32A, 1P, Curva B, AC | 60.6309 | EUR
PLHT-B32/2 | Disj. Magentotérmico, 32A, 2P, Curva B, AC | 126.5808 | EUR
PLHT-B32/3 | Disj. Magentotérmico, 32A, 3P, Curva B, AC | 173.6058 | EUR
PLHT-B32/3N | Disj. Magentotérmico, 32A, 3P+N, Curva B, AC | 232.826 | EUR
PLHT-B32/4 | Disj. Magentotérmico, 32A, 4P, Curva B, AC | 258.7211 | EUR
PLHT-B40 | Disj. Magentotérmico, 40A, 1P, Curva B, AC | 63.3792 | EUR
PLHT-B40/2 | Disj. Magentotérmico, 40A, 2P, Curva B, AC | 132.6732 | EUR
PLHT-B40/3 | Disj. Magentotérmico, 40A, 3P, Curva B, AC | 186.2294 | EUR
PLHT-B40/3N | Disj. Magentotérmico, 40A, 3P+N, Curva B, AC | 244.3628 | EUR
PLHT-B40/4 | Disj. Magentotérmico, 40A, 4P, Curva B, AC | 271.5328 | EUR
PLHT-B50 | Disj. Magentotérmico, 50A, 1P, Curva B, AC | 68.8237 | EUR
PLHT-B50/2 | Disj. Magentotérmico, 50A, 2P, Curva B, AC | 138.567 | EUR
PLHT-B50/3 | Disj. Magentotérmico, 50A, 3P, Curva B, AC | 193.4713 | EUR
PLHT-B50/3N | Disj. Magentotérmico, 50A, 3P+N, Curva B, AC | 253.9663 | EUR
PLHT-B50/4 | Disj. Magentotérmico, 50A, 4P, Curva B, AC | 282.1604 | EUR
PLHT-B63 | Disj. Magentotérmico, 63A, 1P, Curva B, AC | 72.4707 | EUR
PLHT-B63/2 | Disj. Magentotérmico, 63A, 2P, Curva B, AC | 147.3032 | EUR
PLHT-B63/3 | Disj. Magentotérmico, 63A, 3P, Curva B, AC | 199.9921 | EUR
PLHT-B63/3N | Disj. Magentotérmico, 63A, 3P+N, Curva B, AC | 264.0924 | EUR
PLHT-B63/4 | Disj. Magentotérmico, 63A, 4P, Curva B, AC | 293.436 | EUR
PLHT-B80 | Disj. Magentotérmico, 80A, 1P, Curva B, AC | 87.1007 | EUR
PLHT-B80/2 | Disj. Magentotérmico, 80A, 2P, Curva B, AC | 156.2798 | EUR
PLHT-B80/3 | Disj. Magentotérmico, 80A, 3P, Curva B, AC | 213.9951 | EUR
PLHT-B80/3N | Disj. Magentotérmico, 80A, 3P+N, Curva B, AC | 279.7674 | EUR
PLHT-B80/4 | Disj. Magentotérmico, 80A, 4P, Curva B, AC | 310.8666 | EUR
PLHT-C100 | Disj. Magentotérmico, 100A, 1P, Curva C, AC | 111.1566 | EUR
PLHT-C100/2 | Disj. Magentotérmico, 100A, 2P, Curva C, AC | 144.2413 | EUR
PLHT-C100/3 | Disj. Magentotérmico, 100A, 3P, Curva C, AC | 202.7927 | EUR
PLHT-C100/3N | Disj. Magentotérmico, 100A, 3P+N, Curva C, AC | 247.2052 | EUR
PLHT-C100/4 | Disj. Magentotérmico, 100A, 4P, Curva C, AC | 277.4162 | EUR
PLHT-C125 | Disj. Magentotérmico, 125A, 1P, Curva C, AC | 111.9404 | EUR
PLHT-C125/2 | Disj. Magentotérmico, 125A, 2P, Curva C, AC | 153.615 | EUR
PLHT-C125/3 | Disj. Magentotérmico, 125A, 3P, Curva C, AC | 239.305 | EUR
PLHT-C125/3N | Disj. Magentotérmico, 125A, 3P+N, Curva C, AC | 270.2475 | EUR
PLHT-C125/4 | Disj. Magentotérmico, 125A, 4P, Curva C, AC | 301.3571 | EUR
PLHT-C20 | Disj. Magentotérmico, 20A, 1P, Curva C, AC | 54.3713 | EUR
PLHT-C20/2 | Disj. Magentotérmico, 20A, 2P, Curva C, AC | 111.7418 | EUR
PLHT-C20/3 | Disj. Magentotérmico, 20A, 3P, Curva C, AC | 192.0501 | EUR
PLHT-C20/3N | Disj. Magentotérmico, 20A, 3P+N, Curva C, AC | 214.8729 | EUR
PLHT-C20/4 | Disj. Magentotérmico, 20A, 4P, Curva C, AC | 258.0523 | EUR
PLHT-C25 | Disj. Magentotérmico, 25A, 1P, Curva C, AC | 54.7893 | EUR
PLHT-C25/2 | Disj. Magentotérmico, 25A, 2P, Curva C, AC | 114.3021 | EUR
PLHT-C25/3 | Disj. Magentotérmico, 25A, 3P, Curva C, AC | 164.3576 | EUR
PLHT-C25/3N | Disj. Magentotérmico, 25A, 3P+N, Curva C, AC | 218.6453 | EUR
PLHT-C25/4 | Disj. Magentotérmico, 25A, 4P, Curva C, AC | 254.2903 | EUR
PLHT-C32 | Disj. Magentotérmico, 32A, 1P, Curva C, AC | 56.733 | EUR
PLHT-C32/2 | Disj. Magentotérmico, 32A, 2P, Curva C, AC | 109.1711 | EUR
PLHT-C32/3 | Disj. Magentotérmico, 32A, 3P, Curva C, AC | 165.3085 | EUR
PLHT-C32/3N | Disj. Magentotérmico, 32A, 3P+N, Curva C, AC | 219.544 | EUR
PLHT-C32/4 | Disj. Magentotérmico, 32A, 4P, Curva C, AC | 253.4229 | EUR
PLHT-C40 | Disj. Magentotérmico, 40A, 1P, Curva C, AC | 54.643 | EUR
PLHT-C40/2 | Disj. Magentotérmico, 40A, 2P, Curva C, AC | 114.3961 | EUR
PLHT-C40/3 | Disj. Magentotérmico, 40A, 3P, Curva C, AC | 168.2554 | EUR
PLHT-C40/3N | Disj. Magentotérmico, 40A, 3P+N, Curva C, AC | 222.0311 | EUR
PLHT-C40/4 | Disj. Magentotérmico, 40A, 4P, Curva C, AC | 252.3884 | EUR
PLHT-C50 | Disj. Magentotérmico, 50A, 1P, Curva C, AC | 59.356 | EUR
PLHT-C50/2 | Disj. Magentotérmico, 50A, 2P, Curva C, AC | 119.4748 | EUR
PLHT-C50/3 | Disj. Magentotérmico, 50A, 3P, Curva C, AC | 172.0488 | EUR
PLHT-C50/3N | Disj. Magentotérmico, 50A, 3P+N, Curva C, AC | 224.466 | EUR
PLHT-C50/4 | Disj. Magentotérmico, 50A, 4P, Curva C, AC | 265.4718 | EUR
PLHT-C63 | Disj. Magentotérmico, 63A, 1P, Curva C, AC | 62.4805 | EUR
PLHT-C63/2 | Disj. Magentotérmico, 63A, 2P, Curva C, AC | 127.0302 | EUR
PLHT-C63/3 | Disj. Magentotérmico, 63A, 3P, Curva C, AC | 172.4772 | EUR
PLHT-C63/3N | Disj. Magentotérmico, 63A, 3P+N, Curva C, AC | 229.5238 | EUR
PLHT-C63/4 | Disj. Magentotérmico, 63A, 4P, Curva C, AC | 253.0363 | EUR
PLHT-C80 | Disj. Magentotérmico, 80A, 1P, Curva C, AC | 75.1146 | EUR
PLHT-C80/2 | Disj. Magentotérmico, 80A, 2P, Curva C, AC | 134.7632 | EUR
PLHT-C80/3 | Disj. Magentotérmico, 80A, 3P, Curva C, AC | 184.5574 | EUR
PLHT-C80/3N | Disj. Magentotérmico, 80A, 3P+N, Curva C, AC | 234.7906 | EUR
PLHT-C80/4 | Disj. Magentotérmico, 80A, 4P, Curva C, AC | 268.0843 | EUR
PLHT-D100 | Disj. Magentotérmico, 100A, 1P, Curva D, AC | 124.8984 | EUR
PLHT-D100/2 | Disj. Magentotérmico, 100A, 2P, Curva D, AC | 163.9082 | EUR
PLHT-D100/3 | Disj. Magentotérmico, 100A, 3P, Curva D, AC | 225.3333 | EUR
PLHT-D100/3N | Disj. Magentotérmico, 100A, 3P+N, Curva D, AC | 271.3133 | EUR
PLHT-D100/4 | Disj. magnetotérmico, 4P, curva D, 100A | 301.5347 | EUR
PLHT-D20 | Disj. Magentotérmico, 20A, 1P, Curva D, AC | 58.4886 | EUR
PLHT-D20/2 | Disj. Magentotérmico, 20A, 2P, Curva D, AC | 115.4516 | EUR
PLHT-D20/3 | Disj. Magentotérmico, 20A, 3P, Curva D, AC | 168.4017 | EUR
PLHT-D20/3N | Disj. Magentotérmico, 20A, 3P+N, Curva D, AC | 223.306 | EUR
PLHT-D20/4 | Disj. Magentotérmico, 20A, 4P, Curva D, AC | 221.4982 | EUR
PLHT-D25 | Disj. Magentotérmico, 25A, 1P, Curva D, AC | 56.0956 | EUR
PLHT-D25/2 | Disj. Magentotérmico, 25A, 2P, Curva D, AC | 119.9242 | EUR
PLHT-D25/3 | Disj. Magentotérmico, 25A, 3P, Curva D, AC | 174.2955 | EUR
PLHT-D25/3N | Disj. Magentotérmico, 25A, 3P+N, Curva D, AC | 209.7628 | EUR
PLHT-D25/4 | Disj. Magentotérmico, 25A, 4P, Curva D, AC | 233.129 | EUR
PLHT-D32 | Disj. Magentotérmico, 32A, 1P, Curva D, AC | 58.7603 | EUR
PLHT-D32/2 | Disj. Magentotérmico, 32A, 2P, Curva D, AC | 124.0519 | EUR
PLHT-D32/3 | Disj. Magentotérmico, 32A, 3P, Curva D, AC | 184.4111 | EUR
PLHT-D32/3N | Disj. Magentotérmico, 32A, 3P+N, Curva D, AC | 218.196 | EUR
PLHT-D32/4 | Disj. Magentotérmico, 32A, 4P, Curva D, AC | 242.5131 | EUR
PLHT-D40 | Disj. Magentotérmico, 40A, 1P, Curva D, AC | 61.4042 | EUR
PLHT-D40/2 | Disj. Magentotérmico, 40A, 2P, Curva D, AC | 129.9875 | EUR
PLHT-D40/3 | Disj. Magentotérmico, 40A, 3P, Curva D, AC | 178.4546 | EUR
PLHT-D40/3N | Disj. Magentotérmico, 40A, 3P+N, Curva D, AC | 229.0117 | EUR
PLHT-D40/4 | Disj. Magentotérmico, 40A, 4P, Curva D, AC | 254.5202 | EUR
PLHT-D50 | Disj. Magentotérmico, 50A, 1P, Curva D, AC | 66.7023 | EUR
PLHT-D50/2 | Disj. Magentotérmico, 50A, 2P, Curva D, AC | 135.7768 | EUR
PLHT-D50/3 | Disj. Magentotérmico, 50A, 3P, Curva D, AC | 185.4039 | EUR
PLHT-D50/3N | Disj. Magentotérmico, 50A, 3P+N, Curva D, AC | 237.9883 | EUR
PLHT-D50/4 | Disj. Magentotérmico, 50A, 4P, Curva D, AC | 264.5 | EUR
PLHT-D63 | Disj. Magentotérmico, 63A, 1P, Curva D, AC | 70.2135 | EUR
PLHT-D63/2 | Disj. Magentotérmico, 63A, 2P, Curva D, AC | 144.3458 | EUR
PLHT-D63/3 | Disj. Magentotérmico, 63A, 3P, Curva D, AC | 191.6425 | EUR
PLHT-D63/3N | Disj. Magentotérmico, 63A, 3P+N, Curva D, AC | 247.4769 | EUR
PLHT-D63/4 | Disj. Magentotérmico, 63A, 4P, Curva D, AC | 275.0544 | EUR
PLHT-D80 | Disj. Magentotérmico, 80A, 1P, Curva D, AC | 84.3942 | EUR
PLHT-D80/2 | Disj. Magentotérmico, 80A, 2P, Curva D, AC | 153.1552 | EUR
PLHT-D80/3 | Disj. Magentotérmico, 80A, 3P, Curva D, AC | 205.0812 | EUR
PLHT-D80/3N | Disj. Magentotérmico, 80A, 3P+N, Curva D, AC | 262.2114 | EUR
PLHT-D80/4 | Disj. magnetotérmico, 4P, curva D, 80A | 291.4087 | EUR
PLN4-C10/1N-MW | Disj. magnetotérmico 1 Mod. (1P+N), curva C, 4,5kA, 10A | 15.5809 | EUR
PLN4-C13/1N-MW | Disj. magnetotérmico 1 Mod. (1P+N), curva C, 4,5kA, 13A | 15.5809 | EUR
PLN4-C16/1N-MW | Disj. magnetotérmico 1 Mod. (1P+N), curva C, 4,5kA, 16A | 15.5809 | EUR
PLN4-C2/1N-MW | Disj. magnetotérmico 1 Mod. (1P+N), curva C, 4,5kA, 2A | 17.765 | EUR
PLN4-C20/1N-MW | Disj. magnetotérmico 1 Mod. (1P+N), curva C, 4,5kA, 20A | 15.5809 | EUR
PLN4-C25/1N-MW | Disj. magnetotérmico 1 Mod. (1P+N), curva C, 4,5kA, 25A | 15.5809 | EUR
PLN4-C32/1N-MW | Disj. magnetotérmico 1 Mod. (1P+N), curva C, 4,5kA, 32A | 15.5809 | EUR
PLN4-C4/1N-MW | Disj. magnetotérmico 1 Mod. (1P+N), curva C, 4,5kA, 4A | 17.232 | EUR
PLN4-C40/1N-MW | Disj. magnetotérmico 1 Mod. (1P+N), curva C, 4,5kA, 40A | 15.8944 | EUR
PLN4-C6/1N-MW | Disj. magnetotérmico 1 Mod. (1P+N), curva C, 4,5kA, 6A | 16.7409 | EUR
PLN6-C13/1N-MW | Disj. magnetotérmico 1 Mod. (1P+N), curva C, 6kA, 13A | 19.2489 | EUR
P-lock power cord IEC C14-C13 10A 180cm 6pcs |  | 75.2 | EUR
P-lock power cord IEC C14-C13 10A 80cm 6pcs |  | 38 | EUR
P-lock power cord IEC C20-C19 16A 180m 6pcs |  | 109.2 | EUR
P-lock power cord IEC C20-C19 16A 80cm 6pcs |  | 77.2 | EUR
PL-PKZ0 | Dispositivo de Precintado | 1.3689 | EUR
PLS6-B1,5/2-MW | Disj. Magnetotérmico, 1,5A, 2P, Curva B | 41.8104 | EUR
PLS6-B1,5/3-MW | Disj. Magnetotérmico, 1,5A, 3P, Curva B | 62.1879 | EUR
PLS6-B1,5/3N-MW | Disj. Magnetotérmico, 1, 5 A, 3P+N, Curva B | 76.703 | EUR
PLS6-B1,5/4-MW | Disj. Magnetotérmico, 1,5A, 4P, Curva B | 85.2511 | EUR
PLS6-B1,5-MW | Disj. Magnetotérmico, 1,5 A, 1P, Curva B | 20.9209 | EUR
PLS6-B1,6/2-MW | Disj. Magnetotérmico, 1,6A, 2P, Curva B | 41.8104 | EUR
PLS6-B1,6/3-MW | Disj. Magnetotérmico, 1,6A, 3P, Curva B | 62.1879 | EUR
PLS6-B1,6/3N-MW | Disj. Magnetotérmico, 1, 6 A, 3P+N, Curva B | 76.703 | EUR
PLS6-B1,6/4-MW | Disj. Magnetotérmico, 1,6A, 4P, Curva B | 85.2511 | EUR
PLS6-B1,6-MW | Disj. Magnetotérmico, 1,6 A, 1P, Curva B | 20.9209 | EUR
PLS6-B1/2-MW | Disj. Magnetotérmico, 1A, 2P, Curva B | 45.4366 | EUR
PLS6-B1/3-MW | Disj. Magnetotérmico, 1A, 3P, Curva B | 68.4684 | EUR
PLS6-B1/3N-MW | Disj. Magnetotérmico, 1A, 3P+N, Curva B | 76.703 | EUR
PLS6-B1/4-MW | Disj. Magnetotérmico, 1A, 4P, Curva B | 91.3748 | EUR
PLS6-B10/2-MW | Disj. Magnetotérmico, 10A, 2P, Curva B | 31.7366 | EUR
PLS6-B10/3-MW | Disj. Magnetotérmico, 10A, 3P, Curva B | 44.8828 | EUR
PLS6-B10/3N-MW | Disj. Magnetotérmico, 10A, 3P+N, Curva B | 58.7081 | EUR
PLS6-B10/4-MW | Disj. Magnetotérmico, 10A, 4P, Curva B | 65.2394 | EUR
PLS6-B10-MW | Disj. Magnetotérmico, 10A, 1P, Curva B | 10.9202 | EUR
PLS6-B12/2-MW | Disj. Magnetotérmico, 12A, 2P, Curva B | 31.7366 | EUR
PLS6-B12/3-MW | Disj. Magnetotérmico, 12A, 3P, Curva B | 44.8828 | EUR
PLS6-B12/3N-MW | Disj. Magnetotérmico, 12A, 3P+N, Curva B | 58.7081 | EUR
PLS6-B12/4-MW | Disj. Magnetotérmico, 12A, 4P, Curva B | 65.2394 | EUR
PLS6-B12-MW | Disj. Magnetotérmico, 12A, 1P, Curva B | 10.9202 | EUR
PLS6-B13/2-MW | Disj. Magnetotérmico, 13A, 2P, Curva B | 31.7366 | EUR
PLS6-B13/3-MW | Disj. Magnetotérmico, 13A, 3P, Curva B | 44.8828 | EUR
PLS6-B13/3N-MW | Disj. Magnetotérmico, 13A, 3P+N, Curva B | 58.7081 | EUR
PLS6-B13/4-MW | Disj. Magnetotérmico, 13A, 4P, Curva B | 65.2394 | EUR
PLS6-B13-MW | Disj. Magnetotérmico, 13A, 1P, Curva B | 10.9202 | EUR
PLS6-B15/2-MW | Disj. Magnetotérmico, 15A, 2P, Curva B | 31.7366 | EUR
PLS6-B15/3-MW | Disj. Magnetotérmico, 15A, 3P, Curva B | 44.8828 | EUR
PLS6-B15/3N-MW | Disj. Magnetotérmico, 15A, 3P+N, Curva B | 58.7081 | EUR
PLS6-B15/4-MW | Disj. Magnetotérmico, 15A, 4P, Curva B | 65.2394 | EUR
PLS6-B15-MW | Disj. Magnetotérmico, 15A, 1P, Curva B | 10.9202 | EUR
PLS6-B16/2-MW | Disj. Magnetotérmico, 16A, 2P, Curva B | 30.5349 | EUR
PLS6-B16/3-MW | Disj. Magnetotérmico, 16A, 3P, Curva B | 43.3571 | EUR
PLS6-B16/3N-MW | Disj. Magnetotérmico, 16A, 3P+N, Curva B | 57.0361 | EUR
PLS6-B16/4-MW | Disj. Magnetotérmico, 16A, 4P, Curva B | 63.3792 | EUR
PLS6-B16-MW | Disj. Magnetotérmico, 16A, 1P, Curva B | 10.4291 | EUR
PLS6-B1-MW | Disj. Magnetotérmico, 1A, 1P, Curva B | 21.4016 | EUR
PLS6-B2,5/2-MW | Disj. Magnetotérmico, 2,5A, 2P, Curva B | 41.8104 | EUR
PLS6-B2,5/3-MW | Disj. Magnetotérmico, 2,5A, 3P, Curva B | 62.1879 | EUR
PLS6-B2,5/3N-MW | Disj. Magnetotérmico, 2, 5 A, 3P+N, Curva B | 76.703 | EUR
PLS6-B2,5/4-MW | Disj. Magnetotérmico, 2,5A, 4P, Curva B | 85.2511 | EUR
PLS6-B2,5-MW | Disj. Magnetotérmico, 2,5 A, 1P, Curva B | 20.9209 | EUR
PLS6-B2/2-MW | Disj. Magnetotérmico, 2A, 2P, Curva B | 41.8104 | EUR
PLS6-B2/3-MW | Disj. Magnetotérmico, 2A, 3P, Curva B | 62.1879 | EUR
PLS6-B2/3N-MW | Disj. Magnetotérmico, 2A, 3P+N, Curva B | 76.703 | EUR
PLS6-B2/4-MW | Disj. Magnetotérmico, 2A, 4P, Curva B | 85.2511 | EUR
PLS6-B20/2-MW | Disj. Magnetotérmico, 20A, 2P, Curva B | 31.7366 | EUR
PLS6-B20/3-MW | Disj. Magnetotérmico, 20A, 3P, Curva B | 44.8828 | EUR
PLS6-B20/3N-MW | Disj. Magnetotérmico, 20A, 3P+N, Curva B | 58.7081 | EUR
PLS6-B20/4-MW | Disj. Magnetotérmico, 20A, 4P, Curva B | 65.2394 | EUR
PLS6-B20-MW | Disj. Magnetotérmico, 20A, 1P, Curva B | 10.9202 | EUR
PLS6-B25/2-MW | Disj. Magnetotérmico, 25A, 2P, Curva B | 33.1578 | EUR
PLS6-B25/3-MW | Disj. Magnetotérmico, 25A, 3P, Curva B | 46.7219 | EUR
PLS6-B25/3N-MW | Disj. Magnetotérmico, 25A, 3P+N, Curva B | 61.6236 | EUR
PLS6-B25/4-MW | Disj. Magnetotérmico, 25A, 4P, Curva B | 68.437 | EUR
PLS6-B25-MW | Disj. Magnetotérmico, 25A, 1P, Curva B | 11.7144 | EUR
PLS6-B2-MW | Disj. Magnetotérmico, 2A, 1P, Curva B | 21.8509 | EUR
PLS6-B3,5/2-MW | Disj. Magnetotérmico, 3,5A, 2P, Curva B | 41.8104 | EUR
PLS6-B3,5/3-MW | Disj. Magnetotérmico, 3,5A, 3P, Curva B | 62.1879 | EUR
PLS6-B3,5/3N-MW | Disj. Magnetotérmico, 3, 5 A, 3P+N, Curva B | 76.703 | EUR
PLS6-B3,5/4-MW | Disj. Magnetotérmico, 3,5A, 4P, Curva B | 85.2511 | EUR
PLS6-B3,5-MW | Disj. Magnetotérmico, 3,5A, 1P, Curva B | 20.7537 | EUR
PLS6-B3/2-MW | Disj. Magnetotérmico, 3A, 2P, Curva B | 41.8104 | EUR
PLS6-B3/3-MW | Disj. Magnetotérmico, 3A, 3P, Curva B | 62.1879 | EUR
PLS6-B3/3N-MW | Disj. Magnetotérmico, 3A, 3P+N, Curva B | 76.703 | EUR
PLS6-B3/4-MW | Disj. Magnetotérmico, 3A, 4P, Curva B | 85.2511 | EUR
PLS6-B32/2-MW | Disj. Magnetotérmico, 32A, 2P, Curva B | 33.1578 | EUR
PLS6-B32/3-MW | Disj. Magnetotérmico, 32A, 3P, Curva B | 46.7219 | EUR
PLS6-B32/3N-MW | Disj. Magnetotérmico, 32A, 3P+N, Curva B | 61.6236 | EUR
PLS6-B32/4-MW | Disj. Magnetotérmico, 32A, 4P, Curva B | 68.437 | EUR
PLS6-B32-MW | Disj. Magnetotérmico, 32A, 1P, Curva B | 11.7144 | EUR
PLS6-B3-MW | Disj. Magnetotérmico, 3A, 1P, Curva B | 20.9209 | EUR
PLS6-B4/2-MW | Disj. Magnetotérmico, 4A, 2P, Curva B | 41.8104 | EUR
PLS6-B4/3-MW | Disj. Magnetotérmico, 4A, 3P, Curva B | 62.1879 | EUR
PLS6-B4/3N-MW | Disj. Magnetotérmico, 4A, 3P+N, Curva B | 76.703 | EUR
PLS6-B4/4-MW | Disj. Magnetotérmico, 4A, 4P, Curva B | 85.2511 | EUR
PLS6-B40/2-MW | Disj. Magnetotérmico, 40A, 2P, Curva B | 39.6891 | EUR
PLS6-B40/3-MW | Disj. Magnetotérmico, 40A, 3P, Curva B | 55.3014 | EUR
PLS6-B40/3N-MW | Disj. Magnetotérmico, 40A, 3P+N, Curva B | 62.6164 | EUR
PLS6-B40/4-MW | Disj. Magnetotérmico, 40A, 4P, Curva B | 69.5656 | EUR
PLS6-B40-MW | Disj. Magnetotérmico, 40A, 1P, Curva B | 15.0898 | EUR
PLS6-B4-MW | Disj. Magnetotérmico, 4A, 1P, Curva B | 23.6901 | EUR
PLS6-B5/2-MW | Disj. Magnetotérmico, 5A, 2P, Curva B | 41.8104 | EUR
PLS6-B5/3-MW | Disj. Magnetotérmico, 5A, 3P, Curva B | 62.1879 | EUR
PLS6-B5/3N-MW | Disj. Magnetotérmico, 5A, 3P+N, Curva B | 76.703 | EUR
PLS6-B5/4-MW | Disj. Magnetotérmico, 5A, 4P, Curva B | 85.2511 | EUR
PLS6-B50/2-MW | Disj. Magnetotérmico, 50A, 2P, Curva B | 50.7139 | EUR
PLS6-B50/3-MW | Disj. Magnetotérmico, 50A, 3P, Curva B | 83.3387 | EUR
PLS6-B50/3N-MW | Disj. Magnetotérmico, 50A, 3P+N, Curva B | 102.1801 | EUR
PLS6-B50/4-MW | Disj. Magnetotérmico, 50A, 4P, Curva B | 113.5392 | EUR
PLS6-B50-MW | Disj. Magnetotérmico, 50A, 1P, Curva B | 21.7778 | EUR
PLS6-B5-MW | Disj. Magnetotérmico, 5A, 1P, Curva B | 21.433 | EUR
PLS6-B6/2-MW | Disj. Magnetotérmico, 6A, 2P, Curva B | 32.489 | EUR
PLS6-B6/3-MW | Disj. Magnetotérmico, 6A, 3P, Curva B | 45.4053 | EUR
PLS6-B6/3N-MW | Disj. Magnetotérmico, 6A, 3P+N, Curva B | 59.5754 | EUR
PLS6-B6/4-MW | Disj. Magnetotérmico, 6A, 4P, Curva B | 66.1694 | EUR
PLS6-B63/2-MW | Disj. Magnetotérmico, 63A, 2P, Curva B | 51.6439 | EUR
PLS6-B63/3-MW | Disj. Magnetotérmico, 63A, 3P, Curva B | 85.899 | EUR
PLS6-B63/3N-MW | Disj. Magnetotérmico, 63A, 3P+N, Curva B | 110.446 | EUR
PLS6-B63/4-MW | Disj. Magnetotérmico, 63A, 4P, Curva B | 122.6934 | EUR
PLS6-B63-MW | Disj. Magnetotérmico, 63A, 1P, Curva B | 23.0422 | EUR
PLS6-B6-MW | Disj. Magnetotérmico, 6A, 1P, Curva B | 13.8985 | EUR
PLS6-B8/2-MW | Disj. Magnetotérmico, 8A, 2P, Curva B | 31.7366 | EUR
PLS6-B8/3-MW | Disj. Magnetotérmico, 8A, 3P, Curva B | 44.8828 | EUR
PLS6-B8/3N-MW | Disj. Magnetotérmico, 8A, 3P+N, Curva B | 58.7081 | EUR
PLS6-B8/4-MW | Disj. Magnetotérmico, 8A, 4P, Curva B | 65.2394 | EUR
PLS6-B8-MW | Disj. Magnetotérmico, 8A, 1P, Curva B | 14.1493 | EUR
PLS6-C0,16/2-MW | Disj. Magnetotérmico, 0,16A, 2P, Curva C | 55.4999 | EUR
PLS6-C0,16/3-MW | Disj. Magnetotérmico, 0,16A, 3P, Curva C | 83.2343 | EUR
PLS6-C0,16/3N-MW | Disj. Magnetotérmico, 0, 16 A, 3P+N, Curva C | 89.8491 | EUR
PLS6-C0,16/4-MW | Disj. Magnetotérmico, 0,16A, 4P, Curva C | 111.1253 | EUR
PLS6-C0,16-MW | Disj. Magnetotérmico, 0,16A, 1P, Curva C | 27.4103 | EUR
PLS6-C0,25/2-MW | Disj. Magnetotérmico, 0,25A, 2P, Curva C | 53.9115 | EUR
PLS6-C0,25/3-MW | Disj. Magnetotérmico, 0,25A, 3P, Curva C | 80.8934 | EUR
PLS6-C0,25/3N-MW | Disj. Magnetotérmico, 0, 25 A, 3P+N, Curva C | 87.5606 | EUR
PLS6-C0,25/4-MW | Disj. Magnetotérmico, 0,25A, 4P, Curva C | 108.0321 | EUR
PLS6-C0,25-MW | Disj. Magnetotérmico, 0,25A, 1P, Curva C | 26.7102 | EUR
PLS6-C0,5/2-MW | Disj. Magnetotérmico, 0,5A, 2P, Curva C | 53.0128 | EUR
PLS6-C0,5/3-MW | Disj. Magnetotérmico, 0,5A, 3P, Curva C | 79.5872 | EUR
PLS6-C0,5/3N-MW | Disj. Magnetotérmico, 0, 5 A, 3P+N, Curva C | 86.2229 | EUR
PLS6-C0,5/4-MW | Disj. Magnetotérmico, 0,5A, 4P, Curva C | 106.2556 | EUR
PLS6-C0,5-MW | Disj. Magnetotérmico, 0,5A, 1P, Curva C | 26.1877 | EUR
PLS6-C0,75/2-MW | Disj. Magnetotérmico, 0,75A, 2P, Curva C | 52.2186 | EUR
PLS6-C0,75/3-MW | Disj. Magnetotérmico, 0,75A, 3P, Curva C | 78.3855 | EUR
PLS6-C0,75/3N-MW | Disj. Magnetotérmico, 0, 75 A, 3P+N, Curva C | 82.2206 | EUR
PLS6-C0,75/4-MW | Disj. Magnetotérmico, 0,75A, 4P, Curva C | 104.6358 | EUR
PLS6-C0,75-MW | Disj. Magnetotérmico, 0,75A, 1P, Curva C | 25.7906 | EUR
PLS6-C1,5/2-MW | Disj. Magnetotérmico, 1,5A, 2P, Curva C | 41.6223 | EUR
PLS6-C1,5/3-MW | Disj. Magnetotérmico, 1,5A, 3P, Curva C | 59.2097 | EUR
PLS6-C1,5/3N-MW | Disj. Magnetotérmico, 1, 5 A, 3P+N, Curva C | 71.4989 | EUR
PLS6-C1,5/4-MW | Disj. Magnetotérmico, 1,5A, 4P, Curva C | 83.4328 | EUR
PLS6-C1,5-MW | Disj. Magnetotérmico, 1,5A, 1P, Curva C | 19.2907 | EUR
PLS6-C1,6/2-MW | Disj. Magnetotérmico, 1,6A, 2P, Curva C | 41.6223 | EUR
PLS6-C1,6/3-MW | Disj. Magnetotérmico, 1,6A, 3P, Curva C | 59.2097 | EUR
PLS6-C1,6/3N-MW | Disj. Magnetotérmico, 1, 6 A, 3P+N, Curva C | 71.4989 | EUR
PLS6-C1,6/4-MW | Disj. Magnetotérmico, 1,6A, 4P, Curva C | 83.4328 | EUR
PLS6-C1,6-MW | Disj. Magnetotérmico, 1,6A, 1P, Curva C | 19.2907 | EUR
PLS6-C1/2-DC-MW | Disj. Magnetotérmico, 1A, 2P, Curva C, DC | 97.3627 | EUR
PLS6-C1/2-MW | Disj. Magnetotérmico, 1A, 2P, Curva C | 41.2253 | EUR
PLS6-C1/3-MW | Disj. Magnetotérmico, 1A, 3P, Curva C | 65.5319 | EUR
PLS6-C1/3N-MW | Disj. Magnetotérmico, 1A, 3P+N, Curva C | 71.4989 | EUR
PLS6-C1/4-MW | Disj. Magnetotérmico, 1A, 4P, Curva C | 87.4665 | EUR
PLS6-C10/2-DC-MW | Disj. Magnetotérmico, 10A, 2P, Curva C, DC | 90.0894 | EUR
PLS6-C10/2-MW | Disj. Magnetotérmico, 10A, 2P, Curva C | 27.2745 | EUR
PLS6-C10/3-MW | Disj. Magnetotérmico, 10A, 3P, Curva C | 39.083 | EUR
PLS6-C10/3N-MW | Disj. Magnetotérmico, 10A, 3P+N, Curva C | 52.7829 | EUR
PLS6-C10/4-MW | Disj. Magnetotérmico, 10A, 4P, Curva C | 61.7595 | EUR
PLS6-C10-DC-MW | Disj. Magnetotérmico, 10A, 1P, Curva C, DC | 36.6168 | EUR
PLS6-C10-MW | Disj. Magnetotérmico, 10A, 1P, Curva C | 9.3214 | EUR
PLS6-C12/2-MW | Disj. Magnetotérmico, 12A, 2P, Curva C | 27.2745 | EUR
PLS6-C12/3-MW | Disj. Magnetotérmico, 12A, 3P, Curva C | 39.083 | EUR
PLS6-C12/3N-MW | Disj. Magnetotérmico, 12A, 3P+N, Curva C | 57.684 | EUR
PLS6-C12/4-MW | Disj. Magnetotérmico, 12A, 4P, Curva C | 56.7644 | EUR
PLS6-C12-MW | Disj. Magnetotérmico, 12A, 1P, Curva C | 9.3214 | EUR
PLS6-C13/2-DC-MW | Disj. Magnetotérmico, 13A, 2P, Curva C, DC | 90.0894 | EUR
PLS6-C13/2-MW | Disj. Magnetotérmico, 13A, 2P, Curva C | 27.2745 | EUR
PLS6-C13/3-MW | Disj. Magnetotérmico, 13A, 3P, Curva C | 39.083 | EUR
PLS6-C13/3N-MW | Disj. Magnetotérmico, 13A, 3P+N, Curva C | 57.684 | EUR
PLS6-C13/4-MW | Disj. Magnetotérmico, 13A, 4P, Curva C | 56.7644 | EUR
PLS6-C13-DC-MW | Disj. Magnetotérmico, 13A, 1P, Curva C, DC | 36.6168 | EUR
PLS6-C13-MW | Disj. Magnetotérmico, 13A, 1P, Curva C | 9.3214 | EUR
PLS6-C15/2-MW | Disj. Magnetotérmico, 15A, 2P, Curva C | 27.2745 | EUR
PLS6-C15/3-MW | Disj. Magnetotérmico, 15A, 3P, Curva C | 39.083 | EUR
PLS6-C15/3N-MW | Disj. Magnetotérmico, 15A, 3P+N, Curva C | 52.7829 | EUR
PLS6-C15/4-MW | Disj. Magnetotérmico, 15A, 4P, Curva C | 56.7644 | EUR
PLS6-C15-MW | Disj. Magnetotérmico, 15A, 1P, Curva C | 9.3214 | EUR
PLS6-C16/2-DC-MW | Disj. Magnetotérmico, 16A, 2P, Curva C, DC | 85.8468 | EUR
PLS6-C16/2-MW | Disj. Magnetotérmico, 16A, 2P, Curva C | 26.2399 | EUR
PLS6-C16/3-MW | Disj. Magnetotérmico, 16A, 3P, Curva C | 37.7454 | EUR
PLS6-C16/3N-MW | Disj. Magnetotérmico, 16A, 3P+N, Curva C | 51.2886 | EUR
PLS6-C16/4-MW | Disj. Magnetotérmico, 16A, 4P, Curva C | 55.1446 | EUR
PLS6-C16-DC-MW | Disj. Magnetotérmico, 16A, 1P, Curva C, DC | 34.8925 | EUR
PLS6-C16-MW | Disj. Magnetotérmico, 16A, 1P, Curva C | 9.3214 | EUR
PLS6-C1-DC-MW | Disj. Magnetotérmico, 1A, 1P, Curva C, DC | 41.4656 | EUR
PLS6-C1-MW | Disj. Magnetotérmico, 1A, 1P, Curva C | 21.5165 | EUR
PLS6-C2,5/2-MW | Disj. Magnetotérmico, 2, 5A, 2P, Curva C | 41.2253 | EUR
PLS6-C2,5/3-MW | Disj. Magnetotérmico, 2,5A, 3P, Curva C | 67.1412 | EUR
PLS6-C2,5/3N-MW | Disj. Magnetotérmico, 2, 5 A, 3P+N, Curva C | 71.4989 | EUR
PLS6-C2,5/4-MW | Disj. Magnetotérmico, 2,5A, 4 P, Curva C | 85.1675 | EUR
PLS6-C2,5-MW | Disj. Magnetotérmico, 2,5 A, 1P, Curva C | 20.9105 | EUR
PLS6-C2/2-DC-MW | Disj. Magnetotérmico, 2A, 2P, Curva C, DC | 97.3627 | EUR
PLS6-C2/2-MW | Disj. Magnetotérmico, 2A, 2P, Curva C | 42.5524 | EUR
PLS6-C2/3-MW | Disj. Magnetotérmico, 2A, 3P, Curva C | 66.7964 | EUR
PLS6-C2/3N-MW | Disj. Magnetotérmico, 2A, 3P+N, Curva C | 71.4989 | EUR
PLS6-C2/4-MW | Disj. Magnetotérmico, 2A, 4P, Curva C | 85.0316 | EUR
PLS6-C20/2-DC-MW | Disj. Magnetotérmico, 20A, 2P, Curva C, DC | 90.0894 | EUR
PLS6-C20/2-MW | Disj. Magnetotérmico, 20A, 2P, Curva C | 27.2745 | EUR
PLS6-C20/3-MW | Disj. Magnetotérmico, 20A, 3P, Curva C | 39.083 | EUR
PLS6-C20/3N-MW | Disj. Magnetotérmico, 20A, 3P+N, Curva C | 53.5667 | EUR
PLS6-C20/4-MW | Disj. Magnetotérmico, 20A, 4P, Curva C | 60.6727 | EUR
PLS6-C20-DC-MW | Disj. Magnetotérmico, 20A, 1P, Curva C, DC | 36.6168 | EUR
PLS6-C20-MW | Disj. Magnetotérmico, 20A, 1P, Curva C | 9.3214 | EUR
PLS6-C25/2-DC-MW | Disj. Magnetotérmico, 25A, 2P, Curva C, DC | 94.677 | EUR
PLS6-C25/2-MW | Disj. Magnetotérmico, 25A, 2P, Curva C | 28.5076 | EUR
PLS6-C25/3-MW | Disj. Magnetotérmico, 25A, 3P, Curva C | 40.6818 | EUR
PLS6-C25/3N-MW | Disj. Magnetotérmico, 25A, 3P+N, Curva C | 55.3954 | EUR
PLS6-C25/4-MW | Disj. Magnetotérmico, 25A, 4P, Curva C | 59.5754 | EUR
PLS6-C25-DC-MW | Disj. Magnetotérmico, 25A, 1P, Curva C, DC | 38.4873 | EUR
PLS6-C25-MW | Disj. Magnetotérmico, 25A, 1P, Curva C | 9.9902 | EUR
PLS6-C2-DC-MW | Disj. Magnetotérmico, 2A, 1P, Curva C, DC | 41.4656 | EUR
PLS6-C2-MW | Disj. Magnetotérmico, 2A, 1P, Curva C | 21.5165 | EUR
PLS6-C3,5/2-MW | Disj. Magnetotérmico, 3, 5A, 2P, Curva C | 41.2253 | EUR
PLS6-C3,5/3-MW | Disj. Magnetotérmico, 3,5A, 3P, Curva C | 57.0361 | EUR
PLS6-C3,5/3N-MW | Disj. Magnetotérmico, 3, 5 A, 3P+N, Curva C | 71.4989 | EUR
PLS6-C3,5/4-MW | Disj. Magnetotérmico, 3,5A, 4P, Curva C | 86.9126 | EUR
PLS6-C3,5-MW | Disj. Magnetotérmico, 3,5A, 1P, Curva C | 21.3389 | EUR
PLS6-C3/2-DC-MW | Disj. Magnetotérmico, 3A, 2P, Curva C, DC | 94.1231 | EUR
PLS6-C3/2-MW | Disj. Magnetotérmico, 3A, 2P, Curva C | 44.7991 | EUR
PLS6-C3/3-MW | Disj. Magnetotérmico, 3A, 3P, Curva C | 58.1856 | EUR
PLS6-C3/3N-MW | Disj. Magnetotérmico, 3A, 3P+N, Curva C | 79.5768 | EUR
PLS6-C3/4-MW | Disj. Magnetotérmico, 3A, 4P, Curva C | 84.0284 | EUR
PLS6-C32/2-DC-MW | Disj. Magnetotérmico, 32A, 2P, Curva C, DC | 99.2959 | EUR
PLS6-C32/2-MW | Disj. Magnetotérmico, 32A, 2P, Curva C | 28.5076 | EUR
PLS6-C32/3-MW | Disj. Magnetotérmico, 32A, 3P, Curva C | 40.6818 | EUR
PLS6-C32/3N-MW | Disj. Magnetotérmico, 32A, 3P+N, Curva C | 59.0111 | EUR
PLS6-C32/4-MW | Disj. Magnetotérmico, 32A, 4P, Curva C | 64.3406 | EUR
PLS6-C32-DC-MW | Disj. Magnetotérmico, 32A, 1P, Curva C, DC | 40.2847 | EUR
PLS6-C32-MW | Disj. Magnetotérmico, 32A, 1P, Curva C | 11.192 | EUR
PLS6-C3-DC-MW | Disj. Magnetotérmico, 3A, 1P, Curva C, DC | 47.1295 | EUR
PLS6-C3-MW | Disj. Magnetotérmico, 3A, 1P, Curva C | 24.1917 | EUR
PLS6-C4/2-DC-MW | Disj. Magnetotérmico, 4A, 2P, Curva C, DC | 94.1231 | EUR
PLS6-C4/2-MW | Disj. Magnetotérmico, 4A, 2P, Curva C | 47.9341 | EUR
PLS6-C4/3-MW | Disj. Magnetotérmico, 4A, 3P, Curva C | 64.0167 | EUR
PLS6-C4/3N-MW | Disj. Magnetotérmico, 4A, 3P+N, Curva C | 74.3831 | EUR
PLS6-C4/4-MW | Disj. Magnetotérmico, 4A, 4P, Curva C | 86.6932 | EUR
PLS6-C40/2-DC-MW | Disj. Magnetotérmico, 40A, 2P, Curva C, DC | 101.0097 | EUR
PLS6-C40/2-MW | Disj. Magnetotérmico, 40A, 2P, Curva C | 34.1088 | EUR
PLS6-C40/3-MW | Disj. Magnetotérmico, 40A, 3P, Curva C | 48.1849 | EUR
PLS6-C40/3N-MW | Disj. Magnetotérmico, 40A, 3P+N, Curva C | 67.4756 | EUR
PLS6-C40/4-MW | Disj. Magnetotérmico, 40A, 4P, Curva C | 77.0896 | EUR
PLS6-C40-DC-MW | Disj. Magnetotérmico, 40A, 1P, Curva C, DC | 41.058 | EUR
PLS6-C40-MW | Disj. Magnetotérmico, 40A, 1P, Curva C | 12.9057 | EUR
PLS6-C4-DC-MW | Disj. Magnetotérmico, 4A, 1P, Curva C, DC | 48.1327 | EUR
PLS6-C4-MW | Disj. Magnetotérmico, 4A, 1P, Curva C | 22.4779 | EUR
PLS6-C5/2-MW | Disj. Magnetotérmico, 5A, 2P, Curva C | 41.2253 | EUR
PLS6-C5/3-MW | Disj. Magnetotérmico, 5A, 3P, Curva C | 57.5063 | EUR
PLS6-C5/3N-MW | Disj. Magnetotérmico, 5A, 3P+N, Curva C | 71.4989 | EUR
PLS6-C5/4-MW | Disj. Magnetotérmico, 5A, 4P, Curva C | 87.6023 | EUR
PLS6-C50/2-DC-MW | Disj. Magnetotérmico, 50A, 2P, Curva C, DC | 104.709 | EUR
PLS6-C50/2-MW | Disj. Magnetotérmico, 50A, 2P, Curva C | 60.9862 | EUR
PLS6-C50/3-MW | Disj. Magnetotérmico, 50A, 3P, Curva C | 91.3644 | EUR
PLS6-C50/3N-MW | Disj. Magnetotérmico, 50A, 3P+N, Curva C | 120.9065 | EUR
PLS6-C50/4-MW | Disj. Magnetotérmico, 50A, 4P, Curva C | 167.0014 | EUR
PLS6-C50-DC-MW | Disj. Magnetotérmico, 50A, 1P, Curva C, DC | 42.7823 | EUR
PLS6-C50-MW | Disj. Magnetotérmico, 50A, 1P, Curva C | 28.8106 | EUR
PLS6-C5-MW | Disj. Magnetotérmico, 5A, 1P, Curva C | 21.4748 | EUR
PLS6-C6/2-DC-MW | Disj. Magnetotérmico, 6A, 2P, Curva C, DC | 93.4753 | EUR
PLS6-C6/2-MW | Disj. Magnetotérmico, 6A, 2P, Curva C | 29.2913 | EUR
PLS6-C6/3-MW | Disj. Magnetotérmico, 6A, 3P, Curva C | 39.5428 | EUR
PLS6-C6/3N-MW | Disj. Magnetotérmico, 6A, 3P+N, Curva C | 56.221 | EUR
PLS6-C6/4-MW | Disj. Magnetotérmico, 6A, 4P, Curva C | 60.2547 | EUR
PLS6-C63/2-MW | Disj. Magnetotérmico, 63A, 2P, Curva C | 73.2336 | EUR
PLS6-C63/3-MW | Disj. Magnetotérmico, 63A, 3P, Curva C | 103.9043 | EUR
PLS6-C63/3N-MW | Disj. Magnetotérmico, 63A, 3P+N, Curva C | 132.3179 | EUR
PLS6-C63/4-MW | Disj. Magnetotérmico, 63A, 4P, Curva C | 141.8274 | EUR
PLS6-C63-MW | Disj. Magnetotérmico, 63A, 1P, Curva C | 28.5912 | EUR
PLS6-C6-DC-MW | Disj. Magnetotérmico, 6A, 1P, Curva C, DC | 40.0862 | EUR
PLS6-C6-MW | Disj. Magnetotérmico, 6A, 1P, Curva C | 12.7072 | EUR
PLS6-C8/2-MW | Disj. Magnetotérmico, 8A, 2P, Curva C | 34.9239 | EUR
PLS6-C8/3-MW | Disj. Magnetotérmico, 8A, 3P, Curva C | 39.083 | EUR
PLS6-C8/3N-MW | Disj. Magnetotérmico, 8A, 3P+N, Curva C | 57.684 | EUR
PLS6-C8/4-MW | Disj. Magnetotérmico, 8A, 4P, Curva C | 56.7644 | EUR
PLS6-C8-MW | Disj. Magnetotérmico, 8A, 1P, Curva C | 11.3801 | EUR
PLS6-D0,5/2-MW | Disj. Magnetotérmico, 0,5 A, 2P, Curva D | 152.57 | EUR
PLS6-D0,5/3-MW | Disj. Magnetotérmico, 0,5A, 3P, Curva D | 214.4758 | EUR
PLS6-D0,5/3N-MW | Disj. Magnetotérmico, 0, 5 A, 3P+N, Curva D | 266.5063 | EUR
PLS6-D0,5/4-MW | Disj. Magnetotérmico, 0,5A, 4P, Curva D | 275.6187 | EUR
PLS6-D0,5-MW | Disj. Magnetotérmico, 0, 5 A, 1P, Curva D | 59.356 | EUR
PLS6-D1,5/2-MW | Disj. Magnetotérmico, 1,5 A, 2P, Curva D | 152.57 | EUR
PLS6-D1,5/3-MW | Disj. Magnetotérmico, 1,5A, 3P, Curva D | 164.7442 | EUR
PLS6-D1,5/3N-MW | Disj. Magnetotérmico, 1, 5 A, 3P+N, Curva D | 204.9872 | EUR
PLS6-D1,5/4-MW | Disj. Magnetotérmico, 1,5A, 4P, Curva D | 212.0618 | EUR
PLS6-D1,5-MW | Disj. Magnetotérmico, 1,5A, 1P, Curva D | 55.7403 | EUR
PLS6-D1,6/2-MW | Disj. Magnetotérmico, 1,6 A, 2P, Curva D | 152.57 | EUR
PLS6-D1,6/3-MW | Disj. Magnetotérmico, 1,6A, 3P, Curva D | 164.7442 | EUR
PLS6-D1,6/3N-MW | Disj. Magnetotérmico, 1, 6 A, 3P+N, Curva D | 204.9872 | EUR
PLS6-D1,6/4-MW | Disj. Magnetotérmico, 1,6A, 4P, Curva D | 212.0618 | EUR
PLS6-D1,6-MW | Disj. Magnetotérmico, 1,6A, 1P, Curva D | 55.7403 | EUR
PLS6-D1/2-MW | Disj. Magnetotérmico, 1A, 2P, Curva D | 152.57 | EUR
PLS6-D1/3-MW | Disj. Magnetotérmico, 1A, 3P, Curva D | 164.7442 | EUR
PLS6-D1/3N-MW | Disj. Magnetotérmico, 1A, 3P+N, Curva D | 204.9872 | EUR
PLS6-D1/4-MW | Disj. Magnetotérmico, 1A, 4P, Curva D | 212.0618 | EUR
PLS6-D10/2-MW | Disj. Magnetotérmico, 10A, 2P, Curva D | 61.1011 | EUR
PLS6-D10/3-MW | Disj. Magnetotérmico, 10A, 3P, Curva D | 94.5934 | EUR
PLS6-D10/3N-MW | Disj. Magnetotérmico, 10A, 3P+N, Curva D | 126.5808 | EUR
PLS6-D10/4-MW | Disj. Magnetotérmico, 10A, 4P, Curva D | 133.5405 | EUR
PLS6-D10-MW | Disj. Magnetotérmico, 10A, 1P, Curva D | 28.215 | EUR
PLS6-D12/2-MW | Disj. Magnetotérmico, 12A, 2P, Curva D | 61.1011 | EUR
PLS6-D12/3-MW | Disj. Magnetotérmico, 12A, 3P, Curva D | 94.5934 | EUR
PLS6-D12/3N-MW | Disj. Magnetotérmico, 12A, 3P+N, Curva D | 126.5808 | EUR
PLS6-D12/4-MW | Disj. Magnetotérmico, 12A, 4P, Curva D | 133.5405 | EUR
PLS6-D12-MW | Disj. Magnetotérmico, 12A, 1P, Curva D | 28.215 | EUR
PLS6-D13/2-MW | Disj. Magnetotérmico, 13A, 2P, Curva D | 61.1011 | EUR
PLS6-D13/3-MW | Disj. Magnetotérmico, 13A, 3P, Curva D | 94.5934 | EUR
PLS6-D13/3N-MW | Disj. Magnetotérmico, 13A, 3P+N, Curva D | 126.5808 | EUR
PLS6-D13/4-MW | Disj. Magnetotérmico, 13A, 4P, Curva D | 133.5405 | EUR
PLS6-D13-MW | Disj. Magnetotérmico, 13A, 1P, Curva D | 28.215 | EUR
PLS6-D15/2-MW | Disj. Magnetotérmico, 15A, 2P, Curva D | 62.3238 | EUR
PLS6-D15/3-MW | Disj. Magnetotérmico, 15A, 3P, Curva D | 94.5934 | EUR
PLS6-D15/3N-MW | Disj. Magnetotérmico, 15A, 3P+N, Curva D | 129.047 | EUR
PLS6-D15/4-MW | Disj. Magnetotérmico, 15A, 4P, Curva D | 136.0903 | EUR
PLS6-D15-MW | Disj. Magnetotérmico, 15A, 1P, Curva D | 28.7479 | EUR
PLS6-D16/2-MW | Disj. Magnetotérmico, 16A, 2P, Curva D | 62.3238 | EUR
PLS6-D16/3-MW | Disj. Magnetotérmico, 16A, 3P, Curva D | 96.4744 | EUR
PLS6-D16/3N-MW | Disj. Magnetotérmico, 16A, 3P+N, Curva D | 129.047 | EUR
PLS6-D16/4-MW | Disj. Magnetotérmico, 16A, 4P, Curva D | 136.0903 | EUR
PLS6-D16-MW | Disj. Magnetotérmico, 16A, 1P, Curva D | 28.7479 | EUR
PLS6-D1-MW | Disj. Magnetotérmico, 1A, 1P, Curva D | 55.7403 | EUR
PLS6-D2,5/2-MW | Disj. Magnetotérmico, 2,5A, 2P, Curva D | 117.3744 | EUR
PLS6-D2,5/3-MW | Disj. Magnetotérmico, 2,5A, 3P, Curva D | 164.7442 | EUR
PLS6-D2,5/3N-MW | Disj. Magnetotérmico, 2, 5 A, 3P+N, Curva D | 204.9872 | EUR
PLS6-D2,5/4-MW | Disj. Magnetotérmico, 2,5A, 4P, Curva D | 212.0618 | EUR
PLS6-D2,5-MW | Disj. Magnetotérmico, 2,5A, 1P, Curva D | 55.7403 | EUR
PLS6-D2/2-MW | Disj. Magnetotérmico, 2A, 2P, Curva D | 117.3744 | EUR
PLS6-D2/3-MW | Disj. Magnetotérmico, 2A, 3P, Curva D | 164.7442 | EUR
PLS6-D2/3N-MW | Disj. Magnetotérmico, 2A, 3P+N, Curva D | 204.9872 | EUR
PLS6-D2/4-MW | Disj. Magnetotérmico, 2A, 4P, Curva D | 212.0618 | EUR
PLS6-D20/2-MW | Disj. Magnetotérmico, 20A, 2P, Curva D | 63.9853 | EUR
PLS6-D20/3-MW | Disj. Magnetotérmico, 20A, 3P, Curva D | 99.4108 | EUR
PLS6-D20/3N-MW | Disj. Magnetotérmico, 20A, 3P+N, Curva D | 132.8195 | EUR
PLS6-D20/4-MW | Disj. Magnetotérmico, 20A, 4P, Curva D | 140.1136 | EUR
PLS6-D20-MW | Disj. Magnetotérmico, 20A, 1P, Curva D | 29.6362 | EUR
PLS6-D25/2-MW | Disj. Magnetotérmico, 25A, 2P, Curva D | 65.2184 | EUR
PLS6-D25/3-MW | Disj. Magnetotérmico, 25A, 3P, Curva D | 101.1664 | EUR
PLS6-D25/3N-MW | Disj. Magnetotérmico, 25A, 3P+N, Curva D | 136.6755 | EUR
PLS6-D25/4-MW | Disj. Magnetotérmico, 25A, 4P, Curva D | 142.8097 | EUR
PLS6-D25-MW | Disj. Magnetotérmico, 25A, 1P, Curva D | 30.1378 | EUR
PLS6-D2-MW | Disj. Magnetotérmico, 2A, 1P, Curva D | 55.7403 | EUR
PLS6-D3,5/2-MW | Disj. Magnetotérmico, 3,5A, 2P, Curva D | 117.3744 | EUR
PLS6-D3,5/3-MW | Disj. Magnetotérmico, 3,5A, 3P, Curva D | 164.7442 | EUR
PLS6-D3,5/3N-MW | Disj. Magnetotérmico, 3, 5 A, 3P+N, Curva D | 204.9872 | EUR
PLS6-D3,5/4-MW | Disj. Magnetotérmico, 3,5A, 4P, Curva D | 212.0618 | EUR
PLS6-D3,5-MW | Disj. Magnetotérmico, 3,5A, 1P, Curva D | 55.7403 | EUR
PLS6-D3/2-MW | Disj. Magnetotérmico, 3A, 2P, Curva D | 117.3744 | EUR
PLS6-D3/3-MW | Disj. Magnetotérmico, 3A, 3P, Curva D | 164.7442 | EUR
PLS6-D3/3N-MW | Disj. Magnetotérmico, 3A, 3P+N, Curva D | 204.9872 | EUR
PLS6-D3/4-MW | Disj. Magnetotérmico, 3A, 4P, Curva D | 212.0618 | EUR
PLS6-D32/2-MW | Disj. Magnetotérmico, 32A, 2P, Curva D | 69.1581 | EUR
PLS6-D32/3-MW | Disj. Magnetotérmico, 32A, 3P, Curva D | 107.1439 | EUR
PLS6-D32/3N-MW | Disj. Magnetotérmico, 32A, 3P+N, Curva D | 144.8788 | EUR
PLS6-D32/4-MW | Disj. Magnetotérmico, 32A, 4P, Curva D | 151.3369 | EUR
PLS6-D32-MW | Disj. Magnetotérmico, 32A, 1P, Curva D | 31.9665 | EUR
PLS6-D3-MW | Disj. Magnetotérmico, 3A, 1P, Curva D | 55.7403 | EUR
PLS6-D4/2-MW | Disj. Magnetotérmico, 4A, 2P, Curva D | 117.3744 | EUR
PLS6-D4/3-MW | Disj. Magnetotérmico, 4A, 3P, Curva D | 164.7442 | EUR
PLS6-D4/3N-MW | Disj. Magnetotérmico, 4A, 3P+N, Curva D | 204.9872 | EUR
PLS6-D4/4-MW | Disj. Magnetotérmico, 4A, 4P, Curva D | 212.0618 | EUR
PLS6-D40/2-MW | Disj. Magnetotérmico, 40A, 2P, Curva D | 94.2694 | EUR
PLS6-D40/3-MW | Disj. Magnetotérmico, 40A, 3P, Curva D | 126.1942 | EUR
PLS6-D40/3N-MW | Disj. Magnetotérmico, 40A, 3P+N, Curva D | 163.7201 | EUR
PLS6-D40/4-MW | Disj. Magnetotérmico, 40A, 4P, Curva D | 176.6154 | EUR
PLS6-D40-MW | Disj. Magnetotérmico, 40A, 1P, Curva D | 41.0894 | EUR
PLS6-D4-MW | Disj. Magnetotérmico, 4A, 1P, Curva D | 55.7403 | EUR
PLS6-D5/2-MW | Disj. Magnetotérmico, 5A, 2P, Curva D | 117.3744 | EUR
PLS6-D5/3-MW | Disj. Magnetotérmico, 5A, 3P, Curva D | 164.7442 | EUR
PLS6-D5/3N-MW | Disj. Magnetotérmico, 5A, 3P+N, Curva D | 204.9872 | EUR
PLS6-D5/4-MW | Disj. Magnetotérmico, 5A, 4P, Curva D | 212.0618 | EUR
PLS6-D50/3 | Int. magnetotérmico PLS6, 6kA, 3P, curva D, 50A | 251.4583 | EUR
PLS6-D50/4 | Int. magnetotérmico PLS6, 6kA, 4P, curva D, 50A | 347.2744 | EUR
PLS6-D5-MW | Disj. Magnetotérmico, 5A, 1P, Curva D | 55.7403 | EUR
PLS6-D6/2-MW | Disj. Magnetotérmico, 6A, 2P, Curva D | 70.0255 | EUR
PLS6-D6/3-MW | Disj. Magnetotérmico, 6A, 3P, Curva D | 101.6994 | EUR
PLS6-D6/3N-MW | Disj. Magnetotérmico, 6A, 3P+N, Curva D | 135.526 | EUR
PLS6-D6/4-MW | Disj. Magnetotérmico, 6A, 4P, Curva D | 142.7261 | EUR
PLS6-D63/3 | Int. magnetotérmico PLS6, 6kA, 3P, curva D, 63A | 244.6658 | EUR
PLS6-D63/4 | Int. magnetotérmico PLS6, 6kA, 4P, curva D, 63A | 336.4169 | EUR
PLS6-D6-MW | Disj. Magnetotérmico, 6A, 1P, Curva D | 32.6667 | EUR
PLS6-D8/2-MW | Disj. Magnetotérmico, 8A, 2P, Curva D | 61.1011 | EUR
PLS6-D8/3-MW | Disj. Magnetotérmico, 8A, 3P, Curva D | 94.5934 | EUR
PLS6-D8/3N-MW | Disj. Magnetotérmico, 8A, 3P+N, Curva D | 126.5808 | EUR
PLS6-D8/4-MW | Disj. Magnetotérmico, 8A, 4P, Curva D | 133.5405 | EUR
PLS6-D8-MW | Disj. Magnetotérmico, 8A, 1P, Curva D | 28.215 | EUR
PLSM-B1,5/2-MW | Disj. Magnetotérmico, 1, 5 A, 2 P, Curva B | 94.9278 | EUR
PLSM-B1,5/3-MW | Disj. Magnetotérmico, 1, 5 A, 3 P, Curva B | 142.5275 | EUR
PLSM-B1,5/3N-MW | Disj. Magnetotérmico, 1, 5 A, 3P+N, Curva B | 188.1313 | EUR
PLSM-B1,5/4-MW | Disj. Magnetotérmico, 1, 5 A, 4 P, Curva B | 201.4237 | EUR
PLSM-B1,5-MW | Disj. Magnetotérmico, 1, 5 A, 1P, Curva B | 50.7452 | EUR
PLSM-B1,6/2-MW | Disj. Magnetotérmico, 1, 6 A, 2 P, Curva B | 94.9278 | EUR
PLSM-B1,6/3-MW | Disj. Magnetotérmico, 1, 6 A, 3 P, Curva B | 142.5275 | EUR
PLSM-B1,6/3N-MW | Disj. Magnetotérmico, 1, 6 A, 3P+N, Curva B | 188.1313 | EUR
PLSM-B1,6/4-MW | Disj. Magnetotérmico, 1, 6 A, 4 P, Curva B | 201.4237 | EUR
PLSM-B1,6-MW | Disj. Magnetotérmico, 1, 6 A, 1P, Curva B | 50.7452 | EUR
PLSM-B1/2-MW | Disj. Magnetotérmico, 1A, 2 P, Curva B | 94.9278 | EUR
PLSM-B1/3-MW | Disj. Magnetotérmico, 1A, 3 P, Curva B | 142.5275 | EUR
PLSM-B1/3N-MW | Disj. Magnetotérmico, 1A, 3P+N, Curva B | 188.1313 | EUR
PLSM-B1/4-MW | Disj. Magnetotérmico, 1A, 4 P, Curva B | 201.4237 | EUR
PLSM-B10/2-MW | Disj. Magnetotérmico, 10A, 2P, Curva B | 73.4426 | EUR
PLSM-B10/3-MW | Disj. Magnetotérmico, 10A, 3P, Curva B | 108.5023 | EUR
PLSM-B10/3N-MW | Disj. Magnetotérmico, 10A, 3P+N, Curva B | 148.9438 | EUR
PLSM-B10/4-MW | Disj. Magnetotérmico, 10A, 4P, Curva B | 159.3625 | EUR
PLSM-B10-MW | Disj. Magnetotérmico, 10A, 1P, Curva B | 35.7077 | EUR
PLSM-B12/2-MW | Disj. Magnetotérmico, 12A, 2 P, Curva B | 73.4426 | EUR
PLSM-B12/3-MW | Disj. Magnetotérmico, 12A, 3 P, Curva B | 108.5023 | EUR
PLSM-B12/3N-MW | Disj. Magnetotérmico, 12A, 3P+N, Curva B | 148.9438 | EUR
PLSM-B12/4-MW | Disj. Magnetotérmico, 12A, 4 P, Curva B | 159.3625 | EUR
PLSM-B12-MW | Disj. Magnetotérmico, 12A, 1P, Curva B | 35.7077 | EUR
PLSM-B13/2-MW | Disj. Magnetotérmico, 13A, 2P, Curva B | 73.4426 | EUR
PLSM-B13/3-MW | Disj. Magnetotérmico, 13A, 3P, Curva B | 108.5023 | EUR
PLSM-B13/3N-MW | Disj. Magnetotérmico, 13A, 3P+N, Curva B | 148.9438 | EUR
PLSM-B13/4-MW | Disj. Magnetotérmico, 13A, 4P, Curva B | 159.3625 | EUR
PLSM-B13-MW | Disj. Magnetotérmico, 13A, 1P, Curva B | 35.7077 | EUR
PLSM-B15/2-MW | Disj. Magnetotérmico, 15A, 2 P, Curva B | 74.707 | EUR
PLSM-B15/3-MW | Disj. Magnetotérmico, 15A, 3 P, Curva B | 110.7595 | EUR
PLSM-B15/3N-MW | Disj. Magnetotérmico, 15A, 3P+N, Curva B | 151.4205 | EUR
PLSM-B15/4-MW | Disj. Magnetotérmico, 15A, 4 P, Curva B | 162.0795 | EUR
PLSM-B15-MW | Disj. Magnetotérmico, 15A, 1P, Curva B | 36.3973 | EUR
PLSM-B16/2-MW | Disj. Magnetotérmico, 16A, 2P, Curva B | 74.707 | EUR
PLSM-B16/3-MW | Disj. Magnetotérmico, 16A, 3P, Curva B | 110.7595 | EUR
PLSM-B16/3N-MW | Disj. Magnetotérmico, 16A, 3P+N, Curva B | 151.4205 | EUR
PLSM-B16/4-MW | Disj. Magnetotérmico, 16A, 4P, Curva B | 162.0795 | EUR
PLSM-B16-MW | Disj. Magnetotérmico, 16A, 1P, Curva B | 36.3973 | EUR
PLSM-B1-MW | Disj. Magnetotérmico, 1A, 1P, Curva B | 50.7452 | EUR
PLSM-B2,5/2-MW | Disj. Magnetotérmico, 2, 5 A, 2 P, Curva B | 94.9278 | EUR
PLSM-B2,5/3-MW | Disj. Magnetotérmico, 2, 5 A, 3 P, Curva B | 142.5275 | EUR
PLSM-B2,5/3N-MW | Disj. Magnetotérmico, 2, 5 A, 3P+N, Curva B | 188.1313 | EUR
PLSM-B2,5/4-MW | Disj. Magnetotérmico, 2, 5 A, 4 P, Curva B | 201.4237 | EUR
PLSM-B2,5-MW | Disj. Magnetotérmico, 2, 5 A, 1P, Curva B | 50.7452 | EUR
PLSM-B2/2-MW | Disj. Magnetotérmico, 2A, 2 P, Curva B | 94.9278 | EUR
PLSM-B2/3-MW | Disj. Magnetotérmico, 2A, 3 P, Curva B | 142.5275 | EUR
PLSM-B2/3N-MW | Disj. Magnetotérmico, 2A, 3P+N, Curva B | 188.1313 | EUR
PLSM-B2/4-MW | Disj. Magnetotérmico, 2A, 4 P, Curva B | 201.4237 | EUR
PLSM-B20/2-MW | Disj. Magnetotérmico, 20A, 2P, Curva B | 76.6403 | EUR
PLSM-B20/3-MW | Disj. Magnetotérmico, 20A, 3P, Curva B | 114.6887 | EUR
PLSM-B20/3N-MW | Disj. Magnetotérmico, 20A, 3P+N, Curva B | 155.287 | EUR
PLSM-B20/4-MW | Disj. Magnetotérmico, 20A, 4P, Curva B | 166.1132 | EUR
PLSM-B20-MW | Disj. Magnetotérmico, 20A, 1P, Curva B | 37.3169 | EUR
PLSM-B25/2-MW | Disj. Magnetotérmico, 25A, 2P, Curva B | 77.8734 | EUR
PLSM-B25/3-MW | Disj. Magnetotérmico, 25A, 3P, Curva B | 116.5906 | EUR
PLSM-B25/3N-MW | Disj. Magnetotérmico, 25A, 3P+N, Curva B | 157.8786 | EUR
PLSM-B25/4-MW | Disj. Magnetotérmico, 25A, 4P, Curva B | 169.0288 | EUR
PLSM-B25-MW | Disj. Magnetotérmico, 25A, 1P, Curva B | 37.6931 | EUR
PLSM-B2-MW | Disj. Magnetotérmico, 2A, 1P, Curva B | 50.7452 | EUR
PLSM-B3,5/2-MW | Disj. Magnetotérmico, 3, 5 A, 2 P, Curva B | 94.9278 | EUR
PLSM-B3,5/3-MW | Disj. Magnetotérmico, 3, 5 A, 3 P, Curva B | 142.5275 | EUR
PLSM-B3,5/3N-MW | Disj. Magnetotérmico, 3, 5 A, 3P+N, Curva B | 188.1313 | EUR
PLSM-B3,5/4-MW | Disj. Magnetotérmico, 3, 5 A, 4 P, Curva B | 201.4237 | EUR
PLSM-B3,5-MW | Disj. Magnetotérmico, 3, 5 A, 1P, Curva B | 50.7452 | EUR
PLSM-B3/2-MW | Disj. Magnetotérmico, 3A, 2 P, Curva B | 94.9278 | EUR
PLSM-B3/3-MW | Disj. Magnetotérmico, 3A, 3 P, Curva B | 142.5275 | EUR
PLSM-B3/3N-MW | Disj. Magnetotérmico, 3A, 3P+N, Curva B | 188.1313 | EUR
PLSM-B3/4-MW | Disj. Magnetotérmico, 3A, 4 P, Curva B | 201.4237 | EUR
PLSM-B32/2-MW | Disj. Magnetotérmico, 32A, 2P, Curva B | 82.6281 | EUR
PLSM-B32/3-MW | Disj. Magnetotérmico, 32A, 3P, Curva B | 123.6131 | EUR
PLSM-B32/3N-MW | Disj. Magnetotérmico, 32A, 3P+N, Curva B | 167.4403 | EUR
PLSM-B32/4-MW | Disj. Magnetotérmico, 32A, 4P, Curva B | 179.0816 | EUR
PLSM-B32-MW | Disj. Magnetotérmico, 32A, 1P, Curva B | 40.0444 | EUR
PLSM-B3-MW | Disj. Magnetotérmico, 3A, 1P, Curva B | 50.7452 | EUR
PLSM-B4/2-MW | Disj. Magnetotérmico, 4A, 2 P, Curva B | 94.9278 | EUR
PLSM-B4/3-MW | Disj. Magnetotérmico, 4A, 3 P, Curva B | 142.5275 | EUR
PLSM-B4/3N-MW | Disj. Magnetotérmico, 4A, 3P+N, Curva B | 188.1313 | EUR
PLSM-B4/4-MW | Disj. Magnetotérmico, 4A, 4 P, Curva B | 201.4237 | EUR
PLSM-B40/2-MW | Disj. Magnetotérmico, 40A, 2P, Curva B | 93.4857 | EUR
PLSM-B40/3-MW | Disj. Magnetotérmico, 40A, 3P, Curva B | 142.0991 | EUR
PLSM-B40/3N-MW | Disj. Magnetotérmico, 40A, 3P+N, Curva B | 189.6779 | EUR
PLSM-B40/4-MW | Disj. Magnetotérmico, 40A, 4P, Curva B | 204.6946 | EUR
PLSM-B40-MW | Disj. Magnetotérmico, 40A, 1P, Curva B | 44.9036 | EUR
PLSM-B4-MW | Disj. Magnetotérmico, 4A, 1P, Curva B | 50.7452 | EUR
PLSM-B5/2-MW | Disj. Magnetotérmico, 5A, 2 P, Curva B | 94.9278 | EUR
PLSM-B5/3-MW | Disj. Magnetotérmico, 5A, 3 P, Curva B | 142.5275 | EUR
PLSM-B5/3N-MW | Disj. Magnetotérmico, 5A, 3P+N, Curva B | 188.1313 | EUR
PLSM-B5/4-MW | Disj. Magnetotérmico, 5A, 4 P, Curva B | 201.4237 | EUR
PLSM-B50/2-MW | Disj. Magnetotérmico, 50A, 2P, Curva B | 128.6813 | EUR
PLSM-B50/3-MW | Disj. Magnetotérmico, 50A, 3P, Curva B | 209.3239 | EUR
PLSM-B50/3N-MW | Disj. Magnetotérmico, 50A, 3P+N, Curva B | 272.3374 | EUR
PLSM-B50/4-MW | Disj. Magnetotérmico, 50A, 4P, Curva B | 291.5027 | EUR
PLSM-B50-MW | Disj. Magnetotérmico, 50A, 1P, Curva B | 62.9299 | EUR
PLSM-B5-MW | Disj. Magnetotérmico, 5A, 1P, Curva B | 50.7452 | EUR
PLSM-B6/2-MW | Disj. Magnetotérmico, 6A, 2P, Curva B | 81.1024 | EUR
PLSM-B6/3-MW | Disj. Magnetotérmico, 6A, 3P, Curva B | 121.7947 | EUR
PLSM-B6/3N-MW | Disj. Magnetotérmico, 6A, 3P+N, Curva B | 160.8046 | EUR
PLSM-B6/4-MW | Disj. Magnetotérmico, 6A, 4P, Curva B | 172.216 | EUR
PLSM-B63/2-MW | Disj. Magnetotérmico, 63A, 2P, Curva B | 133.8958 | EUR
PLSM-B63/3-MW | Disj. Magnetotérmico, 63A, 3P, Curva B | 222.1461 | EUR
PLSM-B63/3N-MW | Disj. Magnetotérmico, 63A, 3P+N, Curva B | 284.8565 | EUR
PLSM-B63/4-MW | Disj. Magnetotérmico, 63A, 4P, Curva B | 304.9205 | EUR
PLSM-B63-MW | Disj. Magnetotérmico, 63A, 1P, Curva B | 66.4411 | EUR
PLSM-B6-MW | Disj. Magnetotérmico, 6A, 1P, Curva B | 40.0444 | EUR
PLSM-B8/2-MW | Disj. Magnetotérmico, 8A, 2 P, Curva B | 73.4426 | EUR
PLSM-B8/3-MW | Disj. Magnetotérmico, 8A, 3 P, Curva B | 108.5023 | EUR
PLSM-B8/3N-MW | Disj. Magnetotérmico, 8A, 3P+N, Curva B | 148.9438 | EUR
PLSM-B8/4-MW | Disj. Magnetotérmico, 8A, 4 P, Curva B | 159.3625 | EUR
PLSM-B8-MW | Disj. Magnetotérmico, 8A, 1P, Curva B | 35.7077 | EUR
PLSM-C0,16/2-MW | Disj. Magnetotérmico, 0, 16 A, 2 P, Curva C | 55.4895 | EUR
PLSM-C0,16/3-MW | Disj. Magnetotérmico, 0, 16 A, 3 P, Curva C | 83.4537 | EUR
PLSM-C0,16/3N-MW | Disj. Magnetotérmico, 0, 16 A, 3P+N, Curva C | 104.385 | EUR
PLSM-C0,16/4-MW | Disj. Magnetotérmico, 0, 16 A, 4 P, Curva C | 118.6179 | EUR
PLSM-C0,16-MW | Disj. Magnetotérmico, 0, 16 A, 1P, Curva C | 26.9296 | EUR
PLSM-C0,25/2-MW | Disj. Magnetotérmico, 0, 25 A, 2 P, Curva C | 52.3545 | EUR
PLSM-C0,25/3-MW | Disj. Magnetotérmico, 0, 25 A, 3 P, Curva C | 83.4537 | EUR
PLSM-C0,25/3N-MW | Disj. Magnetotérmico, 0, 25 A, 3P+N, Curva C | 104.385 | EUR
PLSM-C0,25/4-MW | Disj. Magnetotérmico, 0, 25 A, 4 P, Curva C | 118.6179 | EUR
PLSM-C0,25-MW | Disj. Magnetotérmico, 0.25A, 1P, Curva C | 26.9296 | EUR
PLSM-C0,5/2-MW | Disj. Magnetotérmico, 0, 5 A, 2 P, Curva C | 52.3545 | EUR
PLSM-C0,5/3-MW | Disj. Magnetotérmico, 0, 5 A, 3 P, Curva C | 83.4537 | EUR
PLSM-C0,5/3N-MW | Disj. Magnetotérmico, 0, 5 A, 3P+N, Curva C | 94.886 | EUR
PLSM-C0,5/4-MW | Disj. Magnetotérmico, 0, 5 A, 4 P, Curva C | 107.8231 | EUR
PLSM-C0,5-MW | Disj. Magnetotérmico, 0.5A, 1P, Curva C | 26.9296 | EUR
PLSM-C0,75/2-MW | Disj. Magnetotérmico, 0, 75 A, 2 P, Curva C | 52.3545 | EUR
PLSM-C0,75/3-MW | Disj. Magnetotérmico, 0, 75 A, 3 P, Curva C | 83.4537 | EUR
PLSM-C0,75/3N-MW | Disj. Magnetotérmico, 0, 75 A, 3P+N, Curva C | 104.385 | EUR
PLSM-C0,75/4-MW | Disj. Magnetotérmico, 0, 75 A, 4 P, Curva C | 118.6179 | EUR
PLSM-C0,75-MW | Disj. Magnetotérmico, 0, 75 A, 1P, Curva C | 26.9296 | EUR
PLSM-C1,5/2-MW | Disj. Magnetotérmico, 1, 5 A, 2 P, Curva C | 47.6102 | EUR
PLSM-C1,5/3-MW | Disj. Magnetotérmico, 1, 5 A, 3 P, Curva C | 75.8879 | EUR
PLSM-C1,5/3N-MW | Disj. Magnetotérmico, 1, 5 A, 3P+N, Curva C | 94.886 | EUR
PLSM-C1,5/4-MW | Disj. Magnetotérmico, 1, 5 A, 4 P, Curva C | 107.8231 | EUR
PLSM-C1,5-MW | Disj. Magnetotérmico, 1, 5 A, 1P, Curva C | 23.4184 | EUR
PLSM-C1,6/2-MW | Disj. Magnetotérmico, 1, 6 A, 2 P, Curva C | 47.6102 | EUR
PLSM-C1,6/3-MW | Disj. Magnetotérmico, 1, 6 A, 3 P, Curva C | 75.8879 | EUR
PLSM-C1,6/3N-MW | Disj. Magnetotérmico, 1, 6 A, 3P+N, Curva C | 94.886 | EUR
PLSM-C1,6/4-MW | Disj. Magnetotérmico, 1, 6 A, 4 P, Curva C | 107.8231 | EUR
PLSM-C1,6-MW | Disj. Magnetotérmico, 1, 6 A, 1P, Curva C | 23.4184 | EUR
PLSM-C1/2-MW | Disj. Magnetotérmico, 1A, 2P, Curva C | 47.6102 | EUR
PLSM-C1/3-MW | Disj. Magnetotérmico, 1A, 3P, Curva C | 75.8879 | EUR
PLSM-C1/3N-MW | Disj. Magnetotérmico, 1A, 3P+N, Curva C | 94.886 | EUR
PLSM-C1/4-MW | Disj. Magnetotérmico, 1A, 4P, Curva C | 107.8231 | EUR
PLSM-C10/2-MW | Disj. Magnetotérmico, 10A, 2P, Curva C | 46.1263 | EUR
PLSM-C10/3-MW | Disj. Magnetotérmico, 10A, 3P, Curva C | 69.0536 | EUR
PLSM-C10/3N-MW | Disj. Magnetotérmico, 10A, 3P+N, Curva C | 94.1545 | EUR
PLSM-C10/4-MW | Disj. Magnetotérmico, 10A, 4P, Curva C | 96.767 | EUR
PLSM-C10-MW | Disj. Magnetotérmico, 10A, 1P, Curva C | 24.8292 | EUR
PLSM-C12/2-MW | Disj. Magnetotérmico, 12A, 2 P, Curva C | 41.591 | EUR
PLSM-C12/3-MW | Disj. Magnetotérmico, 12A, 3 P, Curva C | 69.0536 | EUR
PLSM-C12/3N-MW | Disj. Magnetotérmico, 12A, 3P+N, Curva C | 85.1361 | EUR
PLSM-C12/4-MW | Disj. Magnetotérmico, 12A, 4 P, Curva C | 96.767 | EUR
PLSM-C12-MW | Disj. Magnetotérmico, 12A, 1P, Curva C | 22.4675 | EUR
PLSM-C13/2-MW | Disj. Magnetotérmico, 13A, 2P, Curva C | 41.591 | EUR
PLSM-C13/3-MW | Disj. Magnetotérmico, 13A, 3P, Curva C | 69.0536 | EUR
PLSM-C13/3N-MW | Disj. Magnetotérmico, 13A, 3P+N, Curva C | 85.1361 | EUR
PLSM-C13/4-MW | Disj. Magnetotérmico, 13A, 4P, Curva C | 96.767 | EUR
PLSM-C13-MW | Disj. Magnetotérmico, 13A, 1P, Curva C | 22.4675 | EUR
PLSM-C15/2-MW | Disj. Magnetotérmico, 15A, 2 P, Curva C | 41.591 | EUR
PLSM-C15/3-MW | Disj. Magnetotérmico, 15A, 3 P, Curva C | 69.0536 | EUR
PLSM-C15/3N-MW | Disj. Magnetotérmico, 15A, 3P+N, Curva C | 85.1361 | EUR
PLSM-C15/4-MW | Disj. Magnetotérmico, 15A, 4 P, Curva C | 96.767 | EUR
PLSM-C15-MW | Disj. Magnetotérmico, 15A, 1P, Curva C | 23.3558 | EUR
PLSM-C16/2-MW | Disj. Magnetotérmico, 16A, 2P, Curva C | 40.0653 | EUR
PLSM-C16/3-MW | Disj. Magnetotérmico, 16A, 3P, Curva C | 66.6814 | EUR
PLSM-C16/3N-MW | Disj. Magnetotérmico, 16A, 3P+N, Curva C | 92.1899 | EUR
PLSM-C16/4-MW | Disj. Magnetotérmico, 16A, 4P, Curva C | 92.2212 | EUR
PLSM-C16-MW | Disj. Magnetotérmico, 16A, 1P, Curva C | 25.7174 | EUR
PLSM-C1-MW | Disj. Magnetotérmico, 1A, 1P, Curva C | 23.4184 | EUR
PLSM-C2,5/2-MW | Disj. Magnetotérmico, 2, 5 A, 2 P, Curva C | 47.6102 | EUR
PLSM-C2,5/3-MW | Disj. Magnetotérmico, 2, 5 A, 3 P, Curva C | 75.8879 | EUR
PLSM-C2,5/3N-MW | Disj. Magnetotérmico, 2, 5 A, 3P+N, Curva C | 94.886 | EUR
PLSM-C2,5/4-MW | Disj. Magnetotérmico, 2, 5 A, 4 P, Curva C | 107.8231 | EUR
PLSM-C2,5-MW | Disj. Magnetotérmico, 2, 5 A, 1P, Curva C | 23.4184 | EUR
PLSM-C2/2-MW | Disj. Magnetotérmico, 2A, 2P, Curva C | 47.6102 | EUR
PLSM-C2/3-MW | Disj. Magnetotérmico, 2A, 3P, Curva C | 75.8879 | EUR
PLSM-C2/3N-MW | Disj. Magnetotérmico, 2A, 3P+N, Curva C | 94.886 | EUR
PLSM-C2/4-MW | Disj. Magnetotérmico, 2A, 4P, Curva C | 107.8231 | EUR
PLSM-C20/2-MW | Disj. Magnetotérmico, 20A, 2P, Curva C | 44.5692 | EUR
PLSM-C20/3-MW | Disj. Magnetotérmico, 20A, 3P, Curva C | 75.9506 | EUR
PLSM-C20/3N-MW | Disj. Magnetotérmico, 20A, 3P+N, Curva C | 102.0443 | EUR
PLSM-C20/4-MW | Disj. Magnetotérmico, 20A, 4P, Curva C | 96.767 | EUR
PLSM-C20-MW | Disj. Magnetotérmico, 20A, 1P, Curva C | 22.4675 | EUR
PLSM-C25/2-MW | Disj. Magnetotérmico, 25A, 2P, Curva C | 42.8346 | EUR
PLSM-C25/3-MW | Disj. Magnetotérmico, 25A, 3P, Curva C | 69.9 | EUR
PLSM-C25/3N-MW | Disj. Magnetotérmico, 25A, 3P+N, Curva C | 103.7476 | EUR
PLSM-C25/4-MW | Disj. Magnetotérmico, 25A, 4P, Curva C | 99.1914 | EUR
PLSM-C25-MW | Disj. Magnetotérmico, 25A, 1P, Curva C | 28.4031 | EUR
PLSM-C2-MW | Disj. Magnetotérmico, 2A, 1P, Curva C | 23.4184 | EUR
PLSM-C3,5/2-MW | Disj. Magnetotérmico, 3, 5 A, 2 P, Curva C | 47.6102 | EUR
PLSM-C3,5/3-MW | Disj. Magnetotérmico, 3, 5 A, 3 P, Curva C | 75.8879 | EUR
PLSM-C3,5/3N-MW | Disj. Magnetotérmico, 3, 5 A, 3P+N, Curva C | 94.886 | EUR
PLSM-C3,5/4-MW | Disj. Magnetotérmico, 3, 5 A, 4 P, Curva C | 107.8231 | EUR
PLSM-C3,5-MW | Disj. Magnetotérmico, 3, 5 A, 1P, Curva C | 23.4184 | EUR
PLSM-C3/2-MW | Disj. Magnetotérmico, 3A, 2P, Curva C | 47.6102 | EUR
PLSM-C3/3-MW | Disj. Magnetotérmico, 3A, 3P, Curva C | 75.8879 | EUR
PLSM-C3/3N-MW | Disj. Magnetotérmico, 3A, 3P+N, Curva C | 94.886 | EUR
PLSM-C3/4-MW | Disj. Magnetotérmico, 3A, 4P, Curva C | 107.8231 | EUR
PLSM-C32/2-MW | Disj. Magnetotérmico, 32A, 2P, Curva C | 44.2035 | EUR
PLSM-C32/3-MW | Disj. Magnetotérmico, 32A, 3P, Curva C | 74.4144 | EUR
PLSM-C32/3N-MW | Disj. Magnetotérmico, 32A, 3P+N, Curva C | 114.8873 | EUR
PLSM-C32/4-MW | Disj. Magnetotérmico, 32A, 4P, Curva C | 103.3714 | EUR
PLSM-C32-MW | Disj. Magnetotérmico, 32A, 1P, Curva C | 25.1532 | EUR
PLSM-C3-MW | Disj. Magnetotérmico, 3A, 1P, Curva C | 23.4184 | EUR
PLSM-C4/2-MW | Disj. Magnetotérmico, 4A, 2P, Curva C | 47.6102 | EUR
PLSM-C4/3-MW | Disj. Magnetotérmico, 4A, 3P, Curva C | 75.8879 | EUR
PLSM-C4/3N-MW | Disj. Magnetotérmico, 4A, 3P+N, Curva C | 94.886 | EUR
PLSM-C4/4-MW | Disj. Magnetotérmico, 4A, 4P, Curva C | 107.8231 | EUR
PLSM-C40/2-MW | Disj. Magnetotérmico, 40A, 2P, Curva C | 53.5772 | EUR
PLSM-C40/3-MW | Disj. Magnetotérmico, 40A, 3P, Curva C | 94.2694 | EUR
PLSM-C40/3N-MW | Disj. Magnetotérmico, 40A, 3P+N, Curva C | 118.5134 | EUR
PLSM-C40/4-MW | Disj. Magnetotérmico, 40A, 4P, Curva C | 123.2264 | EUR
PLSM-C40-MW | Disj. Magnetotérmico, 40A, 1P, Curva C | 29.8034 | EUR
PLSM-C4-MW | Disj. Magnetotérmico, 4A, 1P, Curva C | 23.4184 | EUR
PLSM-C5/2-MW | Disj. Magnetotérmico, 5A, 2 P, Curva C | 47.6102 | EUR
PLSM-C5/3-MW | Disj. Magnetotérmico, 5A, 3 P, Curva C | 75.8879 | EUR
PLSM-C5/3N-MW | Disj. Magnetotérmico, 5A, 3P+N, Curva C | 94.886 | EUR
PLSM-C5/4-MW | Disj. Magnetotérmico, 5A, 4 P, Curva C | 107.8231 | EUR
PLSM-C50/2-MW | Disj. Magnetotérmico, 50A, 2P, Curva C | 82.0639 | EUR
PLSM-C50/3-MW | Disj. Magnetotérmico, 50A, 3P, Curva C | 141.7125 | EUR
PLSM-C50/3N-MW | Disj. Magnetotérmico, 50A, 3P+N, Curva C | 176.3751 | EUR
PLSM-C50/4-MW | Disj. Magnetotérmico, 50A, 4P, Curva C | 152.3192 | EUR
PLSM-C50-MW | Disj. Magnetotérmico, 50A, 1P, Curva C | 48.3312 | EUR
PLSM-C5-MW | Disj. Magnetotérmico, 5A, 1P, Curva C | 23.4184 | EUR
PLSM-C6/2-MW | Disj. Magnetotérmico, 6A, 2P, Curva C | 42.0717 | EUR
PLSM-C6/3-MW | Disj. Magnetotérmico, 6A, 3P, Curva C | 69.5552 | EUR
PLSM-C6/3N-MW | Disj. Magnetotérmico, 6A, 3P+N, Curva C | 86.6932 | EUR
PLSM-C6/4-MW | Disj. Magnetotérmico, 6A, 4P, Curva C | 98.5226 | EUR
PLSM-C63/2-MW | Disj. Magnetotérmico, 63A, 2P, Curva C | 85.0421 | EUR
PLSM-C63/3-MW | Disj. Magnetotérmico, 63A, 3P, Curva C | 139.9255 | EUR
PLSM-C63/3N-MW | Disj. Magnetotérmico, 63A, 3P+N, Curva C | 197.9334 | EUR
PLSM-C63/4-MW | Disj. Magnetotérmico, 63A, 4P, Curva C | 206.5233 | EUR
PLSM-C63-MW | Disj. Magnetotérmico, 63A, 1P, Curva C | 55.7716 | EUR
PLSM-C6-MW | Disj. Magnetotérmico, 6A, 1P, Curva C | 22.5824 | EUR
PLSM-C8/2-MW | Disj. Magnetotérmico, 8A, 2 P, Curva C | 41.591 | EUR
PLSM-C8/3-MW | Disj. Magnetotérmico, 8A, 3 P, Curva C | 87.3933 | EUR
PLSM-C8/3N-MW | Disj. Magnetotérmico, 8A, 3P+N, Curva C | 101.8875 | EUR
PLSM-C8/4-MW | Disj. Magnetotérmico, 8A, 4 P, Curva C | 96.767 | EUR
PLSM-C8-MW | Disj. Magnetotérmico, 8A, 1P, Curva C | 22.4675 | EUR
PLSM-D0,5/2-MW | Disj. Magnetotérmico, 0, 5 A, 2 P, Curva D | 62.6895 | EUR
PLSM-D0,5/3-MW | Disj. Magnetotérmico, 0, 5 A, 3 P, Curva D | 98.7107 | EUR
PLSM-D0,5/3N-MW | Disj. Magnetotérmico, 0, 5 A, 3P+N, Curva D | 116.4025 | EUR
PLSM-D0,5/4-MW | Disj. Magnetotérmico, 0, 5 A, 4 P, Curva D | 123.822 | EUR
PLSM-D0,5-MW | Disj. Magnetotérmico, 0.5A, 1P, Curva D | 30.2945 | EUR
PLSM-D1,5/2-MW | Disj. Magnetotérmico, 1, 5 A, 2 P, Curva D | 53.5353 | EUR
PLSM-D1,5/3-MW | Disj. Magnetotérmico, 1, 5 A, 3 P, Curva D | 107.5932 | EUR
PLSM-D1,5/3N-MW | Disj. Magnetotérmico, 1, 5 A, 3P+N, Curva D | 122.1291 | EUR
PLSM-D1,5/4-MW | Disj. Magnetotérmico, 1, 5 A, 4 P, Curva D | 106.5378 | EUR
PLSM-D1,5-MW | Disj. Magnetotérmico, 1, 5 A, 1P, Curva D | 26.334 | EUR
PLSM-D1,6/2-MW | Disj. Magnetotérmico, 1, 6 A, 2 P, Curva D | 53.5353 | EUR
PLSM-D1,6/3-MW | Disj. Magnetotérmico, 1, 6 A, 3 P, Curva D | 107.5932 | EUR
PLSM-D1,6/3N-MW | Disj. Magnetotérmico, 1, 6 A, 3P+N, Curva D | 122.1291 | EUR
PLSM-D1,6/4-MW | Disj. Magnetotérmico, 1, 6 A, 4 P, Curva D | 106.5378 | EUR
PLSM-D1,6-MW | Disj. Magnetotérmico, 1, 6 A, 1P, Curva D | 26.334 | EUR
PLSM-D1/2-MW | Disj. Magnetotérmico, 1A, 2P, Curva D | 53.5353 | EUR
PLSM-D1/3-MW | Disj. Magnetotérmico, 1A, 3P, Curva D | 85.8363 | EUR
PLSM-D1/3N-MW | Disj. Magnetotérmico, 1A, 3P+N, Curva D | 105.8271 | EUR
PLSM-D1/4-MW | Disj. Magnetotérmico, 1A, 4P, Curva D | 112.5778 | EUR
PLSM-D10/2-MW | Disj. Magnetotérmico, 10A, 2P, Curva D | 48.1849 | EUR
PLSM-D10/3-MW | Disj. Magnetotérmico, 10A, 3P, Curva D | 74.4876 | EUR
PLSM-D10/3N-MW | Disj. Magnetotérmico, 10A, 3P+N, Curva D | 98.7943 | EUR
PLSM-D10/4-MW | Disj. Magnetotérmico, 10A, 4P, Curva D | 105.1061 | EUR
PLSM-D10-MW | Disj. Magnetotérmico, 10A, 1P, Curva D | 23.3662 | EUR
PLSM-D12/2-MW | Disj. Magnetotérmico, 12A, 2 P, Curva D | 45.4575 | EUR
PLSM-D12/3-MW | Disj. Magnetotérmico, 12A, 3 P, Curva D | 74.4876 | EUR
PLSM-D12/3N-MW | Disj. Magnetotérmico, 12A, 3P+N, Curva D | 98.7943 | EUR
PLSM-D12/4-MW | Disj. Magnetotérmico, 12A, 4 P, Curva D | 105.1061 | EUR
PLSM-D12-MW | Disj. Magnetotérmico, 12A, 1P, Curva D | 23.3662 | EUR
PLSM-D13/2-MW | Disj. Magnetotérmico, 13A, 2P, Curva D | 45.4575 | EUR
PLSM-D13/3-MW | Disj. Magnetotérmico, 13A, 3P, Curva D | 74.4876 | EUR
PLSM-D13/3N-MW | Disj. Magnetotérmico, 13A, 3P+N, Curva D | 98.7943 | EUR
PLSM-D13/4-MW | Disj. Magnetotérmico, 13A, 4P, Curva D | 105.1061 | EUR
PLSM-D13-MW | Disj. Magnetotérmico, 13A, 1P, Curva D | 23.3662 | EUR
PLSM-D15/2-MW | Disj. Magnetotérmico, 15A, 2 P, Curva D | 45.4575 | EUR
PLSM-D15/3-MW | Disj. Magnetotérmico, 15A, 3 P, Curva D | 74.4876 | EUR
PLSM-D15/3N-MW | Disj. Magnetotérmico, 15A, 3P+N, Curva D | 98.7943 | EUR
PLSM-D15/4-MW | Disj. Magnetotérmico, 15A, 4 P, Curva D | 105.1061 | EUR
PLSM-D15-MW | Disj. Magnetotérmico, 15A, 1P, Curva D | 23.3662 | EUR
PLSM-D16/2-MW | Disj. Magnetotérmico, 16A, 2P, Curva D | 47.9132 | EUR
PLSM-D16/3-MW | Disj. Magnetotérmico, 16A, 3P, Curva D | 71.9587 | EUR
PLSM-D16/3N-MW | Disj. Magnetotérmico, 16A, 3P+N, Curva D | 116.1517 | EUR
PLSM-D16/4-MW | Disj. Magnetotérmico, 16A, 4P, Curva D | 97.6134 | EUR
PLSM-D16-MW | Disj. Magnetotérmico, 16A, 1P, Curva D | 23.0632 | EUR
PLSM-D1-MW | Disj. Magnetotérmico, 1A, 1P, Curva D | 31.768 | EUR
PLSM-D2,5/2-MW | Disj. Magnetotérmico, 2, 5 A, 2 P, Curva D | 74.2159 | EUR
PLSM-D2,5/3-MW | Disj. Magnetotérmico, 2, 5 A, 3 P, Curva D | 111.5642 | EUR
PLSM-D2,5/3N-MW | Disj. Magnetotérmico, 2, 5 A, 3P+N, Curva D | 126.0583 | EUR
PLSM-D2,5/4-MW | Disj. Magnetotérmico, 2, 5 A, 4 P, Curva D | 106.5378 | EUR
PLSM-D2,5-MW | Disj. Magnetotérmico, 2, 5 A, 1P, Curva D | 26.334 | EUR
PLSM-D2/2-MW | Disj. Magnetotérmico, 2A, 2P, Curva D | 53.5353 | EUR
PLSM-D2/3-MW | Disj. Magnetotérmico, 2A, 3P, Curva D | 117.6252 | EUR
PLSM-D2/3N-MW | Disj. Magnetotérmico, 2A, 3P+N, Curva D | 163.1976 | EUR
PLSM-D2/4-MW | Disj. Magnetotérmico, 2A, 4P, Curva D | 106.5378 | EUR
PLSM-D20/2-MW | Disj. Magnetotérmico, 20A, 2P, Curva D | 54.9147 | EUR
PLSM-D20/3-MW | Disj. Magnetotérmico, 20A, 3P, Curva D | 74.4876 | EUR
PLSM-D20/3N-MW | Disj. Magnetotérmico, 20A, 3P+N, Curva D | 112.3479 | EUR
PLSM-D20/4-MW | Disj. Magnetotérmico, 20A, 4P, Curva D | 101.1351 | EUR
PLSM-D20-MW | Disj. Magnetotérmico, 20A, 1P, Curva D | 23.2617 | EUR
PLSM-D25/2-MW | Disj. Magnetotérmico, 25A, 2P, Curva D | 50.0241 | EUR
PLSM-D25/3-MW | Disj. Magnetotérmico, 25A, 3P, Curva D | 75.5431 | EUR
PLSM-D25/3N-MW | Disj. Magnetotérmico, 25A, 3P+N, Curva D | 112.7869 | EUR
PLSM-D25/4-MW | Disj. Magnetotérmico, 25A, 4P, Curva D | 101.8457 | EUR
PLSM-D25-MW | Disj. Magnetotérmico, 25A, 1P, Curva D | 23.7006 | EUR
PLSM-D2-MW | Disj. Magnetotérmico, 2A, 1P, Curva D | 32.8861 | EUR
PLSM-D3,5/2-MW | Disj. Magnetotérmico, 3, 5 A, 2 P, Curva D | 73.4531 | EUR
PLSM-D3,5/3-MW | Disj. Magnetotérmico, 3, 5 A, 3 P, Curva D | 110.2475 | EUR
PLSM-D3,5/3N-MW | Disj. Magnetotérmico, 3, 5 A, 3P+N, Curva D | 124.7625 | EUR
PLSM-D3,5/4-MW | Disj. Magnetotérmico, 3, 5 A, 4 P, Curva D | 106.5378 | EUR
PLSM-D3,5-MW | Disj. Magnetotérmico, 3, 5 A, 1P, Curva D | 26.334 | EUR
PLSM-D3/2-MW | Disj. Magnetotérmico, 3A, 2P, Curva D | 78.9811 | EUR
PLSM-D3/3-MW | Disj. Magnetotérmico, 3A, 3P, Curva D | 117.6252 | EUR
PLSM-D3/3N-MW | Disj. Magnetotérmico, 3A, 3P+N, Curva D | 125.4627 | EUR
PLSM-D3/4-MW | Disj. Magnetotérmico, 3A, 4P, Curva D | 106.5378 | EUR
PLSM-D32/2-MW | Disj. Magnetotérmico, 32A, 2P, Curva D | 61.0907 | EUR
PLSM-D32/3-MW | Disj. Magnetotérmico, 32A, 3P, Curva D | 75.5431 | EUR
PLSM-D32/3N-MW | Disj. Magnetotérmico, 32A, 3P+N, Curva D | 102.9743 | EUR
PLSM-D32/4-MW | Disj. Magnetotérmico, 32A, 4P, Curva D | 109.5473 | EUR
PLSM-D32-MW | Disj. Magnetotérmico, 32A, 1P, Curva D | 27.8388 | EUR
PLSM-D3-MW | Disj. Magnetotérmico, 3A, 1P, Curva D | 32.0502 | EUR
PLSM-D4/2-MW | Disj. Magnetotérmico, 4A, 2P, Curva D | 79.0647 | EUR
PLSM-D4/3-MW | Disj. Magnetotérmico, 4A, 3P, Curva D | 126.4241 | EUR
PLSM-D4/3N-MW | Disj. Magnetotérmico, 4A, 3P+N, Curva D | 124.3968 | EUR
PLSM-D4/4-MW | Disj. Magnetotérmico, 4A, 4P, Curva D | 106.5378 | EUR
PLSM-D40/2-MW | Disj. Magnetotérmico, 40A, 2P, Curva D | 58.5095 | EUR
PLSM-D40/3-MW | Disj. Magnetotérmico, 40A, 3P, Curva D | 91.3016 | EUR
PLSM-D40/3N-MW | Disj. Magnetotérmico, 40A, 3P+N, Curva D | 146.6971 | EUR
PLSM-D40/4-MW | Disj. Magnetotérmico, 40A, 4P, Curva D | 130.2906 | EUR
PLSM-D40-MW | Disj. Magnetotérmico, 40A, 1P, Curva D | 32.907 | EUR
PLSM-D4-MW | Disj. Magnetotérmico, 4A, 1P, Curva D | 38.968 | EUR
PLSM-D5/2-MW | Disj. Magnetotérmico, 5A, 2 P, Curva D | 72.0528 | EUR
PLSM-D5/3-MW | Disj. Magnetotérmico, 5A, 3 P, Curva D | 108.2411 | EUR
PLSM-D5/3N-MW | Disj. Magnetotérmico, 5A, 3P+N, Curva D | 122.683 | EUR
PLSM-D5/4-MW | Disj. Magnetotérmico, 5A, 4 P, Curva D | 106.5378 | EUR
PLSM-D50/2-MW | Int. magnetotérmico PLSM, 2P, curva D, 50A | 59.4605 | EUR
PLSM-D50/3-MW | Int. magnetotérmico PLSM, 3P, curva D, 50A | 88.8981 | EUR
PLSM-D50/3N-MW | Int. magnetotérmico PLSM, 3P+N, curva D, 50A | 120.896 | EUR
PLSM-D50/4-MW | Int. magnetotérmico PLSM, 3P+N, curva D, 50A | 118.179 | EUR
PLSM-D50-MW | Int. magnetotérmico PLSM, 1P, curva D, 50A | 28.9152 | EUR
PLSM-D5-MW | Disj. Magnetotérmico, 5A, 1P, Curva D | 35.3837 | EUR
PLSM-D6/2-MW | Disj. Magnetotérmico, 6A, 2P, Curva D | 48.1954 | EUR
PLSM-D6/3-MW | Disj. Magnetotérmico, 6A, 3P, Curva D | 75.9088 | EUR
PLSM-D6/3N-MW | Disj. Magnetotérmico, 6A, 3P+N, Curva D | 120.4362 | EUR
PLSM-D6/4-MW | Disj. Magnetotérmico, 6A, 4P, Curva D | 106.5378 | EUR
PLSM-D63/2-MW | Int. magnetotérmico PLSM, 2P, curva D, 63A | 111.3343 | EUR
PLSM-D63/3-MW | Int. magnetotérmico PLSM, 3P, curva D, 63A | 417.2685 | EUR
PLSM-D63/3N-MW | Int. magnetotérmico PLSM, 3P+N, curva D, 63A | 417.2685 | EUR
PLSM-D63/4-MW | Int. magnetotérmico PLSM, 3P+N, curva D, 63A | 429.7249 | EUR
PLSM-D63-MW | Int. magnetotérmico PLSM, 1P, curva D, 63A | 95.1055 | EUR
PLSM-D6-MW | Disj. Magnetotérmico, 6A, 1P, Curva D | 24.5157 | EUR
PLSM-D8/2-MW | Disj. Magnetotérmico, 8A, 2 P, Curva D | 45.4575 | EUR
PLSM-D8/3-MW | Disj. Magnetotérmico, 8A, 3 P, Curva D | 74.4876 | EUR
PLSM-D8/3N-MW | Disj. Magnetotérmico, 8A, 3P+N, Curva D | 98.7943 | EUR
PLSM-D8/4-MW | Disj. Magnetotérmico, 8A, 4 P, Curva D | 105.1061 | EUR
PLSM-D8-MW | Disj. Magnetotérmico, 8A, 1P, Curva D | 23.3662 | EUR
PLZ6-B1,5/1N-MW | Disj. Magnetotérmico, 1, 5 A, 1P+N, Curva B | 29.0196 | EUR
PLZ6-B1,6/1N-MW | Disj. Magnetotérmico, 1, 6 A, 1P+N, Curva B | 29.0196 | EUR
PLZ6-B1/1N-MW | Disj. Magnetotérmico, 1A, 1P+N, Curva B | 29.0196 | EUR
PLZ6-B10/1N-MW | Disj. Magnetotérmico, 10A, 1P+N, Curva B | 23.7946 | EUR
PLZ6-B12/1N-MW | Disj. Magnetotérmico, 12A, 1P+N, Curva B | 23.7946 | EUR
PLZ6-B13/1N-MW | Disj. Magnetotérmico, 13A, 1P+N, Curva B | 23.7946 | EUR
PLZ6-B15/1N-MW | Disj. Magnetotérmico, 15A, 1P+N, Curva B | 23.7946 | EUR
PLZ6-B16/1N-MW | Disj. Magnetotérmico, 16A, 1P+N, Curva B | 22.8959 | EUR
PLZ6-B2,5/1N-MW | Disj. Magnetotérmico, 2, 5 A, 1P+N, Curva B | 28.7584 | EUR
PLZ6-B2/1N-MW | Disj. Magnetotérmico, 2A, 1P+N, Curva B | 28.7584 | EUR
PLZ6-B20/1N-MW | Disj. Magnetotérmico, 20A, 1P+N, Curva B | 23.7946 | EUR
PLZ6-B25/1N-MW | Disj. Magnetotérmico, 25A, 1P+N, Curva B | 24.871 | EUR
PLZ6-B3,5/1N-MW | Disj. Magnetotérmico, 3, 5 A, 1P+N, Curva B | 28.7584 | EUR
PLZ6-B3/1N-MW | Disj. Magnetotérmico, 3A, 1P+N, Curva B | 28.7584 | EUR
PLZ6-B32/1N-MW | Disj. Magnetotérmico, 32A, 1P+N, Curva B | 24.871 | EUR
PLZ6-B4/1N-MW | Disj. Magnetotérmico, 4A, 1P+N, Curva B | 28.7584 | EUR
PLZ6-B40/1N-MW | Disj. Magnetotérmico, 40A, 1P+N, Curva B | 29.7616 | EUR
PLZ6-B5/1N-MW | Disj. Magnetotérmico, 5A, 1P+N, Curva B | 28.7584 | EUR
PLZ6-B50/1N-MW | Disj. Magnetotérmico, 50A, 1P+N, Curva B | 33.2728 | EUR
PLZ6-B6/1N-MW | Disj. Magnetotérmico, 6A, 1P+N, Curva B | 22.7496 | EUR
PLZ6-B63/1N-MW | Disj. Magnetotérmico, 63A, 1P+N, Curva B | 32.28 | EUR
PLZ6-B8/1N-MW | Disj. Magnetotérmico, 8A, 1P+N, Curva B | 23.7946 | EUR
PLZ6-C0,16/1N-MW | Disj. Magnetotérmico, 0, 16 A, 1P+N, Curva C | 34.0461 | EUR
PLZ6-C0,25/1N-MW | Disj. Magnetotérmico, 0, 25 A, 1P+N, Curva C | 34.0461 | EUR
PLZ6-C0,5/1N-MW | Disj. Magnetotérmico, 0, 5 A, 1P+N, Curva C | 32.4159 | EUR
PLZ6-C0,75/1N-MW | Disj. Magnetotérmico, 0, 75 A, 1P+N, Curva C | 32.4159 | EUR
PLZ6-C1,5/1N-MW | Disj. Magnetotérmico, 1, 5 A, 1P+N, Curva C | 33.5549 | EUR
PLZ6-C1,6/1N-MW | Disj. Magnetotérmico, 1, 6 A, 1P+N, Curva C | 33.5549 | EUR
PLZ6-C1/1N-MW | Disj. Magnetotérmico, 1A, 1P+N, Curva C | 32.5622 | EUR
PLZ6-C10/1N-MW | Disj. Magnetotérmico, 10A, 1P+N, Curva C | 21.5583 | EUR
PLZ6-C12/1N-MW | Disj. Magnetotérmico, 12A, 1P+N, Curva C | 21.5583 | EUR
PLZ6-C13/1N-MW | Disj. Magnetotérmico, 13A, 1P+N, Curva C | 21.5583 | EUR
PLZ6-C15/1N-MW | Disj. Magnetotérmico, 15A, 1P+N, Curva C | 21.5583 | EUR
PLZ6-C16/1N-MW | Disj. Magnetotérmico, 16A, 1P+N, Curva C | 20.7537 | EUR
PLZ6-C2,5/1N-MW | Disj. Magnetotérmico, 2, 5 A, 1P+N, Curva C | 36.1674 | EUR
PLZ6-C2/1N-MW | Disj. Magnetotérmico, 2A, 1P+N, Curva C | 36.1674 | EUR
PLZ6-C20/1N-MW | Disj. Magnetotérmico, 20A, 1P+N, Curva C | 21.5583 | EUR
PLZ6-C25/1N-MW | Disj. Magnetotérmico, 25A, 1P+N, Curva C | 22.5406 | EUR
PLZ6-C3,5/1N-MW | Disj. Magnetotérmico, 3, 5 A, 1P+N, Curva C | 33.5549 | EUR
PLZ6-C3/1N-MW | Disj. Magnetotérmico, 3A, 1P+N, Curva C | 32.5622 | EUR
PLZ6-C32/1N-MW | Disj. Magnetotérmico, 32A, 1P+N, Curva C | 23.7737 | EUR
PLZ6-C4/1N-MW | Disj. Magnetotérmico, 4A, 1P+N, Curva C | 37.6304 | EUR
PLZ6-C40/1N-MW | Disj. Magnetotérmico, 40A, 1P+N, Curva C | 26.9505 | EUR
PLZ6-C5/1N-MW | Disj. Magnetotérmico, 5A, 1P+N, Curva C | 37.6304 | EUR
PLZ6-C50/1N-MW | Disj. Magnetotérmico, 50A, 1P+N, Curva C | 46.2621 | EUR
PLZ6-C6/1N-MW | Disj. Magnetotérmico, 6A, 1P+N, Curva C | 25.2785 | EUR
PLZ6-C63/1N-MW | Disj. Magnetotérmico, 63A, 1P+N, Curva C | 59.5754 | EUR
PLZ6-C8/1N-MW | Disj. Magnetotérmico, 8A, 1P+N, Curva C | 28.8315 | EUR
PLZ6-D0,5/1N-MW | Disj. Magnetotérmico, 0, 5 A, 1P+N, Curva D | 34.2028 | EUR
PLZ6-D1,5/1N-MW | Disj. Magnetotérmico, 1, 5 A, 1P+N, Curva D | 27.682 | EUR
PLZ6-D1,6/1N-MW | Disj. Magnetotérmico, 1, 6 A, 1P+N, Curva D | 27.682 | EUR
PLZ6-D1/1N-MW | Disj. Magnetotérmico, 1A, 1P+N, Curva D | 27.682 | EUR
PLZ6-D10/1N-MW | Disj. Magnetotérmico, 10A, 1P+N, Curva D | 22.7392 | EUR
PLZ6-D12/1N-MW | Disj. Magnetotérmico, 12A, 1P+N, Curva D | 22.7392 | EUR
PLZ6-D13/1N-MW | Disj. Magnetotérmico, 13A, 1P+N, Curva D | 22.7392 | EUR
PLZ6-D15/1N-MW | Disj. Magnetotérmico, 15A, 1P+N, Curva D | 22.7392 | EUR
PLZ6-D16/1N-MW | Disj. Magnetotérmico, 16A, 1P+N, Curva D | 21.8614 | EUR
PLZ6-D2,5/1N-MW | Disj. Magnetotérmico, 2, 5 A, 1P+N, Curva D | 27.4521 | EUR
PLZ6-D2/1N-MW | Disj. Magnetotérmico, 2A, 1P+N, Curva D | 27.4521 | EUR
PLZ6-D20/1N-MW | Disj. Magnetotérmico, 20A, 1P+N, Curva D | 22.7392 | EUR
PLZ6-D25/1N-MW | Disj. Magnetotérmico, 25A, 1P+N, Curva D | 23.7528 | EUR
PLZ6-D3,5/1N-MW | Disj. Magnetotérmico, 3, 5 A, 1P+N, Curva D | 27.4521 | EUR
PLZ6-D3/1N-MW | Disj. Magnetotérmico, 3A, 1P+N, Curva D | 27.4521 | EUR
PLZ6-D32/1N-MW | Disj. Magnetotérmico, 32A, 1P+N, Curva D | 23.7528 | EUR
PLZ6-D4/1N-MW | Disj. Magnetotérmico, 4A, 1P+N, Curva D | 27.4521 | EUR
PLZ6-D40/1N-MW | Disj. Magnetotérmico, 40A, 1P+N, Curva D | 28.4344 | EUR
PLZ6-D5/1N-MW | Disj. Magnetotérmico, 5A, 1P+N, Curva D | 27.4521 | EUR
PLZ6-D6/1N-MW | Disj. Magnetotérmico, 6A, 1P+N, Curva D | 19.3743 | EUR
PLZ6-D8/1N-MW | Disj. Magnetotérmico, 8A, 1P+N, Curva D | 21.2239 | EUR
PLZM-B1,5/1N-MW | Disj. Magnetotérmico, 1, 5 A, 1P+N, Curva B | 46.1472 | EUR
PLZM-B1,6/1N-MW | Disj. Magnetotérmico, 1, 6 A, 1P+N, Curva B | 46.1472 | EUR
PLZM-B1/1N-MW | Disj. Magnetotérmico, 1A, 1P+N, Curva B | 46.1472 | EUR
PLZM-B10/1N-MW | Disj. Magnetotérmico, 10A, 1P+N, Curva B | 40.9849 | EUR
PLZM-B12/1N-MW | Disj. Magnetotérmico, 12A, 1P+N, Curva B | 40.9849 | EUR
PLZM-B13/1N-MW | Disj. Magnetotérmico, 13A, 1P+N, Curva B | 40.9849 | EUR
PLZM-B15/1N-MW | Disj. Magnetotérmico, 15A, 1P+N, Curva B | 40.9849 | EUR
PLZM-B16/1N-MW | Disj. Magnetotérmico, 16A, 1P+N, Curva B | 39.501 | EUR
PLZM-B2,5/1N-MW | Disj. Magnetotérmico, 2, 5 A, 1P+N, Curva B | 43.4302 | EUR
PLZM-B2/1N-MW | Disj. Magnetotérmico, 2A, 1P+N, Curva B | 43.4302 | EUR
PLZM-B20/1N-MW | Disj. Magnetotérmico, 20A, 1P+N, Curva B | 40.9849 | EUR
PLZM-B25/1N-MW | Disj. Magnetotérmico, 25A, 1P+N, Curva B | 42.218 | EUR
PLZM-B3,5/1N-MW | Disj. Magnetotérmico, 3, 5 A, 1P+N, Curva B | 43.4302 | EUR
PLZM-B3/1N-MW | Disj. Magnetotérmico, 3A, 1P+N, Curva B | 43.4302 | EUR
PLZM-B32/1N-MW | Disj. Magnetotérmico, 32A, 1P+N, Curva B | 43.5556 | EUR
PLZM-B4/1N-MW | Disj. Magnetotérmico, 4A, 1P+N, Curva B | 43.4302 | EUR
PLZM-B40/1N-MW | Disj. Magnetotérmico, 40A, 1P+N, Curva B | 52.7934 | EUR
PLZM-B5/1N-MW | Disj. Magnetotérmico, 5A, 1P+N, Curva B | 43.4302 | EUR
PLZM-B50/1N-MW | Disj. Magnetotérmico, 50A, 1P+N, Curva B | 75.9924 | EUR
PLZM-B6/1N-MW | Disj. Magnetotérmico, 6A, 1P+N, Curva B | 41.4656 | EUR
PLZM-B63/1N-MW | Disj. Magnetotérmico, 63A, 1P+N, Curva B | 83.809 | EUR
PLZM-B8/1N-MW | Disj. Magnetotérmico, 8A, 1P+N, Curva B | 40.9849 | EUR
PLZM-C0,16/1N-MW | Disj. Magnetotérmico, 0, 16 A, 1P+N, Curva C | 46.074 | EUR
PLZM-C0,25/1N-MW | Disj. Magnetotérmico, 0, 25 A, 1P+N, Curva C | 46.074 | EUR
PLZM-C0,5/1N-MW | Disj. Magnetotérmico, 0, 5 A, 1P+N, Curva C | 46.074 | EUR
PLZM-C0,75/1N-MW | Disj. Magnetotérmico, 0, 75 A, 1P+N, Curva C | 46.074 | EUR
PLZM-C1,5/1N-MW | Disj. Magnetotérmico, 1, 5 A, 1P+N, Curva C | 41.8941 | EUR
PLZM-C1,6/1N-MW | Disj. Magnetotérmico, 1, 6 A, 1P+N, Curva C | 41.8941 | EUR
PLZM-C1/1N-MW | Disj. Magnetotérmico, 1A, 1P+N, Curva C | 41.8941 | EUR
PLZM-C10/1N-MW | Disj. Magnetotérmico, 10A, 1P+N, Curva C | 36.5959 | EUR
PLZM-C12/1N-MW | Disj. Magnetotérmico, 12A, 1P+N, Curva C | 36.5959 | EUR
PLZM-C13/1N-MW | Disj. Magnetotérmico, 13A, 1P+N, Curva C | 36.5959 | EUR
PLZM-C15/1N-MW | Disj. Magnetotérmico, 15A, 1P+N, Curva C | 36.5959 | EUR
PLZM-C16/1N-MW | Disj. Magnetotérmico, 16A, 1P+N, Curva C | 35.2478 | EUR
PLZM-C2,5/1N-MW | Disj. Magnetotérmico, 2, 5 A, 1P+N, Curva C | 41.8941 | EUR
PLZM-C2/1N-MW | Disj. Magnetotérmico, 2A, 1P+N, Curva C | 41.8941 | EUR
PLZM-C20/1N-MW | Disj. Magnetotérmico, 20A, 1P+N, Curva C | 36.5959 | EUR
PLZM-C25/1N-MW | Disj. Magnetotérmico, 25A, 1P+N, Curva C | 37.6931 | EUR
PLZM-C3,5/1N-MW | Disj. Magnetotérmico, 3, 5 A, 1P+N, Curva C | 41.8941 | EUR
PLZM-C3/1N-MW | Disj. Magnetotérmico, 3A, 1P+N, Curva C | 41.8941 | EUR
PLZM-C32/1N-MW | Disj. Magnetotérmico, 32A, 1P+N, Curva C | 38.8845 | EUR
PLZM-C4/1N-MW | Disj. Magnetotérmico, 4A, 1P+N, Curva C | 41.8941 | EUR
PLZM-C40/1N-MW | Disj. Magnetotérmico, 40A, 1P+N, Curva C | 47.1295 | EUR
PLZM-C5/1N-MW | Disj. Magnetotérmico, 5A, 1P+N, Curva C | 41.8941 | EUR
PLZM-C50/1N-MW | Disj. Magnetotérmico, 50A, 1P+N, Curva C | 59.4082 | EUR
PLZM-C6/1N-MW | Disj. Magnetotérmico, 6A, 1P+N, Curva C | 37.0243 | EUR
PLZM-C63/1N-MW | Disj. Magnetotérmico, 63A, 1P+N, Curva C | 65.4901 | EUR
PLZM-C8/1N-MW | Disj. Magnetotérmico, 8A, 1P+N, Curva C | 36.5959 | EUR
PLZM-D0,5/1N-MW | Disj. Magnetotérmico, 0, 5 A, 1P+N, Curva D | 58.2692 | EUR
PLZM-D1,5/1N-MW | Disj. Magnetotérmico, 1, 5 A, 1P+N, Curva D | 49.7838 | EUR
PLZM-D1,6/1N-MW | Disj. Magnetotérmico, 1, 6 A, 1P+N, Curva D | 49.7838 | EUR
PLZM-D1/1N-MW | Disj. Magnetotérmico, 1A, 1P+N, Curva D | 49.7838 | EUR
PLZM-D10/1N-MW | Disj. Magnetotérmico, 10A, 1P+N, Curva D | 40.013 | EUR
PLZM-D12/1N-MW | Disj. Magnetotérmico, 12A, 1P+N, Curva D | 40.013 | EUR
PLZM-D13/1N-MW | Disj. Magnetotérmico, 13A, 1P+N, Curva D | 40.013 | EUR
PLZM-D15/1N-MW | Disj. Magnetotérmico, 15A, 1P+N, Curva D | 40.013 | EUR
PLZM-D16/1N-MW | Disj. Magnetotérmico, 16A, 1P+N, Curva D | 38.5918 | EUR
PLZM-D2,5/1N-MW | Disj. Magnetotérmico, 2, 5 A, 1P+N, Curva D | 47.0981 | EUR
PLZM-D2/1N-MW | Disj. Magnetotérmico, 2A, 1P+N, Curva D | 47.0981 | EUR
PLZM-D20/1N-MW | Disj. Magnetotérmico, 20A, 1P+N, Curva D | 40.013 | EUR
PLZM-D25/1N-MW | Disj. Magnetotérmico, 25A, 1P+N, Curva D | 40.9535 | EUR
PLZM-D3,5/1N-MW | Disj. Magnetotérmico, 3, 5 A, 1P+N, Curva D | 47.0981 | EUR
PLZM-D3/1N-MW | Disj. Magnetotérmico, 3A, 1P+N, Curva D | 47.0981 | EUR
PLZM-D32/1N-MW | Disj. Magnetotérmico, 32A, 1P+N, Curva D | 42.4061 | EUR
PLZM-D4/1N-MW | Disj. Magnetotérmico, 4A, 1P+N, Curva D | 47.0981 | EUR
PLZM-D40/1N-MW | Disj. Magnetotérmico, 40A, 1P+N, Curva D | 51.4767 | EUR
PLZM-D5/1N-MW | Disj. Magnetotérmico, 5A, 1P+N, Curva D | 47.0981 | EUR
PLZM-D6/1N-MW | Disj. Magnetotérmico, 6A, 1P+N, Curva D | 42.4061 | EUR
PLZM-D8/1N-MW | Disj. Magnetotérmico, 8A, 1P+N, Curva D | 40.013 | EUR
PN1-100 | Interrupt. 2 posições s/opção disp. Distancia, 3P, Mont. Fixa, s/ protecção, Tam.1, Lig. Term. Aperto, 100A | 177.3763 | EUR
PN1-125 | Interrupt. 2 posições s/opção disp. Distancia, 3P, Mont. Fixa, s/ protecção, Tam.1, Lig. Term. Aperto, 125A | 234.7576 | EUR
PN1-160 | Interrupt. 2 posições s/opção disp. Distancia, 3P, Mont. Fixa, s/ protecção, Tam.1, Lig. Term. Aperto, 160A | 245.1812 | EUR
PN1-4-100 | Interrupt. 2 posições s/opção disp. Distancia, 4P, Mont. Fixa, s/ protecção, Tam.1, Lig. Term. Aperto, 100A | 228.5055 | EUR
PN1-4-125 | Interrupt. 2 posições s/opção disp. Distancia, 4P, Mont. Fixa, s/ protecção, Tam.1, Lig. Term. Aperto, 125A | 272.3114 | EUR
PN1-4-160 | Interrupt. 2 posições s/opção disp. Distancia, 4P, Mont. Fixa, s/ protecção, Tam.1, Lig. Term. Aperto, 160A | 282.7556 | EUR
PN1-4-63 | Interrupt. 2 posições s/opção disp. Distancia, 4P, Mont. Fixa, s/ protecção, Tam.1, Lig. Term. Aperto, 63A | 182.5881 | EUR
PN1-63 | Interrupt. 2 posições s/opção disp. Distancia, 3P, Mont. Fixa, s/ protecção, Tam.1, Lig. Term. Aperto, 63A | 150.2564 | EUR
PN1-XPA | Mecanismo para paralelo com 1 comando rot. Directo e 1 de porta incluídos p/ PN1(-4) + PN1(-4) | 264.6173 | EUR
PN2-160 | Interrupt. 2 posições s/opção disp. Distancia, 3P, Mont. Fixa, s/ protecção, Tam.2, Lig. Parafuso, 160A | 264.9881 | EUR
PN2-200 | Interrupt. 2 posições s/opção disp. Distancia, 3P, Mont. Fixa, s/ protecção, Tam.2, Lig. Parafuso, 200A | 325.6448 | EUR
PN2-250 | Interrupt. 2 posições s/opção disp. Distancia, 3P, Mont. Fixa, s/ protecção, Tam.2, Lig. Parafuso, 250A | 426.7496 | EUR
PN2-4-160 | Interrupt. 2 posições s/opção disp. Distancia, 4P, Mont. Fixa, s/ protecção, Tam.2, Lig. Parafuso, 160A | 304.3547 | EUR
PN2-4-200 | Interrupt. 2 posições s/opção disp. Distancia, 4P, Mont. Fixa, s/ protecção, Tam.2, Lig. Parafuso, 200A | 373.5295 | EUR
PN2-4-250 | Interrupt. 2 posições s/opção disp. Distancia, 4P, Mont. Fixa, s/ protecção, Tam.2, Lig. Parafuso, 250A | 541.6873 | EUR
PN2-XPA | Mecanismo para paralelo com 1 comando rot. Directo e 1 de porta incluídos p/ PN2(-4) + PN2(-4) | 322.5548 | EUR
PN3-400 | Interrupt. 2 posições s/opção disp. Distancia, 3P, Mont. Fixa, s/ protecção, Tam.3, Lig. Parafuso, 400A | 600.0574 | EUR
PN3-4-400 | Interrupt. 2 posições s/opção disp. Distancia, 4P, Mont. Fixa, s/ protecção, Tam.3, Lig. Parafuso, 400A | 730.2494 | EUR
PN3-4-630 | Interrupt. 2 posições s/opção disp. Distancia, 4P, Mont. Fixa, s/ protecção, Tam.3, Lig. Parafuso, 630A | 921.2217 | EUR
PN3-630 | Interrupt. 2 posições s/opção disp. Distancia, 3P, Mont. Fixa, s/ protecção, Tam.3, Lig. Parafuso, 630A | 755.2063 | EUR
PN3-XPA | Mecanismo para paralelo com 1 comando rot. Directo e 1 de porta incluídos p/ PN3(-4) + PN3(-4) | 544.5301 | EUR
POP-270 | Bobina de protecção contra sobretensões permanentes | 115.8069 | EUR
POWER BLOCK ASSY. 15PK | Terminal block, BT, 380 A, AC 600 V, DC 600 V, 3P, UL | 302.29 | EUR
POWER DISC. BLOCK 18PK |  | 341.47 | EUR
POWER DISC. BLOCK 24PK |  | 164.93 | EUR
POWER DIST. BLOCK 15PK | Terminal block, BT, 310 A, AC 600 V, DC 600 V, 3P, UL | 359.69 | EUR
POWER DIST. BLOCK 15PK |  | 214.93 | EUR
POWER DIST. BLOCK 15PK 16321-3 | Terminal block, BT, 175 A, AC 600 V, DC 600 V, 3P, UL | 200.6 | EUR
POWER DIST. BLOCK 24PK | Terminal block, BT, 380 A, AC 600 V, DC 600 V, 1F, UL | 98.27 | EUR
POWER DIST. BLOCK 24PK 16330-1 | Terminal block, BT, 380 A, AC 600 V, DC 600 V, 1F, UL | 207.82 | EUR
POWER DIST. BLOCK 24PK 16370-1 | Terminal block, BT, 310 A, AC 600 V, DC 600 V, 1F, UL | 123.47 | EUR
POWER DIST. BLOCK 6PK | Terminal block, BT, 840 A, AC 600 V, DC 600 V, 1F, UL | 314.64 | EUR
POWER DIST. STUD BLOCK |  | 137.56 | EUR
POWER DIST. STUD BLOCK |  | 65.49 | EUR
POWER DISTRIBUTION BLOCK |  | 50.42 | EUR
POWER DISTRIBUTION BLOCK |  | 129.62 | EUR
POWER DISTRIBUTION BLOCK |  | 209.33 | EUR
POWER DISTRIBUTION BLOCK |  | 271.62 | EUR
POWER DISTRIBUTION BLOCK |  | 441.24 | EUR
POWER DISTRIBUTION BLOCK |  | 305.64 | EUR
POWER DISTRIBUTION BLOCK |  | 542.71 | EUR
POWER DISTRIBUTION BLOCK |  | 17 | EUR
POWER DISTRIBUTION BLOCK |  | 110.96 | EUR
POWER DISTRIBUTION BLOCK |  | 44.58 | EUR
POWER DISTRIBUTION BLOCK |  | 116.73 | EUR
POWER DISTRIBUTION BLOCK |  | 137.71 | EUR
POWER DISTRIBUTION BLOCK |  | 79.69 | EUR
POWER DISTRIBUTION BLOCK |  | 129.47 | EUR
POWER DISTRIBUTION BLOCK |  | 37 | EUR
POWER DISTRIBUTION BLOCK |  | 69.33 | EUR
POWER DISTRIBUTION BLOCK 11675-2 | Terminal block, BT, 40 A, AC 250 V, DC 250 V, 2P, UL, CSA | 31.02 | EUR
POWER DISTRIBUTION BLOCK 11675-3 | Terminal block, BT, 40 A, AC 250 V, DC 250 V, 3P, UL, CSA | 40.58 | EUR
POWER DISTRIBUTION BLOCK 16373-3 | Terminal block, BT, 310 A, AC 600 V, DC 600 V, 3P, UL | 432.27 | EUR
POWER DISTRIBUTION BLOCK 16377-3 | Terminal block, BT, 570 A, AC 600 V, DC 600 V, 3P, UL | 346.04 | EUR
POWER DISTRIBUTION BLOCK 16390-2 | Terminal block, BT, 250 A, AC 600 V, DC 600 V, 2P, UL | 177.64 | EUR
POWER DISTRIBUTION BLOCK 16394-2 | Terminal block, BT, 400 A, AC 600 V, DC 600 V, 2P, UL | 237.71 | EUR
POWER DISTRIBUTION BLOCK 16582-1 | Terminal block, BT, 760 A, AC 600 V, DC 600 V, 1F, UL | 210.49 | EUR
POWER DISTRIBUTION BLOCK-16280-3 |  | 98.76 | EUR
POWER TERM.BLK 15PK | Terminal block, BT, 350 A, AC 600 V, DC 600 V, 3P, UL | 193.29 | EUR
POWER TERM.BLK 15PK 16323-3 | Terminal block, BT, 310 A, AC 600 V, DC 600 V, 3P, UL | 198.2 | EUR
POWER TERM.BLK 24PK | Terminal block, BT, 175 A, AC 600 V, DC 600 V, 4P, UL, CSA | 247.13 | EUR
POWER TERM.BLK 24PK 16021-2 | Terminal block, BT, 175 A, AC 600 V, DC 600 V, 2P, UL, CSA | 133.33 | EUR
POWER TERMINAL (3 WKS) | Terminal block, BT, 90 A, AC 600 V, DC 600 V, 5P, UL, CSA | 48.67 | EUR
POWER TERMINAL BLOCK 48PK | Terminal block, BT, 175 A, AC 600 V, DC 600 V, 1F, UL | 55.53 | EUR
PRO PAK AUTOMOTIVE TECH. ASSORTMENT |  | 540.18 | EUR
Protection Station 500/Ellipse ASR 450 | Protection Station 500/Ellipse ASR 450 | 36 | EUR
PSG60N24RP | Fuente de Alimentación; Monofásica; 100-240 V AC/24 V DC; 2.5A | 64.8591 | EUR
P-SOL20 | Interruptor seccionador; DC; 20 A | 89.1385 | EUR
P-SOL30 | Interruptor seccionador; DC; 30 A | 108.3978 | EUR
P-SOL60 | Interruptor seccionador; DC; 60 A | 250.3611 | EUR
PW BladeUPS Parallel Unit 12kW 400V (Parallel cord for BladeBar in/out, RPM out) |  | 5415.2 | EUR
PWR TERM.BLK 24PK | Terminal block, BT, 175 A, AC 600 V, DC 600 V, 3P, UL | 115.24 | EUR
PWR TERM.BLK 24PK 16021-3 | Terminal block, BT, 175 A, AC 600 V, DC 600 V, 3P, UL, CSA | 142.11 | EUR
PWR TERM.BLK 6PK | Terminal block, BT, 840 A, AC 600 V, DC 600 V, 3P, UL | 517.24 | EUR
PWR TRM.BLK 6PK |  | 484.38 | EUR
PXL-B10/2 | Disj. Magnetotérmico, 10A, 2P, Curva B, AC | 13.2297 | EUR
PXL-B6/1 | Disj. Magnetotérmico, 6A, 1P, Curva B, AC | 9.3945 | EUR
PXL-B6/2 | Disj. Magnetotérmico, 6A, 2P, Curva B, AC | 17.3888 | EUR
PXL-C10/1 | Disj. Magnetotérmico, 10A, 1P, Curva C, AC | 9.2587 | EUR
PXL-C10/2 | Disj. Magnetotérmico, 10A, 2P, Curva C, AC | 17.859 | EUR
PXL-C10/3 | Disj. Magnetotérmico, 10A, 3P, Curva C, AC | 50.2227 | EUR
PXL-C16/3 | Disj. Magnetotérmico, 16A, 3P, Curva C, AC | 62.3551 | EUR
PXL-C2,5/1 | Disj. Magnetotérmico, 2,5A, 1P, Curva C, AC | 22.4779 | EUR
PXL-C2,5/3 | Disj. Magnetotérmico, 2, 5A, 3P, Curva C, AC | 54.1101 | EUR
PXL-C2/1 | Disj. Magnetotérmico, 2A, 1P, Curva C, AC | 19.2802 | EUR
PXL-C2/2 | Disj. Magnetotérmico, 2A, 2P, Curva C, AC | 38.7068 | EUR
PXL-C2/3 | Disj. Magnetotérmico, 2A, 3P, Curva C, AC | 53.8384 | EUR
PXL-C4/1 | Disj. Magnetotérmico, 4A, 1P, Curva C, AC | 17.9217 | EUR
PXL-C4/2 | Disj. Magnetotérmico, 4A, 2P, Curva C, AC | 38.6336 | EUR
PXL-C4/3 | Disj. Magnetotérmico, 4A, 3P, Curva C, AC | 54.8729 | EUR
PXL-C6/1 | Disj. Magnetotérmico, 6A, 1P, Curva C, AC | 11.3382 | EUR
PXL-C6/2 | Disj. Magnetotérmico, 6A, 2P, Curva C, AC | 23.9409 | EUR
PXL-C6/3 | Disj. Magnetotérmico, 6A, 3P, Curva C, AC | 17.5455 | EUR
PXL-C6/4 | Disj. Magnetotérmico, 6A, 4P, Curva C, AC | 46.3562 | EUR
Q18BS | Tapon obturador; 16 mm; 18x18 mm; Negro | 3.0591 | EUR
Q18D-10 | Pulsador rasante; 16 mm; 18x18 mm; Retorno; Rojo; Inscripción: 0 | 10.3 | EUR
Q18D-11 | Pulsador rasante; 16 mm; 18x18 mm; Retorno; Verde; Inscripción: I | 10.3 | EUR
Q18D-121 | Pulsador rasante; 16 mm; 18x18 mm; Retorno; Negro; Inscripción: 0 | 10.8974 | EUR
Q18D-19 | Pulsador rasante; 16 mm; 18x18 mm; Retorno; Negro; Inscripción: 0 | 10.3 | EUR
Q18D-20 | Pulsador rasante; 16 mm; 18x18 mm; Retorno; Blanco; Inscripción: I | 10.3 | EUR
Q18D-32 | Pulsador rasante; 16 mm; 18x18 mm; Retorno; Negro arrow | 10.3 | EUR
Q18D-33 | Pulsador rasante; 16 mm; 18x18 mm; Retorno; Negro | 10.3 | EUR
Q18D-BL | Pulsador rasante; 16 mm; 18x18 mm; Retorno; Azul | 10.3 | EUR
Q18D-GE | Pulsador rasante; 16 mm; 18x18 mm; Retorno; Amarillo | 10.3 | EUR
Q18D-GN | Pulsador rasante; 16 mm; 18x18 mm; Retorno; Verde | 10.3 | EUR
Q18DR-BL | Pulsador rasante; 16 mm; 18x18 mm; Enclavamiento; Azul | 12.5248 | EUR
Q18DR-GE | Pulsador rasante; 16 mm; 18x18 mm; Enclavamiento; Amarillo | 12.5248 | EUR
Q18DR-GN | Pulsador rasante; 16 mm; 18x18 mm; Enclavamiento; Verde | 12.5248 | EUR
Q18DR-RT | Pulsador rasante; 16 mm; 18x18 mm; Enclavamiento; Rojo | 12.5248 | EUR
Q18DR-SW | Pulsador rasante; 16 mm; 18x18 mm; Enclavamiento; Negro | 12.5248 | EUR
Q18D-RT | Pulsador rasante; 16 mm; 18x18 mm; Retorno; Rojo | 10.3 | EUR
Q18DR-WS | Pulsador rasante; 16 mm; 18x18 mm; Enclavamiento; Blanco | 12.5248 | EUR
Q18DR-X | Pulsador rasante; 16 mm; 18x18 mm; Enclavamiento; without button plate | 12.1025 | EUR
Q18D-SW | Pulsador rasante; 16 mm; 18x18 mm; Retorno; Negro | 10.3 | EUR
Q18D-WS | Pulsador rasante; 16 mm; 18x18 mm; Retorno; Blanco | 10.3 | EUR
Q18D-X | Pulsador rasante; 16 mm; 18x18 mm; Retorno; without button plate | 9.0846 | EUR
Q18LF-BL | Indicador luminoso rasante; 16 mm; 18x18 mm; Azul | 12.0407 | EUR
Q18LF-BL/WB | Indicador luminoso rasante; 16 mm; 18x18 mm; Azul; Con lámpara de filamento; 24 V AC/DC | 13.6372 | EUR
Q18LF-GE | Indicador luminoso rasante; 16 mm; 18x18 mm; Amarillo | 12.0407 | EUR
Q18LF-GE/WB | Indicador luminoso rasante; 16 mm; 18x18 mm; Amarillo; Con lámpara de filamento; 24 V AC/DC | 13.6372 | EUR
Q18LF-GN | Indicador luminoso rasante; 16 mm; 18x18 mm; Verde | 12.0407 | EUR
Q18LF-GN/WB | Indicador luminoso rasante; 16 mm; 18x18 mm; Verde; Con lámpara de filamento; 24 V AC/DC | 13.6372 | EUR
Q18LF-RT | Indicador luminoso rasante; 16 mm; 18x18 mm; Rojo | 12.0407 | EUR
Q18LF-RT/WB | Indicador luminoso rasante; 16 mm; 18x18 mm; Rojo; Con lámpara de filamento; 24 V AC/DC | 13.6372 | EUR
Q18LF-WS | Indicador luminoso rasante; 16 mm; 18x18 mm; Blanco | 12.0407 | EUR
Q18LF-WS/WB | Indicador luminoso rasante; 16 mm; 18x18 mm; Blanco; Con lámpara de filamento; 24 V AC/DC | 13.6372 | EUR
Q18LH-BL | Indicador luminoso cónico; 16 mm; 18x18 mm; Azul | 12.0407 | EUR
Q18LH-BL/WB | Indicador luminoso cónico; 16 mm; 18x18 mm; Azul; Con lámpara de filamento; 24 V AC/DC | 13.6372 | EUR
Q18LH-GE | Indicador luminoso cónico; 16 mm; 18x18 mm; Amarillo | 12.0407 | EUR
Q18LH-GE/WB | Indicador luminoso cónico; 16 mm; 18x18 mm; Amarillo; Con lámpara de filamento; 24 V AC/DC | 13.6372 | EUR
Q18LH-GN | Indicador luminoso cónico; 16 mm; 18x18 mm; Verde | 12.0407 | EUR
Q18LH-GN/WB | Indicador luminoso cónico; 16 mm; 18x18 mm; Verde; Con lámpara de filamento; 24 V AC/DC | 13.6372 | EUR
Q18LH-RT | Indicador luminoso cónico; 16 mm; 18x18 mm; Rojo | 12.0407 | EUR
Q18LH-RT/WB | Indicador luminoso cónico; 16 mm; 18x18 mm; Rojo; Con lámpara de filamento; 24 V AC/DC | 13.6372 | EUR
Q18LH-WS | Indicador luminoso cónico; 16 mm; 18x18 mm; Blanco | 12.0407 | EUR
Q18LH-WS/WB | Indicador luminoso cónico; 16 mm; 18x18 mm; Blanco; Con lámpara de filamento; 24 V AC/DC | 13.6372 | EUR
Q18LT-BL | Pulsador luminoso rasante; 16 mm; 18x18 mm; Retorno; Azul | 12.8338 | EUR
Q18LT-BL/WB | Pulsador luminoso rasante; 16 mm; 18x18 mm; Retorno; Azul; Con lampara de filamento; 24 V AC/DC | 14.2655 | EUR
Q18LT-GE | Pulsador luminoso rasante; 16 mm; 18x18 mm; Retorno; Amarillo | 12.8338 | EUR
Q18LT-GE/WB | Pulsador luminoso rasante; 16 mm; 18x18 mm; Retorno; Amarillo; Con lampara de filamento; 24 V AC/DC | 14.2655 | EUR
Q18LT-GN | Pulsador luminoso rasante; 16 mm; 18x18 mm; Retorno; Verde | 12.8338 | EUR
Q18LT-GN/WB | Pulsador luminoso rasante; 16 mm; 18x18 mm; Retorno; Verde; Con lampara de filamento; 24 V AC/DC | 14.2655 | EUR
Q18LTR-BL | Pulsador luminoso rasante; 16 mm; 18x18 mm; Enclavamiento; Azul | 14.8732 | EUR
Q18LTR-BL/WB | Pulsador luminoso rasante; 16 mm; 18x18 mm; Enclavamiento; Azul; Con lampara de filamento; 24 V AC/DC | 16.48 | EUR
Q18LTR-GE | Pulsador luminoso rasante; 16 mm; 18x18 mm; Enclavamiento; Amarillo | 14.8732 | EUR
Q18LTR-GE/WB | Pulsador luminoso rasante; 16 mm; 18x18 mm; Enclavamiento; Amarillo; Con lampara de filamento; 24 V AC/DC | 16.48 | EUR
Q18LTR-GN | Pulsador luminoso rasante; 16 mm; 18x18 mm; Enclavamiento; Verde | 14.8732 | EUR
Q18LTR-GN/WB | Pulsador luminoso rasante; 16 mm; 18x18 mm; Enclavamiento; Verde; Con lampara de filamento; 24 V AC/DC | 16.48 | EUR
Q18LTR-RT | Pulsador luminoso rasante; 16 mm; 18x18 mm; Enclavamiento; Rojo | 14.8732 | EUR
Q18LTR-RT/WB | Pulsador luminoso rasante; 16 mm; 18x18 mm; Enclavamiento; Rojo; Con lampara de filamento; 24 V AC/DC | 16.48 | EUR
Q18LT-RT | Pulsador luminoso rasante; 16 mm; 18x18 mm; Retorno; Rojo | 12.8338 | EUR
Q18LT-RT/WB | Pulsador luminoso rasante; 16 mm; 18x18 mm; Retorno; Rojo; Con lampara de filamento; 24 V AC/DC | 14.2655 | EUR
Q18LTR-WS | Pulsador luminoso rasante; 16 mm; 18x18 mm; Enclavamiento; Blanco | 14.8732 | EUR
Q18LTR-WS/WB | Pulsador luminoso rasante; 16 mm; 18x18 mm; Enclavamiento; Blanco; Con lampara de filamento; 24 V AC/DC | 16.48 | EUR
Q18LTR-X | Pulsador luminoso rasante; 16 mm; 18x18 mm; Enclavamiento; Sin placa indicadora | 14.5333 | EUR
Q18LT-WS | Pulsador luminoso rasante; 16 mm; 18x18 mm; Retorno; Blanco | 12.8338 | EUR
Q18LT-WS/WB | Pulsador luminoso rasante; 16 mm; 18x18 mm; Retorno; Blanco; Con lampara de filamento; 24 V AC/DC | 14.2655 | EUR
Q18LT-X | Pulsador luminoso rasante; 16 mm; 18x18 mm; Retorno; Sin placa indicadora | 11.8862 | EUR
Q18LWK1-GN | Selector luminoso; 16 mm; 18x18 mm; 2 posiciones; Retorno; Verde | 17.9838 | EUR
Q18LWK1-GN/WB | Selector luminoso; 16 mm; 18x18 mm; 2 posiciones; Retorno; Verde; Con lámpara de filamento; 24 V AC/DC | 19.6009 | EUR
Q18LWK1R-GN | Selector luminoso; 16 mm; 18x18 mm; 2 posiciones; Enclavamiento; Verde | 17.9838 | EUR
Q18LWK1R-GN/WB | Selector luminoso; 16 mm; 18x18 mm; 2 posiciones; Enclavamiento; Verde; Con lámpara de filamento; 24 V AC/DC | 19.6009 | EUR
Q18LWK1R-RT | Selector luminoso; 16 mm; 18x18 mm; 2 posiciones; Enclavamiento; Rojo | 17.9838 | EUR
Q18LWK1R-RT/WB | Selector luminoso; 16 mm; 18x18 mm; 2 posiciones; Enclavamiento; Rojo; Con lámpara de filamento; 24 V AC/DC | 19.6009 | EUR
Q18LWK1-RT | Selector luminoso; 16 mm; 18x18 mm; 2 posiciones; Retorno; Rojo | 17.9838 | EUR
Q18LWK1-RT/WB | Selector luminoso; 16 mm; 18x18 mm; 2 posiciones; Retorno; Rojo; Con lámpara de filamento; 24 V AC/DC | 19.6009 | EUR
Q18LWK1R-WS | Selector luminoso; 16 mm; 18x18 mm; 2 posiciones; Enclavamiento; Blanco | 17.9838 | EUR
Q18LWK1R-WS/WB | Selector luminoso; 16 mm; 18x18 mm; 2 posiciones; Enclavamiento; Blanco; Con lámpara de filamento; 24 V AC/DC | 19.6009 | EUR
Q18LWK1-WS | Selector luminoso; 16 mm; 18x18 mm; 2 posiciones; Retorno; Blanco | 17.9838 | EUR
Q18LWK1-WS/WB | Selector luminoso; 16 mm; 18x18 mm; 2 posiciones; Retorno; Blanco; Con lámpara de filamento; 24 V AC/DC | 19.6009 | EUR
Q18LWK3-GN | Selector luminoso; 16 mm; 18x18 mm; 3 posiciones; Retorno; Verde | 20.0953 | EUR
Q18LWK3-GN/WB | Selector luminoso; 16 mm; 18x18 mm; 3 posiciones; Retorno; Verde; Con lámpara de filamento; 24 V AC/DC | 21.733 | EUR
Q18LWK3R1-GN | Selector luminoso; 16 mm; 18x18 mm; 3 posiciones; Enclavamiento; Verde | 20.188 | EUR
Q18LWK3R1-GN/WB | Selector luminoso; 16 mm; 18x18 mm; 3 posiciones; Enclavamiento; Verde; Con lámpara de filamento; 24 V AC/DC | 21.733 | EUR
Q18LWK3R1-RT | Selector luminoso; 16 mm; 18x18 mm; 3 posiciones; Enclavamiento; Rojo | 20.188 | EUR
Q18LWK3R1-RT/WB | Selector luminoso; 16 mm; 18x18 mm; 3 posiciones; Enclavamiento; Rojo; Con lámpara de filamento; 24 V AC/DC | 21.733 | EUR
Q18LWK3R1-WS | Selector luminoso; 16 mm; 18x18 mm; 3 posiciones; Enclavamiento; Blanco | 20.188 | EUR
Q18LWK3R1-WS/WB | Selector luminoso; 16 mm; 18x18 mm; 3 posiciones; Enclavamiento; Blanco Con lámpara de filamento; 24 V AC/DC | 21.733 | EUR
Q18LWK3R2-GN | Selector luminoso; 16 mm; 18x18 mm; 3 posiciones; Enclavamiento; Verde | 20.188 | EUR
Q18LWK3R2-GN/WB | Selector luminoso; 16 mm; 18x18 mm; 3 posiciones; Enclavamiento; Verde Con lámpara de filamento; 24 V AC/DC | 21.733 | EUR
Q18LWK3R2-RT | Selector luminoso; 16 mm; 18x18 mm; 3 posiciones; Enclavamiento; Rojo | 20.188 | EUR
Q18LWK3R2-RT/WB | Selector luminoso; 16 mm; 18x18 mm; 3 posiciones; Enclavamiento; Rojo; Con lámpara de filamento; 24 V AC/DC | 21.733 | EUR
Q18LWK3R2-WS | Selector luminoso; 16 mm; 18x18 mm; 3 posiciones; Enclavamiento; Blanco | 20.188 | EUR
Q18LWK3R2-WS/WB | Selector luminoso; 16 mm; 18x18 mm; 3 posiciones; Enclavamiento; Blanco; Con lámpara de filamento; 24 V AC/DC | 21.733 | EUR
Q18LWK3R-GN | Selector luminoso; 16 mm; 18x18 mm; 3 posiciones; Enclavamiento; Verde | 20.0953 | EUR
Q18LWK3R-GN/WB | Selector luminoso; 16 mm; 18x18 mm; 3 posiciones; Enclavamiento; Verde; Con lámpara de filamento; 24 V AC/DC | 21.3725 | EUR
Q18LWK3R-RT | Selector luminoso; 16 mm; 18x18 mm; 3 posiciones; Enclavamiento; Rojo | 20.0953 | EUR
Q18LWK3R-RT/WB | Selector luminoso; 16 mm; 18x18 mm; 3 posiciones; Enclavamiento; Rojo Con lámpara de filamento; 24 V AC/DC | 21.733 | EUR
Q18LWK3-RT | Selector luminoso; 16 mm; 18x18 mm; 3 posiciones; Retorno; Rojo | 20.0953 | EUR
Q18LWK3-RT/WB | Selector luminoso; 16 mm; 18x18 mm; 3 posiciones; Retorno; Rojo; Con lámpara de filamento; 24 V AC/DC | 21.733 | EUR
Q18LWK3R-WS | Selector luminoso; 16 mm; 18x18 mm; 3 posiciones; Enclavamiento; Blanco | 20.0953 | EUR
Q18LWK3R-WS/WB | Selector luminoso; 16 mm; 18x18 mm; 3 posiciones; Enclavamiento; Blanco Con lámpara de filamento; 24 V AC/DC | 21.733 | EUR
Q18LWK3-WS | Selector luminoso; 16 mm; 18x18 mm; 3 posiciones; Retorno; Blanco | 20.0953 | EUR
Q18LWK3-WS/WB | Selector luminoso; 16 mm; 18x18 mm; 3 posiciones; Retorno; Blanco Con lámpara de filamento; 24 V AC/DC | 21.733 | EUR
Q18LX | Indicador luminoso; 16 mm; 18x18 mm; Sin placa indicadora | 9.5378 | EUR
Q18LX/WB | Indicador luminoso; 16 mm; 18x18 mm; Sin placa indicadora; Con lampara de filamento 24 V AC/DC | 11.0725 | EUR
Q18S1 | Selector de llave; 16 mm; 18x18 mm; Retorno; 2 posiciones | 25.0908 | EUR
Q18S1-BL | Selector de llave; 16 mm; 18x18 mm; Retorno; 2 posiciones; Azul | 30.0245 | EUR
Q18S1-GN | Selector de llave; 16 mm; 18x18 mm; Retorno; 2 posiciones; Verde | 30.0245 | EUR
Q18S1R | Selector de llave; 16 mm; 18x18 mm; Enclavamiento; 2 posiciones | 25.0908 | EUR
Q18S1R-A1 | Selector de llave; 16 mm; 18x18 mm; Enclavamiento; 2 posiciones; Negro | 25.2041 | EUR
Q18S1R-BL | Selector de llave; 16 mm; 18x18 mm; Enclavamiento; 2 posiciones; Azul | 30.0245 | EUR
Q18S1R-GN | Selector de llave; 16 mm; 18x18 mm; Enclavamiento; 2 posiciones; Verde | 30.0245 | EUR
Q18S1R-RT | Selector de llave; 16 mm; 18x18 mm; Enclavamiento; 2 posiciones; Rojo | 30.0245 | EUR
Q18S1-RT | Selector de llave; 16 mm; 18x18 mm; Retorno; 2 posiciones; Rojo | 30.0245 | EUR
Q18S1R-WS | Selector de llave; 16 mm; 18x18 mm; Enclavamiento; 2 posiciones; Blanco | 30.0245 | EUR
Q18S1-WS | Selector de llave; 16 mm; 18x18 mm; Retorno; 2 posiciones; Blanco | 30.0245 | EUR
Q18S3 | Selector de llave; 16 mm; 18x18 mm; Retorno; 3 posiciones; Negro | 30.7558 | EUR
Q18S3-BL | Selector de llave; 16 mm; 18x18 mm; Retorno; 3 posiciones; Azul | 37.0903 | EUR
Q18S3-GN | Selector de llave; 16 mm; 18x18 mm; Retorno; 3 posiciones; Verde | 37.0903 | EUR
Q18S3R | Selector de llave; 16 mm; 18x18 mm; Enclavamiento; 3 posiciones; Negro | 30.7558 | EUR
Q18S3R-A1 | Selector de llave; 16 mm; 18x18 mm; Enclavamiento; 3 posiciones; Negro | 33.0218 | EUR
Q18S3R-A3 | Selector de llave; 16 mm; 18x18 mm; Enclavamiento; 3 posiciones; Negro | 33.0218 | EUR
Q18S3R-A4 | Selector de llave; 16 mm; 18x18 mm; Enclavamiento; 3 posiciones; Negro | 33.0218 | EUR
Q18S3R-A5 | Selector de llave; 16 mm; 18x18 mm; Enclavamiento; 3 posiciones; Negro | 33.0218 | EUR
Q18S3R-A6 | Selector de llave; 16 mm; 18x18 mm; Enclavamiento; 3 posiciones; Negro | 33.0218 | EUR
Q18S3R-A7 | Selector de llave; 16 mm; 18x18 mm; Enclavamiento; 3 posiciones; Negro | 33.0218 | EUR
Q18S3R-BL | Selector de llave; 16 mm; 18x18 mm; Enclavamiento; 3 posiciones; Azul | 37.0903 | EUR
Q18S3R-GN | Selector de llave; 16 mm; 18x18 mm; Enclavamiento; 3 posiciones; Verde | 37.0903 | EUR
Q18S3R-RT | Selector de llave; 16 mm; 18x18 mm; Enclavamiento; 3 posiciones; Rojo | 37.0903 | EUR
Q18S3-RT | Selector de llave; 16 mm; 18x18 mm; Retorno; 3 posiciones; Rojo | 37.0903 | EUR
Q18S3R-WS | Selector de llave; 16 mm; 18x18 mm; Enclavamiento; 3 posiciones; Blanco | 37.0903 | EUR
Q18S3-WS | Selector de llave; 16 mm; 18x18 mm; Retorno; 3 posiciones; Blanco | 37.0903 | EUR
Q18WK1 | Selector; 16 mm; 18x18 mm; Retorno; 2 posiciones; Blanco | 15.7178 | EUR
Q18WK1R | Selector; 16 mm; 18x18 mm; Enclavamiento; 2 posiciones; Blanco | 15.7178 | EUR
Q18WK3 | Selector; 16 mm; 18x18 mm; Retorno; 3 posiciones; Blanco | 17.2628 | EUR
Q18WK3R | Selector; 16 mm; 18x18 mm; Enclavamiento; 3 posiciones; Blanco | 17.2628 | EUR
Q18WK3R1 | Selector; 16 mm; 18x18 mm; Enclavamiento; 3 posiciones; Blanco | 17.3452 | EUR
Q18WK3R2 | Selector; 16 mm; 18x18 mm; Enclavamiento; 3 posiciones; Blanco | 17.3452 | EUR
Q25AGE | Tapón obturador; 16 mm; 25x25 mm; Amarillo | 3.0694 | EUR
Q25AGR | Tapón obturador; 16 mm; 25x25 mm; Gris | 3.0694 | EUR
Q25AS | Tapón obturador; 16 mm; 25x25 mm; Negro | 3.8625 | EUR
Q25BS | Tapon obturador; 16 mm; 25x25 mm; Negro | 3.0694 | EUR
Q25D-10 | Pulsador rasante; 16 mm Retorno; Rojo; Inscripción: 0 | 10.3515 | EUR
Q25D-11 | Pulsador rasante; 16 mm Retorno; Verde; Inscripción: I | 10.3515 | EUR
Q25D-19 | Pulsador rasante; 16 mm Retorno; Negro; Inscripción: 0 | 10.3515 | EUR
Q25D-20 | Pulsador rasante; 16 mm Retorno; Negro; Inscripción: I | 10.3515 | EUR
Q25D-BL | Pulsador rasante; 16 mm Retorno; Azul | 10.3515 | EUR
Q25D-GE | Pulsador rasante; 16 mm Retorno; Amarillo | 10.3515 | EUR
Q25D-GN | Pulsador rasante; 16 mm Retorno; Verde | 10.3515 | EUR
Q25DR-BL | Pulsador rasante; 16 mm Enclavamiento; Azul | 12.6072 | EUR
Q25DR-GE | Pulsador rasante; 16 mm Enclavamiento; Amarillo | 12.6072 | EUR
Q25DR-GN | Pulsador rasante; 16 mm Enclavamiento; Verde | 12.6072 | EUR
Q25DR-RT | Pulsador rasante; 16 mm Enclavamiento; Rojo | 12.6072 | EUR
Q25DR-SW | Pulsador rasante; 16 mm Enclavamiento; Negro | 12.6072 | EUR
Q25D-RT | Pulsador rasante; 16 mm Retorno; Rojo | 10.3515 | EUR
Q25DR-WS | Pulsador rasante; 16 mm Enclavamiento; Blanco | 12.6072 | EUR
Q25DR-X | Pulsador rasante; 16 mm Enclavamiento; without button plate | 12.1643 | EUR
Q25D-SW | Pulsador rasante; 16 mm Retorno; Negro | 10.3515 | EUR
Q25D-WS | Pulsador rasante; 16 mm Retorno; Blanco | 10.3515 | EUR
Q25D-X | Pulsador rasante; 16 mm Retorno; without button plate | 9.0331 | EUR
Q25LF-BL | Indicador luminoso rasante; 16 mm; 25x25 mm; Azul | 12.1025 | EUR
Q25LF-BL/WB | Indicador luminoso rasante; 16 mm; 25x25 mm; Azul; Con lámpara de filamento; 24 V AC/DC | 13.6372 | EUR
Q25LF-GE | Indicador luminoso rasante; 16 mm; 25x25 mm; Amarillo | 12.1025 | EUR
Q25LF-GE/WB | Indicador luminoso rasante; 16 mm; 25x25 mm; Amarillo; Con lámpara de filamento; 24 V AC/DC | 13.6475 | EUR
Q25LF-GN | Indicador luminoso rasante; 16 mm; 25x25 mm; Verde | 12.1025 | EUR
Q25LF-GN/WB | Indicador luminoso rasante; 16 mm; 25x25 mm; Verde; Con lámpara de filamento; 24 V AC/DC | 13.6475 | EUR
Q25LF-RT | Indicador luminoso rasante; 16 mm; 25x25 mm; Rojo | 12.1025 | EUR
Q25LF-RT/WB | Indicador luminoso rasante; 16 mm; 25x25 mm; Rojo; Con lámpara de filamento; 24 V AC/DC | 13.6475 | EUR
Q25LF-WS | Indicador luminoso rasante; 16 mm; 25x25 mm; Blanco | 12.1025 | EUR
Q25LF-WS/WB | Indicador luminoso rasante; 16 mm; 25x25 mm; Blanco; Con lámpara de filamento; 24 V AC/DC | 13.6475 | EUR
Q25LH-BL | Indicador luminoso cónico; 16 mm; 25x25 mm; Azul | 12.1025 | EUR
Q25LH-BL/WB | Indicador luminoso cónico; 16 mm; 25x25 mm; Azul; Con lámpara de filamento; 24 V AC/DC | 13.6372 | EUR
Q25LH-GE | Indicador luminoso cónico; 16 mm; 25x25 mm; Amarillo | 12.1025 | EUR
Q25LH-GE/WB | Indicador luminoso cónico; 16 mm; 25x25 mm; Amarillo; Con lámpara de filamento; 24 V AC/DC | 13.6372 | EUR
Q25LH-GN | Indicador luminoso cónico; 16 mm; 25x25 mm; Verde | 12.1025 | EUR
Q25LH-GN/WB | Indicador luminoso cónico; 16 mm; 25x25 mm; Verde; Con lámpara de filamento; 24 V AC/DC | 13.6372 | EUR
Q25LH-RT | Indicador luminoso cónico; 16 mm; 25x25 mm; Rojo | 12.1025 | EUR
Q25LH-RT/WB | Indicador luminoso cónico; 16 mm; 25x25 mm; Rojo; Con lámpara de filamento; 24 V AC/DC | 13.6372 | EUR
Q25LH-WS | Indicador luminoso cónico; 16 mm; 25x25 mm; Blanco | 12.1025 | EUR
Q25LH-WS/WB | Indicador luminoso cónico; 16 mm; 25x25 mm; Blanco; Con lámpara de filamento; 24 V AC/DC | 13.6372 | EUR
Q25LPV | Pulsador de Parada de Emergencia; 16 mm; 25x25 mm; Desenclavamiento por tracción; Iluminado; 24 V AC/DC | 30.2614 | EUR
Q25LPV-S | Pulsador de Parada; 16 mm; 25x25 mm; Negro; Desenclavamiento por tracción; Iluminado; 24 V AC/DC | 30.2614 | EUR
Q25LT-BL | Pulsador luminoso rasante; 16 mm; 25x25 mm; Retorno; Azul | 12.8956 | EUR
Q25LT-BL/WB | Pulsador luminoso rasante; 16 mm; 25x25 mm; Retorno; Azul; Con lampara de filamento; 24 V AC/DC | 14.2655 | EUR
Q25LT-GE | Pulsador luminoso rasante; 16 mm; 25x25 mm; Retorno; Amarillo | 12.8956 | EUR
Q25LT-GE/WB | Pulsador luminoso rasante; 16 mm; 25x25 mm; Retorno; Amarillo; Con lampara de filamento; 24 V AC/DC | 14.2655 | EUR
Q25LT-GN | Pulsador luminoso rasante; 16 mm; 25x25 mm; Retorno; Verde | 14.935 | EUR
Q25LT-GN/WB | Pulsador luminoso rasante; 16 mm; 25x25 mm; Retorno; Verde; Con lampara de filamento; 24 V AC/DC | 16.48 | EUR
Q25LTR-BL | Pulsador luminoso rasante; 16 mm; 25x25 mm; Enclavamiento; Azul | 14.935 | EUR
Q25LTR-BL/WB | Pulsador luminoso rasante; 16 mm; 25x25 mm; Enclavamiento; Azul; Con lampara de filamento; 24 V AC/DC | 16.48 | EUR
Q25LTR-GE | Pulsador luminoso rasante; 16 mm; 25x25 mm; Enclavamiento; Amarillo | 14.935 | EUR
Q25LTR-GE/WB | Pulsador luminoso rasante; 16 mm; 25x25 mm; Enclavamiento; Amarillo; Con lampara de filamento; 24 V AC/DC | 14.935 | EUR
Q25LTR-GN | Pulsador luminoso rasante; 16 mm; 25x25 mm; Enclavamiento; Verde | 12.8956 | EUR
Q25LTR-GN/WB | Pulsador luminoso rasante; 16 mm; 25x25 mm; Enclavamiento; Verde; Con lampara de filamento; 24 V AC/DC | 16.48 | EUR
Q25LTR-RT | Pulsador luminoso rasante; 16 mm; 25x25 mm; Enclavamiento; Rojo | 14.2655 | EUR
Q25LTR-RT/WB | Pulsador luminoso rasante; 16 mm; 25x25 mm; Enclavamiento; Rojo; Con lampara de filamento; 24 V AC/DC | 16.48 | EUR
Q25LT-RT | Pulsador luminoso rasante; 16 mm; 25x25 mm; Retorno; Rojo | 14.935 | EUR
Q25LT-RT/WB | Pulsador luminoso rasante; 16 mm; 25x25 mm; Retorno; Rojo; Con lampara de filamento; 24 V AC/DC | 16.48 | EUR
Q25LTR-WS | Pulsador luminoso rasante; 16 mm; 25x25 mm; Enclavamiento; Blanco | 14.5333 | EUR
Q25LTR-WS/WB | Pulsador luminoso rasante; 16 mm; 25x25 mm; Enclavamiento; Blanco; Con lampara de filamento; 24 V AC/DC | 12.8956 | EUR
Q25LTR-X | Pulsador luminoso rasante; 16 mm; 25x25 mm; Enclavamiento; Sin placa indicadora | 14.4509 | EUR
Q25LT-WS | Pulsador luminoso rasante; 16 mm; 25x25 mm; Retorno; Blanco | 10.5781 | EUR
Q25LT-WS/WB | Pulsador luminoso rasante; 16 mm; 25x25 mm; Retorno; Blanco; Con lampara de filamento; 24 V AC/DC | 12.1025 | EUR
Q25LT-X | Pulsador luminoso rasante; 16 mm; 25x25 mm; Retorno; Sin placa indicadora | 10.5781 | EUR
Q25LWK1-GN | Selector luminoso; 16 mm; 25x25 mm; 2 posiciones; Retorno; Verde | 18.0765 | EUR
Q25LWK1-GN/WB | Selector luminoso; 16 mm; 25x25 mm; 2 posiciones; Retorno; Verde; Con lámpara de filamento; 24 V AC/DC | 19.6009 | EUR
Q25LWK1R-GN | Selector luminoso; 16 mm; 25x25 mm; 2 posiciones; Enclavamiento; Verde | 18.0765 | EUR
Q25LWK1R-GN/WB | Selector luminoso; 16 mm; 25x25 mm; 2 posiciones; Enclavamiento; Verde; Con lámpara de filamento; 24 V AC/DC | 19.6009 | EUR
Q25LWK1R-RT | Selector luminoso; 16 mm; 25x25 mm; 2 posiciones; Enclavamiento; Rojo | 18.0765 | EUR
Q25LWK1R-RT/WB | Selector luminoso; 16 mm; 25x25 mm; 2 posiciones; Enclavamiento; Rojo; Con lámpara de filamento; 24 V AC/DC | 19.6009 | EUR
Q25LWK1-RT | Selector luminoso; 16 mm; 25x25 mm; 2 posiciones; Retorno; Rojo | 18.0765 | EUR
Q25LWK1-RT/WB | Selector luminoso; 16 mm; 25x25 mm; 2 posiciones; Retorno; Rojo; Con lámpara de filamento; 24 V AC/DC | 19.6009 | EUR
Q25LWK1R-WS | Selector luminoso; 16 mm; 25x25 mm; 2 posiciones; Enclavamiento; Blanco | 18.0765 | EUR
Q25LWK1R-WS/WB | Selector luminoso; 16 mm; 25x25 mm; 2 posiciones; Enclavamiento; Blanco; Con lámpara de filamento; 24 V AC/DC | 19.8172 | EUR
Q25LWK1-WS | Selector luminoso; 16 mm; 25x25 mm; 2 posiciones; Retorno; Blanco | 18.4885 | EUR
Q25LWK1-WS/WB | Selector luminoso; 16 mm; 25x25 mm; 2 posiciones; Retorno; Blanco; Con lámpara de filamento; 24 V AC/DC | 20.0335 | EUR
Q25LWK3-GN | Selector luminoso; 16 mm; 25x25 mm; 3 posiciones; Retorno; Verde | 21.5579 | EUR
Q25LWK3-GN/WB | Selector luminoso; 16 mm; 25x25 mm; 3 posiciones; Retorno; Verde; Con lámpara de filamento; 24 V AC/DC | 21.733 | EUR
Q25LWK3R1-GN | Selector luminoso; 16 mm; 25x25 mm; 3 posiciones; Enclavamiento; Verde | 21.733 | EUR
Q25LWK3R1-GN/WB | Selector luminoso; 16 mm; 25x25 mm; 3 posiciones; Enclavamiento; Verde; Con lámpara de filamento; 24 V AC/DC | 21.733 | EUR
Q25LWK3R1-RT | Selector luminoso; 16 mm; 25x25 mm; 3 posiciones; Enclavamiento; Rojo | 21.733 | EUR
Q25LWK3R1-RT/WB | Selector luminoso; 16 mm; 25x25 mm; 3 posiciones; Enclavamiento; Rojo; Con lámpara de filamento; 24 V AC/DC | 21.733 | EUR
Q25LWK3R1-WS | Selector luminoso; 16 mm; 25x25 mm; 3 posiciones; Enclavamiento; Blanco | 21.733 | EUR
Q25LWK3R1-WS/WB | Selector luminoso; 16 mm; 25x25 mm; 3 posiciones; Enclavamiento; Blanco; Con lámpara de filamento; 24 V AC/DC | 21.733 | EUR
Q25LWK3R2-GN | Selector luminoso; 16 mm; 25x25 mm; 3 posiciones; Enclavamiento; Verde | 21.733 | EUR
Q25LWK3R2-GN/WB | Selector luminoso; 16 mm; 25x25 mm; 3 posiciones; Enclavamiento; Verde; Con lámpara de filamento; 24 V AC/DC | 21.733 | EUR
Q25LWK3R2-RT | Selector luminoso; 16 mm; 25x25 mm; 3 posiciones; Enclavamiento; Rojo | 21.733 | EUR
Q25LWK3R2-RT/WB | Selector luminoso; 16 mm; 25x25 mm; 3 posiciones; Enclavamiento; Rojo; Con lámpara de filamento; 24 V AC/DC | 21.733 | EUR
Q25LWK3R2-WS | Selector luminoso; 16 mm; 25x25 mm; 3 posiciones; Enclavamiento; Blanco | 21.733 | EUR
Q25LWK3R2-WS/WB | Selector luminoso; 16 mm; 25x25 mm; 3 posiciones; Enclavamiento; Blanco Con lámpara de filamento; 24 V AC/DC | 21.733 | EUR
Q25LWK3R-GN | Selector luminoso; 16 mm; 25x25 mm; 3 posiciones; Enclavamiento; Verde | 20.188 | EUR
Q25LWK3R-GN/WB | Selector luminoso; 16 mm; 25x25 mm; 3 posiciones; Enclavamiento; Verde; Con lámpara de filamento; 24 V AC/DC | 21.3725 | EUR
Q25LWK3R-RT | Selector luminoso; 16 mm; 25x25 mm; 3 posiciones; Enclavamiento; Rojo | 20.188 | EUR
Q25LWK3R-RT/WB | Selector luminoso; 16 mm; 25x25 mm; 3 posiciones; Enclavamiento; Rojo; Con lámpara de filamento; 24 V AC/DC | 21.733 | EUR
Q25LWK3-RT | Selector luminoso; 16 mm; 25x25 mm; 3 posiciones; Retorno; Rojo | 20.188 | EUR
Q25LWK3-RT/WB | Selector luminoso; 16 mm; 25x25 mm; 3 posiciones; Retorno; Rojo; Con lámpara de filamento; 24 V AC/DC | 21.733 | EUR
Q25LWK3R-WS | Selector luminoso; 16 mm; 25x25 mm; 3 posiciones; Retorno; Blanco | 20.188 | EUR
Q25LWK3R-WS/WB | Selector luminoso; 16 mm; 25x25 mm; 3 posiciones; Retorno; Blanco; Con lámpara de filamento; 24 V AC/DC | 21.733 | EUR
Q25LWK3-WS | Selector luminoso; 16 mm; 25x25 mm; 3 posiciones; Retorno; Blanco | 19.5906 | EUR
Q25LWK3-WS/WB | Selector luminoso; 16 mm; 25x25 mm; 3 posiciones; Retorno; Blanco; Con lámpara de filamento; 24 V AC/DC | 21.733 | EUR
Q25LX | Indicador luminoso; 16 mm; 25x25 mm; Sin placa indicadora | 7.6323 | EUR
Q25PV | Pulsador de Parada de Emergencia; 16 mm; 25x25 mm; Rojo | 23.4119 | EUR
Q25PV-S | Pulsador de Paro; 16 mm; 25x25 mm; Negro | 23.4119 | EUR
Q25S1 | Selector de llave; 16 mm; 25x25 mm; Retorno; 2 posiciones | 25.2041 | EUR
Q25S1-BL | Selector de llave; 16 mm; 25x25 mm; Retorno; 2 posiciones; Azul | 30.0245 | EUR
Q25S1-GN | Selector de llave; 16 mm; 25x25 mm; Retorno; 2 posiciones; Verde | 30.0245 | EUR
Q25S1R | Selector de llave; 16 mm; 25x25 mm; Enclavamiento; 2 posiciones | 25.2041 | EUR
Q25S1R-A1 | Selector de llave; 16 mm; 25x25 mm; Enclavamiento; 2 posiciones; Negro | 24.4007 | EUR
Q25S1R-BL | Selector de llave; 16 mm; 25x25 mm; Enclavamiento; 2 posiciones; Azul | 30.0245 | EUR
Q25S1R-GN | Selector de llave; 16 mm; 25x25 mm; Enclavamiento; 2 posiciones; Verde | 30.0245 | EUR
Q25S1R-RT | Selector de llave; 16 mm; 25x25 mm; Enclavamiento; 2 posiciones; Rojo | 30.0245 | EUR
Q25S1-RT | Selector de llave; 16 mm; 25x25 mm; Retorno; 2 posiciones; Rojo | 30.0245 | EUR
Q25S1R-WS | Selector de llave; 16 mm; 25x25 mm; Enclavamiento; 2 posiciones; Blanco | 30.0245 | EUR
Q25S1-WS | Selector de llave; 16 mm; 25x25 mm; Retorno; 2 posiciones; Blanco | 30.0245 | EUR
Q25S3 | Selector de llave; 16 mm; 25x25 mm; Retorno; 3 posiciones; Negro | 30.797 | EUR
Q25S3-BL | Selector de llave; 16 mm; 25x25 mm; Retorno; 3 posiciones; Azul | 37.0903 | EUR
Q25S3-GN | Selector de llave; 16 mm; 25x25 mm; Retorno; 3 posiciones; Verde | 37.0903 | EUR
Q25S3R | Selector de llave; 16 mm; 25x25 mm; Enclavamiento; 3 posiciones; Negro | 30.797 | EUR
Q25S3R-A1 | Selector de llave; 16 mm; 25x25 mm; Enclavamiento; 3 posiciones; Negro | 30.9 | EUR
Q25S3R-A2 | Selector de llave; 16 mm; 25x25 mm; Enclavamiento; 3 posiciones; Negro | 30.9 | EUR
Q25S3R-A3 | Selector de llave; 16 mm; 25x25 mm; Enclavamiento; 3 posiciones; Negro | 30.9 | EUR
Q25S3R-A4 | Selector de llave; 16 mm; 25x25 mm; Enclavamiento; 3 posiciones; Negro | 30.9 | EUR
Q25S3R-A5 | Selector de llave; 16 mm; 25x25 mm; Enclavamiento; 3 posiciones; Negro | 30.9 | EUR
Q25S3R-A6 | Selector de llave; 16 mm; 25x25 mm; Enclavamiento; 3 posiciones; Negro | 30.9 | EUR
Q25S3R-A7 | Selector de llave; 16 mm; 25x25 mm; Enclavamiento; 3 posiciones; Negro | 30.9 | EUR
Q25S3R-BL | Selector de llave; 16 mm; 25x25 mm; Enclavamiento; 3 posiciones; Azul | 37.0903 | EUR
Q25S3R-GN | Selector de llave; 16 mm; 25x25 mm; Enclavamiento; 3 posiciones; Verde | 37.0903 | EUR
Q25S3R-RT | Selector de llave; 16 mm; 25x25 mm; Enclavamiento; 3 posiciones; Rojo | 37.0903 | EUR
Q25S3-RT | Selector de llave; 16 mm; 25x25 mm; Retorno; 3 posiciones; Rojo | 37.0903 | EUR
Q25S3R-WS | Selector de llave; 16 mm; 25x25 mm; Enclavamiento; 3 posiciones; Blanco | 37.0903 | EUR
Q25S3-WS | Selector de llave; 16 mm; 25x25 mm; Retorno; 3 posiciones; Blanco | 37.0903 | EUR
Q25TGE-05 | Portaetiquetas Completo; Sin Inscripción; Amarillo | 1.5965 | EUR
Q25TGE-199 | Portaetiquetas Completo; emergency switching off | 1.5965 | EUR
Q25TGE-299 | Portaetiquetas Completo; emergency-Stop | 1.5965 | EUR
Q25TGE-X | Etiqueta indicadora; Amarillo | 1.5965 | EUR
Q25TGR-X | Etiqueta indicadora; Gris claro | 1.2566 | EUR
Q25TS-01 | Portaetiquetas Completo; Sin Inscripción; Negro; Grabable | 1.5965 | EUR
Q25TS-02 | Portaetiquetas Completo; Sin Inscripción; Aluminio; Grabable | 1.5965 | EUR
Q25TS-10 | Portaetiquetas Completo | 1.5965 | EUR
Q25TS-11 | Portaetiquetas Completo; I | 1.5965 | EUR
Q25TS-110 | Portaetiquetas completo; STOP | 1.5965 | EUR
Q25TS-111 | Portaetiquetas completo; START | 1.5965 | EUR
Q25TS-117 | Portaetiquetas Completo; OFF | 1.5347 | EUR
Q25TS-121 | Portaetiquetas Completo; ON | 1.5965 | EUR
Q25TS-150 | Portaetiquetas completo; STÖRUNG | 1.5965 | EUR
Q25TS-183 | Portaetiquetas completo; operation | 1.5965 | EUR
Q25TS-197 | Portaetiquetas Completo; II 0 I | 1.5965 | EUR
Q25TS-221 | Portaetiquetas Completo; ON | 1.5965 | EUR
Q25TS-250 | Portaetiquetas Completo; FAULT | 1.5965 | EUR
Q25TS-32 | Portaetiquetas Completo; <- | 1.5965 | EUR
Q25TS-386 | Portaetiquetas Completo; DEFAULT | 1.5965 | EUR
Q25TS-397 | Portaetiquetas Completo; MAN. 0 AUTO | 1.5965 | EUR
Q25TS-90 | Portaetiquetas Completo; I 0 | 1.5965 | EUR
Q25TS-93 | Portaetiquetas Completo; HAND 0 AUTO | 1.5965 | EUR
Q25TS-X | Etiqueta indicadora; Negra | 1.2566 | EUR
Q25WK1 | Selector; 16 mm; 25x25 mm; Retorno; 2 posiciones; Blanco | 15.7281 | EUR
Q25WK1R | Selector; 16 mm: Enclavamiento; 2 posiciones; Blanco | 15.8208 | EUR
Q25WK3 | Selector; 16 mm; 25x25 mm; Retorno; 3 posiciones; Blanco | 17.3452 | EUR
Q25WK3R | Selector; 16 mm: Enclavamiento; 3 posiciones; Blanco | 17.3452 | EUR
Q25WK3R1 | Selector; 16 mm: Enclavamiento; 3 posiciones; Blanco | 17.3452 | EUR
Q25WK3R2 | Selector; 16 mm: Enclavamiento; 3 posiciones; Blanco | 21.733 | EUR
QM100/3 | Interruptor seccionador, 3P, 100A | 279.9643 | EUR
QM100/3N | Inversor, 2x4P, 100A, 1-OFF-2 | 299.0708 | EUR
QM100/6 | Interruptor seccionador, 6p, 100A | 280.2218 | EUR
QM100/6N2 | Interruptor-seccionador, 8p, 80A | 315.6538 | EUR
QM40/3N | Inversor, 2x4P, 40A, 1-OFF-2 | 136.4235 | EUR
QM63/3 | Interruptor seccionador, 3P, 63A | 162.3383 | EUR
QM63/3N | Inversor, 2x4P, 63A, 1-OFF-2 | 195.3292 | EUR
QM63/6 | Interruptor seccionador, 6p, 63A | 162.3383 | EUR
QM63/6N2 | Interruptor-seccionador, 8p, 50A | 195.3292 | EUR
QMAUX1NO+1NC40/63 | Contacto auxiliar, 1NA+1NC, para QM40/63 | 15.6148 | EUR
QMAUX1NO+1NC80/100 | Contacto auxiliar, 1NA+1NC, para QM80/100 | 20.5073 | EUR
QMCOSET100 | Kit de ligações para inversor, QM100 | 49.5739 | EUR
QMCOSET40/63 | Kit de ligações para inversor, QM40/63 | 26.7594 | EUR
QMCOVER40/633P | Tapa bornes, 3P, for QM 40/3, QM 63/3 | 5.9019 | EUR
QMCOVER40/633P+N | Tapa bornes, 3P+N, for QM 40/3N, QM 63/3N | 7.6426 | EUR
QMCOVER80/1003P | Tapa bornes, 3P, for QM 80/3, QM 100/3 | 8.6829 | EUR
QMCOVER80/1003P+N | Tapa bornes, 3P+N, for QM 80/3, QM 100/3N | 10.5987 | EUR
QMDOORCOUP | Placa plastica frontal para comutadores/inversores (1-0-2) | 39.1503 | EUR
QMEARTH40/63 | Borne de terra, QM40/63 | 8.2091 | EUR
QMEARTH80/100 | Borne de terra, QM80/100 | 12.9265 | EUR
QMHANDLECO | Manipulo, 1-0-2, para QM | 12.5145 | EUR
QMHANDLEMP | Manipulo, 1-0, para QM | 12.5145 | EUR
QMNEUTRAL40/634P | Polo de Neutro, 4.p, QM 40/3, 63/3 | 8.2091 | EUR
QMNEUTRAL80/1004P | Polo de Neutro, 4.p, QM 80/3, 100/3 | 12.9265 | EUR
QSA100N1-00/3 | Interruptor-seccionador fusível, 3 pole, 100 A, fixação no fundo, NH00 | 266.4301 | EUR
QSA100N1-A4/3 | Interruptor-seccionador fusível, 3P, BS1 | 291.7063 | EUR
QSA125N1-00/3 | Interruptor-seccionador fusível, 3 pole, 125 A, fixação no fundo, NH00 | 314.6135 | EUR
QSA125N1-B2/3 | Interruptor-seccionador fusível, 3P, BS1 | 383.0364 | EUR
QSA160N1-00/3 | Interruptor-seccionador fusível, 3 pole, 160 A, fixação no fundo, NH00 | 323.0904 | EUR
QSA160N1-B2/3 | Interruptor-seccionador fusível, 3P, BS1 | 386.4457 | EUR
QSA200/3BS | Interruptor-seccionador fusível, 3P, BS2 | 554.7683 | EUR
QSA200N-2/3 | Interruptor-seccionador fusível, 3 pole, 200 A, fixação no fundo, NH1/NH2 | 606.9172 | EUR
QSA250N-2/3 | Interruptor-seccionador fusível, 3 pole, 250 A, fixação no fundo, NH1/NH2 | 627.7335 | EUR
QSA250N-B4/3 | Interruptor-seccionador fusível, 3P, BS2 | 628.0734 | EUR
QSA315N-2/3 | Interruptor-seccionador fusível, 3 pole, 315 A, fixação no fundo, NH1/NH2 | 766.3406 | EUR
QSA315N-B4/3 | Interruptor-seccionador fusível, 3P, BS2 | 640.4231 | EUR
QSA400-3/3 | Interruptor-seccionador fusível, 3 pole, 400 A, fixação no fundo, NH3 | 1182.7696 | EUR
QSA400-C3/3 | Interruptor-seccionador fusível, 3P, BS3 | 1041.0107 | EUR
QSA400N-2/3 | Interruptor-seccionador fusível, 3 pole, 400 A, fixação no fundo, in ventilated enclosure, NH1/NH2 | 727.9319 | EUR
QSA400N-B4/3 | Interruptor-seccionador fusível, 3P, BS2 | 641.8857 | EUR
QSA40N0-00/3 | Interruptor-seccionador fusível, 3 pole, 40 A, fixação no fundo, NH000/NH00 | 337.5619 | EUR
QSA40N0-00/3+P | Interruptor-seccionador fusível, 3 pole, 40 A, fixação no fundo, Pillar, NH000/NH00 | 310.5862 | EUR
QSA40N0-A3/3 | Interruptor-seccionador fusível, 3P, 40A, BS, size 0 | 282.5393 | EUR
QSA40N0-A3/3+P | Interruptor-seccionador fusível, 3P+N, 40A, BS, size 0 | 251.9895 | EUR
QSA630-3/3 | Interruptor-seccionador fusível, 3 pole, 630 A, fixação no fundo, NH3 | 1174.0352 | EUR
QSA630-C3/3 | Interruptor-seccionador fusível, 3P, BS3 | 1290.9093 | EUR
QSA63N0-00/3 | Interruptor-seccionador fusível, 3 pole, 63 A, fixação no fundo, NH000/NH00 | 377.2375 | EUR
QSA63N0-00/3+P | Interruptor-seccionador fusível, 3 pole, 63 A, fixação no fundo, Pillar, NH000/NH00 | 359.4803 | EUR
QSA63N0-A3/3 | Interruptor-seccionador fusível, 3P, 63A, BS, size 0 | 284.5375 | EUR
QSA63N1-00/3 | Interruptor-seccionador fusível, 3 pole, 63 A, fixação no fundo, NH00 | 323.4715 | EUR
QSA63N1-A3/3 | Interruptor-seccionador fusível, 3P, BS1 | 342.8561 | EUR
QSA800-3/3 | Interruptor-seccionador fusível, 3 pole, 800 A, fixação no fundo, Ithe max. 750 A, NH3 | 1383.7329 | EUR
QSA800-C3/3 | Interruptor-seccionador fusível, 3P, BS3 | 1259.9269 | EUR
QSACOVER1PM10 | Tapa borne 1p M10, QSA | 33.2587 | EUR
QSACOVER1PM12 | Tapa borne lug 1p M12, QSA | 46.6178 | EUR
QSACOVER1PM6 | Tapa borne 1p M6, QSA | 19.4155 | EUR
QSACOVER1PM8 | Tapa borne 1p M8, QSA | 23.6488 | EUR
QSAFCOVER100N1-A4/3 | Capa de protecção para QSA100N1-A4/3 | 66.7749 | EUR
QSAFCOVER125N1-160N1-B2/3 | Capa de protecção para QSA125N1-/ 160N1-B2/3 | 67.4238 | EUR
QSAFCOVER160N1 | Capa protectora para QSA160N1-00/3 | 74.3248 | EUR
QSAFCOVER160N-400N | Capa de protecção para QSA160N-400N | 73.8922 | EUR
QSAFCOVER400-800 | Capa de protecção paraQSA400/600/800 | 105.575 | EUR
QSAFCOVER40N0-63N0 | Capa de protecção | 67.0427 | EUR
QSAFCOVER63N1-125N1 | Capa de protecção para QSA63N1-125N1 | 59.6061 | EUR
QSAN100/125A | Polo de Neutro, 100/125A | 64.5913 | EUR
QSAN160/200A | Polo de Neutro, 160/200A | 75.5402 | EUR
QSAN160A | Polo de Neutro, 160A | 66.8573 | EUR
QSAN250/315/400A | Polo de Neutro, 250/315/400A | 77.8577 | EUR
QSAN40/63A | Polo de Neutro, 40/63A | 82.9665 | EUR
QSAN400/630/800A | Polo de Neutro, 400/630/800A | 134.0545 | EUR
QSANS100/125A | Polo de Neutro, switched neutral, 100/125A | 95.7076 | EUR
QSANS160/200A | Polo de Neutro, comutável, 160/200A | 147.2385 | EUR
QSANS160A | Polo de Neutro, comutável, 160A | 108.974 | EUR
QSANS250/315/400A | Polo de Neutro, comutável, 250/315/400A | 108.0058 | EUR
QSANS40/63A | Polo de Neutro, switched neutral, 40/63A | 117.8835 | EUR
QSANS400/630/800A | Polo de Neutro, comutável, 400/630/800A | 242.6062 | EUR
QSARCOVER1P160-400 | Capa traseira, QSA160-400N, 1p | 51.2322 | EUR
QSARCOVER1P63-160 | Capa de protecção para QSA63-160N1, 1p | 20.7648 | EUR
QSARCOVER400-800-C3/3 | Capa traseira, QSA400-/630/800-(C)3/3 | 99.1993 | EUR
QSATCOVERBOX0 | Acessório de protecção | 31.1163 | EUR
QSATCOVERBOX1 | Acessório de protecção | 26.5843 | EUR
QSATCOVERBOX2 | Acessório de protecção | 40.9837 | EUR
QST375-CI | Accesorio barra, A=375mm para zócalo CI | 12.0716 | EUR
R/H 25030 CVR ASY W/ IND |  | 19.98 | EUR
R/H 25060 CVR ASY |  | 20.02 | EUR
R/H 25060 CVR ASY W/ IND |  | 18.8 | EUR
R/H 60030 CVR ASY W/ IND |  | 25.44 | EUR
R/H 60060 CVR ASY |  | 23.76 | EUR
R/H 60060 CVR ASY W/ IND |  | 29.47 | EUR
R1/2"-MCS | Brida de tubería de presión; 1/2 pulgada | 10.4142 | EUR
R1/4"-MCSN | Brida de tubería de presión; 1/4 pulgada | 10.4142 | EUR
R16-MS | Llave de montaje RMQ16 | 4.0479 | EUR
RA HD VCM Kit 42U - BLK |  | 117.2 | EUR
RA HD VCM Kit 48U - BLK |  | 119.2 | EUR
RA Plinth Panel Kit 600W 1000D - BLK |  | 65.2 | EUR
RA Plinth Panel kit 800W 1000D - BLK |  | 71.2 | EUR
RA Series 24Ux600Wx1000D Perf, with sides |  | 697.2 | EUR
RA Series 24Ux600Wx800D Perf, with sides |  | 697.2 | EUR
RA Series 24Ux800Wx1000D Perf, with sides |  | 842 | EUR
RA Series 42Ux600Wx1000D Perf, with sides |  | 714 | EUR
RA Series 42Ux600Wx1200D Perf, with sides |  | 882 | EUR
RA Series 42Ux600Wx800D Perf, with sides |  | 789.2 | EUR
RA Series 42Ux800Wx1000D Perf, with sides |  | 863.2 | EUR
RA Series 42Ux800Wx1200D Perf, with sides |  | 1078 | EUR
RA Series 42Ux800Wx800D Perf, with sides |  | 810 | EUR
RA Series 48Ux600Wx1000D Perf, with sides |  | 808 | EUR
RA Series 48Ux800Wx1000D Perf, with sides |  | 1005.2 | EUR
RA, ePDU bracket, fits to rear frame 2pcs |  | 27.2 | EUR
RA-C1-7X4HF | Rapid Link 4.0; Cable plano 7x4qmm; Libre de halógenos | 28.5413 | EUR
RA-C1-AM-7 | Rapid Link 4.0; Entrada de cable plano; Salida; 7 polos | 108.4384 | EUR
RA-C1-CUT | Rapid Link 4.0; Alicate de corte para cable plano | 147.2076 | EUR
RA-C1-END1 | Rapid Link 4.0; Medidor de energía mod; Para cable plano | 26.368 | EUR
RA-C1-FIX | Rapid Link 4.0; Bridas de fijación (100 unidades) | 1.2978 | EUR
RA-C1-PLF | Rapid Link 4.0; Salida de cable plano; Para 400 V; 24 V DC | 92.2468 | EUR
RA-C1-VP-PLM | Rapid Link 4.0; Pieza de inserción con cubierta; Para 400 V; 24 V DC | 46.4015 | EUR
RA-C2-S1-4 | Rapid Link 4.0; Conector de salida redondo; 1-doble; 2.5-4 mm | 155.3446 | EUR
RA-C3/C2-1,5HF | Rapid Link 4.0; Cable de entrada de alimentación; Cable redondo; L=1.5 m | 144.2103 | EUR
RAILWAY SIGNAL FUSE 10A | cartucho fusible, ultra rápido, 10 A, AC 250 V, DC 250 V, 14 x 51 mm, BS | 14.51 | EUR
RAILWAY SIGNAL FUSE 15A | cartucho fusible, ultra rápido, 15 A, AC 250 V, DC 250 V, 14 x 51 mm, BS | 14.51 | EUR
RAILWAY SIGNAL FUSE 1A | cartucho fusible, ultra rápido, 1 A, AC 250 V, DC 250 V, 14 x 51 mm, BS | 14.36 | EUR
RAILWAY SIGNAL FUSE 20A | cartucho fusible, ultra rápido, 20 A, AC 250 V, DC 250 V, 14 x 51 mm, BS | 14.64 | EUR
RAILWAY SIGNAL FUSE 2A | cartucho fusible, ultra rápido, 2 A, AC 250 V, DC 250 V, 14 x 51 mm, BS | 14.36 | EUR
RAILWAY SIGNAL FUSE 30A | cartucho fusible, ultra rápido, 30 A, AC 250 V, DC 250 V, 14 x 51 mm, BS | 14.78 | EUR
RAILWAY SIGNAL FUSE 3A | cartucho fusible, ultra rápido, 3 A, AC 250 V, DC 250 V, 14 x 51 mm, BS | 14.36 | EUR
RAILWAY SIGNAL FUSE 5A | cartucho fusible, ultra rápido, 5 A, AC 250 V, DC 250 V, 14 x 51 mm, BS | 14.36 | EUR
R-AT0 | Cabezal de accionamiento; Palanca giratoria; Para AT0 | 15.3918 | EUR
R-AT4 | Cabezal de accionamiento; Palanca giratoria; Para AT4 | 24.429 | EUR
RA-XM12-1M | Rapid Link 4.0; Cable prolongador; 1 m; Conector M12; Hembra/Macho | 34.2681 | EUR
RA-XM12-Y | Rapid Link 4.0; Distribuidor en Y; M12; 2 machos + 1 hembra | 67.3826 | EUR
RBS-AT0 | Membrana para interrupor de posición AT0; | 2.1216 | EUR
RCDILE250 | Módulo supresor RC; 250 V AC; Conexión a tornillo; Para contactores DILE… | 11.0457 | EUR
RCDILE48 | Módulo supresor RC; 48 V AC; Conexión a tornillo; Para contactores DILE… | 12.4668 | EUR
RED SPOT 100 AMP FRONT CONNECTED-WHITE | Base fusible, BT 100 A, AC 690 V, BS88/A4, 1F, BS, front connected, white | 65.77 | EUR
RED SPOT 100A BACK STUD CONNECTED BLACK | Base fusible, BT 100 A, AC 690 V, BS88/A4, 1F, BS, back stud connected, black | 72.77 | EUR
RED SPOT 100A BACK STUD CONNECTED-WHITE | Base fusible, BT 100 A, AC 690 V, BS88/A4, 1F, BS, back stud connected, white | 83.07 | EUR
RED SPOT 100A FRONT/BACK STUD CONNECTED | Base fusible, BT, 100 A, AC 690 V, BS88/A4, 1F, BS | 65.83 | EUR
RED SPOT 100A, FRONT CONNECTED-BLACK | Base fusible, BT, 100 A, AC 690 V, BS88/A4, 1F, BS | 47.62 | EUR
RED SPOT 20 AMP, FRONT CONNECTED | Base fusible, BT, 20 A, AC 690 V, BS88/A1, 1F, BS | 12.62 | EUR
RED SPOT 200A BACK STUD CONNECTED-BLACK | Base fusible, BT 200 A, AC 690 V, BS88/B2, 1F, BS, back stud connected, black | 212.2 | EUR
RED SPOT 200A BACK STUD CONNECTED-WHITE | Base fusible, BT 200 A, AC 690 V, BS88/B2, 1F, BS, back stud connected, white | 252.55 | EUR
RED SPOT 200A FRONT CONNECTED-BLACK | Base fusible, BT, 200 A, AC 690 V, BS88/B2, 1F, BS | 180.32 | EUR
RED SPOT 200A FRONT CONNECTED-WHITE | Base fusible, BT, 200 A, AC 690 V, BS88/B2, 1F, BS | 225.93 | EUR
RED SPOT 200A FRONT/BACK STUD CONNECTED | Base fusible, BT, 200 A, AC 690 V, BS88/B2, 1F, BS | 202.03 | EUR
RED SPOT 20A BACK STUD CONNECTED BLACK | Base fusible, BT 20 A, AC 690 V, BS88/A1, 1F, BS, back stud connected, black | 17.38 | EUR
RED SPOT 20A BACK STUD CONNECTED GREEN | Base fusible, BT 20 A, AC 690 V, BS88/A1, 1F, BS, back stud connected, green | 25.67 | EUR
RED SPOT 20A BACK STUD CONNECTED GREY | Base fusible, BT, 20 A, AC 690 V, BS88/A1, 1F, BS | 25.67 | EUR
RED SPOT 20A BACK STUD CONNECTED WHITE | Base fusible, BT 20 A, AC 690 V, BS88/A1, 1F, BS, back stud connected, white | 21.1 | EUR
RED SPOT 20A BACK STUD CONNECTED-FLUSH | Base fusible, BT 20 A, AC 690 V, BS88/A1, 1F, BS, back stud connected, white | 28.67 | EUR
RED SPOT 20A BACK STUD CONN-FL | Base fusible, BT, 20 A, AC 690 V, BS88/A1, 1F, BS | 32.62 | EUR
RED SPOT 20A BACK STUD CONN-FL RS20F | Base fusible, BT 20 A, AC 690 V, BS88/A1, 1F, BS, back stud connected, black | 24.52 | EUR
RED SPOT 20A BACK STUD CONN-FL RS20FGN | Base fusible, BT, 20 A, AC 690 V, BS88/A1, 1F, BS | 32.62 | EUR
RED SPOT 20A FRONT CONNECTED WHITE | Base fusible, BT 20 A, AC 690 V, BS88/A1, 1F, BS, front connected, white | 16.13 | EUR
RED SPOT 20A FRONT CONNECTED-GREEN | Base fusible, BT, 20 A, AC 690 V, BS88/A1, 1F, BS | 20.45 | EUR
RED SPOT 20A FRONT CONNECTED-GREY | Base fusible, BT, 20 A, AC 690 V, BS88/A1, 1F, BS | 20.45 | EUR
RED SPOT 20A FRONT/BACK STUD CONNECTED | Base fusible, BT 20 A, AC 690 V, BS88/A1, 1F, BS, front connected, back stud connected, black | 18.68 | EUR
RED SPOT 32A BACK STUD CONNECTED BLACK | Base fusible, BT 32 A, AC 690 V, BS88/A2, 1F, BS, back stud connected, black | 20.43 | EUR
RED SPOT 32A BACK STUD CONNECTED GREEN | Base fusible, BT, 32 A, AC 690 V, BS88/A2, 1F, BS | 32.68 | EUR
RED SPOT 32A BACK STUD CONNECTED WHITE | Base fusible, BT 32 A, AC 690 V, BS88/A2, 1F, BS, back stud connected, white | 26.15 | EUR
RED SPOT 32A FRONT CONNECTED WHITE | Base fusible, BT 32 A, AC 690 V, BS88/A2, 1F, BS, front connected, white | 23.55 | EUR
RED SPOT 32A FRONT CONNECTED-GREEN | Base fusible, BT, 32 A, AC 690 V, BS88/A2, 1F, BS | 28.5 | EUR
RED SPOT 32A FRONT/BACK STUD CONNECTED | Base fusible, BT 32 A, AC 690 V, BS88/A2, 1F, BS, front connected, back stud connected, black | 27.05 | EUR
RED SPOT 400A BACK STUD CONNECTED BLACK | Base fusible, BT, 400 A, AC 690 V, BS88/B4, BS88/C1, 1F, BS | 760.9 | EUR
RED SPOT 400A FRONT/BACK STUD CONNECTED | Base fusible, BT, 400 A, AC 690 V, BS88/B4, BS88/C1, 1F, BS | 720.35 | EUR
RED SPOT 400A, FRONT CONNECTED BLACK | Base fusible, BT, 400 A, AC 690 V, BS88/B4, BS88/C1, 1F, BS | 700.05 | EUR
RED SPOT 63A BACK STUD CONNECTED BLACK | RED SPOT 63A BACK STUD CONNECTED BLACK | 28.58 | EUR
RED SPOT 63A BACK STUD CONNECTED WHITE | Base fusible, BT 63 A, AC 690 V, BS88/A3, 1F, BS, back stud connected, white | 37.23 | EUR
RED SPOT 63A FRONT CONNECTED BLACK | RED SPOT 63A FRONT CONNECTED BLACK | 21.65 | EUR
RED SPOT 63A FRONT CONNECTED WHITE | RED SPOT 63A FRONT CONNECTED WHITE | 29.9 | EUR
RED SPOT 63A FRONT/BACK STUD CONNECT-B | Base fusible, BT 63 A, AC 690 V, BS88/A3, 1F, BS, front connected, back stud connected, black | 38.53 | EUR
RED SPOT 63A FRONT/BACK STUD CONNECTED | Base fusible, BT, 63 A, AC 690 V, BS88/A3, 1F, BS | 46.92 | EUR
RED SPOT FUSEBANK 100A 660V AC 4 WAY | Fuse-bank, BT, 100 A, AC 660 V, BS | 416.97 | EUR
RED SPOT FUSEBANK 100A 660V AC 6 WAY | Fuse-bank, BT, 100 A, AC 660 V, BS | 551.57 | EUR
RED SPOT FUSEBANK 100A 660V AC 8 WAY | Fuse-bank, BT, 100 A, AC 660 V, BS | 640.22 | EUR
RED SPOT FUSEBANK 200A 660V AC 4 WAY | Fuse-bank, BT, 200 A, AC 660 V, BS | 1297.42 | EUR
RED SPOT FUSEBANK 200A 660V AC 6 WAY | Fuse-bank, BT, 200 A, AC 660 V, BS | 2118.23 | EUR
RED SPOT FUSEBANK 20A 660V AC 10 WAY | Fuse-bank, BT, 20 A, AC 660 V, BS | 296.17 | EUR
RED SPOT FUSEBANK 20A 660V AC 12 WAY | Fuse-bank, BT, 20 A, AC 660 V, BS | 356.67 | EUR
RED SPOT FUSEBANK 20A 660V AC 12 WAY WHI |  | 392.32 | EUR
RED SPOT FUSEBANK 20A 660V AC 4 WAY | Fuse-bank, BT, 20 A, AC 660 V, BS | 175.18 | EUR
RED SPOT FUSEBANK 20A 660V AC 6 WAY | Fuse-bank, BT, 20 A, AC 660 V, BS | 220.85 | EUR
RED SPOT FUSEBANK 20A 660V AC 8 WAY | Fuse-bank, BT, 20 A, AC 660 V, BS | 266.03 | EUR
RED SPOT FUSEBANK 32A 660V AC 12 WAY | Fuse-bank, BT, 32 A, AC 660 V, BS | 497.62 | EUR
RED SPOT FUSEBANK 32A 660V AC 4 WAY | Fuse-bank, BT, 32 A, AC 660 V, BS | 238.6 | EUR
RED SPOT FUSEBANK 32A 660V AC 6 WAY | Fuse-bank, BT, 32 A, AC 660 V, BS | 296.17 | EUR
RED SPOT FUSEBANK 32A 660V AC 6WAY WHITE |  | 340.58 | EUR
RED SPOT FUSEBANK 32A 660V AC 8 WAY | Fuse-bank, BT, 32 A, AC 660 V, BS | 375.98 | EUR
RED SPOT FUSEBANK 63A 660V AC 12 WAY | Fuse-bank, BT, 63 A, AC 690 V, BS | 499 | EUR
RED SPOT FUSEBANK 63A 660V AC 4 WAY | Fuse-bank, BT, 63 A, AC 690 V, BS | 249.2 | EUR
RED SPOT FUSEBANK 63A 660V AC 4 WAY WHI |  | 293.17 | EUR
RED SPOT FUSEBANK 63A 660V AC 6 WAY WH |  | 361.5 | EUR
RED SPOT FUSEBANK 63A 660V AC 8 WAY | Fuse-bank, BT, 63 A, AC 690 V, BS | 371.02 | EUR
RED SPOT-ACCESSORIES ADAPTER KIT-GS FUSE | Adaptor kit, BT | 24.23 | EUR
RED SPOT-ACCESSORIES COPPER LINKS-100A | RED SPOT-ACCESSORIES COPPER LINKS-100A | 55.05 | EUR
RED SPOT-ACCESSORIES LOCK INS | Padlockable inserts, BT, BS | 13.25 | EUR
RED SPOT-ACCESSORIES LOCK INS RS100LOCK | Padlockable inserts, BT, BS | 21.13 | EUR
RED SPOT-ACCESSORIES LOCK INS RS20LOCK | Padlockable inserts, BT, BS | 12.6 | EUR
RED SPOT-ACCESSORIES PADLOCKABLE INSERTS | Padlockable inserts, BT, BS | 14.6 | EUR
RED SPOT-ACCESSORIES RED WARNING CARRIER | Warning carrier, BT, 63 A, AC 690 V, BS88/A3, 1F, BS | 19.87 | EUR
RED SPOT-ACCESSORIES WARNING CARRIERS | Warning carrier, BT 32 A, AC 690 V, BS88/A2, 1F, BS | 19.33 | EUR
RED SPOT-ACCESSORIES WARNING RS100RED | Warning carrier, BT, 100 A, AC 690 V, BS88/A4, 1F, BS | 26.87 | EUR
RED SPOT-ACCESSORIES WARNING RS20RED | Warning carrier, BT, 20 A, AC 690 V, BS88/A1, 1F, BS | 14.75 | EUR
REDSPOT FUSE LINK ADAPTOR KIT | Adapter, BT AC 660 V, BS | 6.53 | EUR
Relay Card-MS | Relay Card-MS - MINI SLOT | 71.2 | EUR
REUVM | Relé de control de tensión, Un x 0, 85, 230/400 VAC, 1 contacto conmutado | 176.1765 | EUR
RGU-10-230V | Relé diferencial Electrónico c/sensibilidade e temporização regulável, IΔn =0.03 a 30, U = 230 V AC | 241.2981 | EUR
RGU-10-400V | Relé diferencial Electrónico c/sensibilidade e temporização regulável, IΔn =0.03 a 30, U = 400 V AC | 277.1833 | EUR
RMQ-M1C-ASI | Connection, asi, of RMQ22, for surface mounting enclosure | 376.877 | EUR
RPM - Rack Power Module (BladeUPS in, 12xC13 + 6xC19 out) 20ft lead |  | 1494 | EUR
RS MOULDED BUSH |  | 0.28 | EUR
RS-AT0 | Cabezal de accionamiento; Pistón de rodillo; Para AT0 | 7.0482 | EUR
RS-AT4 | Cabezal de accionamiento; Pistón de rodillo; Para AT4 | 25.5 | EUR
RTU KIT | Base fusible kit, BT, 32 A, AC 550 V, BS88/F1, 3P + N, BS | 111.97 | EUR
S(*)-SOND-KMS(*)-T0 | Cerradura especial; Para T0 | 56.0423 | EUR
S(*)-SOND-SA(*)-T0 | Cerradura especial; Para T0 | 76.5393 | EUR
S(*)-T0 | Cerradura especial; Para T0 | 50.1713 | EUR
S/COND FUSE WITH IND | cartucho fusible, ultra rápido, 250 A, AC 700 V, DC 700 V, 39 x 129 mm, aR, UL, with trip indicator | 312.53 | EUR
S/COND FUSE WITH IND IXL70F150 | cartucho fusible, ultra rápido, 150 A, AC 700 V, DC 700 V, 39 x 129 mm, aR, UL, with trip indicator | 193.69 | EUR
S/COND FUSE WITH IND. | cartucho fusible, ultra rápido, 50 A, AC 700 V, DC 700 V, 21 x 112 mm, aR, UL, con indicador | 138.69 | EUR
S/COND FUSE WITH IND. FWH-175BI | cartucho fusible, ultra rápido, 175 A, AC 500 V, DC 500 V, 29 x 92 mm, aR, UL, con indicador | 99.11 | EUR
S1DILEM | Puente estrella; Para contactores DILEM… | 2.5602 | EUR
S1-PS3 | Data plug, 5 pole DIN plug connector (pins), angled | 9.4863 | EUR
S27 | Base para Fusibles, 3P, 25A, anillo galga | 26.1459 | EUR
S27/C | Base para Fusibles, 3P, 25A, anillo galga | 26.4907 | EUR
S27-1 | Base para Fusibles, 1P, 25A, anillo galga | 7.5449 | EUR
S27-1/C | Base para Fusiveís, 1P, 25A, 500 V, DII/E27 | 8.266 | EUR
S33-1 | Base para Fusibles, 1P, 63A, anillo galga | 9.1855 | EUR
S33-1/C | Base para Fusibles, 1P, 63A, anillo galga | 10.8053 | EUR
S33-1/C/FORMP | Base para Fusibles, 1P, 63A, tornillo fijación | 12.6759 | EUR
S811+T30N3S | Arrancador suave, 3P, 304A, Ue= 200-600VAC |  | EUR
S811+U36P3S | Arrancador suave de alto rendimiento S811+; 3 polos; 360 A; 200-600 V AC; Tamaño U | 8281.8592 | EUR
SAFECLIP 100A FRONT CONN BLACK | Base fusible, BT 100 A, AC 550 V, BS88, 1F, BS, front connected, black | 34.27 | EUR
SAFECLIP 100A FRONT CONNECTED BLACK | Base fusible, BT 125 A, AC 550 V, BS88/F3, 1F, BS, front connected, black | 34.93 | EUR
SAFECLIP 20A BACK STUD CONNECTED BLACK | Base fusible, BT, 20 A, AC 550 V, BS88/E1, 1F, BS | 11.38 | EUR
SAFECLIP 20A BACK STUD CONNECTED GREEN | Base fusible, BT, 20 A, AC 550 V, BS88/E1, 1F, BS | 16.7 | EUR
SAFECLIP 20A BACK STUD CONNECTED WHITE | Base fusible, BT, 20 A, AC 550 V, BS88/E1, 1F, BS | 13.2 | EUR
SAFECLIP 20A BUSBAR/FRONT CONNECTED | Base fusible, BT, 20 A, AC 550 V, BS88/E1, 1F, BS | 13.12 | EUR
SAFECLIP 20A FRONT CONNECTED GREEN | Base fusible, BT, 20 A, AC 550 V, BS88/E1, 1F, BS | 12.22 | EUR
SAFECLIP 20A FRONT CONNECTED WHITE | Base fusible, BT 20 A, AC 550 V, BS88/E1, 1F, BS, front connected, white | 9.6 | EUR
SAFECLIP 32A BACK STUD CONNECTED BLACK | Base fusible, BT 32 A, AC 550 V, BS88/F1, 1F, BS, back stud connected, black | 11.15 | EUR
SAFECLIP 32A BACK STUD CONNECTED WHITE | Base fusible, BT, 32 A, AC 550 V, BS88/F1, 1F, BS | 14.63 | EUR
SAFECLIP 32A BUSBAR/ FRONT CONNECTED | Base fusible, BT 32 A, AC 550 V, BS88/F1, 1F, BS, busbar , front connected, black | 10.5 | EUR
SAFECLIP 32A FR/BACK STUD CONN | Base fusible, BT 32 A, AC 550 V, BS88/F1, 1F, BS, front connected, back stud connected, black | 11.22 | EUR
SAFECLIP 32A FRONT CONNECTED WHITE | Base fusible, BT 32 A, AC 550 V, BS88/F1, 1F, BS, front connected, white | 9.83 | EUR
SAFECLIP 32A FRONT CONNECTED BLACK | Base fusible, BT 32 A, AC 550 V, BS88/F1, 1F, BS, front connected, black | 7.35 | EUR
SAFECLIP 32A FRONT CONNECTED GREEN | Base fusible, BT, 32 A, AC 550 V, BS88/E1, 1F, BS | 14.05 | EUR
SAFECLIP 32A FRONT/BACK STUD CONNECTED | Base fusible, BT, 32 A, AC 550 V, BS88/F1, 1F, BS | 14.37 | EUR
SAFECLIP 63A BACK STUD CONNECTED BLACK | Base fusible, BT 63 A, AC 550 V, BS88/F2, 1F, BS, back stud connected, black | 29.65 | EUR
SAFECLIP 63A BUSBAR/FRONT CONNECTED | Base fusible, BT, 63 A, AC 550 V, BS88/F2, 1F, BS | 20.7 | EUR
SAFECLIP 63A COPPER LINK | N link, BT, 63 A, AC 550 V, BS88/F2, BS | 2.87 | EUR
SAFECLIP 63A FRONT CONNECTED BLACK | Base fusible, BT 63 A, AC 550 V, BS88/F2, 1F, BS, front connected, black | 13.77 | EUR
SAFECLIP 63A FRONT CONNECTED WHITE | Base fusible, BT 63 A, AC 550 V, BS88/F2, 1F, BS, front connected, white | 16.68 | EUR
SAFECLIP ACCESSORY > COPPER LINK | N link, BT, 125 A, AC 550 V, BS88/F3, BS | 179.57 | EUR
SAFECLIP ACCESSORY SEALING BAND | SAFECLIP ACCESSORY SEALING By | 2.93 | EUR
SAFECLIP DIN-RAIL ADAPTOR | Adapter, BT BS | 2.18 | EUR
SAFECLIP FRONT CONNECTED BLACK | Base fusible, BT, 20 A, AC 550 V, BS88/E1, 1F, BS | 7.37 | EUR
SAFELOC FUSE HOLDER | Base fusible, BT 32 A, AC 550 V, BS88/F1, 1F, BS, front connected | 9.85 | EUR
S-AT4 | Cabezal de accionamiento; Piston; Para AT4 | 15.0042 | EUR
SBO-SW | Accionamiento por cable; Para detector de nivel SW | 46.3182 | EUR
SBS-RS60 | Tapa Lateral | 5.8813 | EUR
SDAINLM115(230V50HZ,240V60HZ) | Combinación de contactores Estrella/Triángulo; Conexión a tornillo; 55 kW; 400 V; AC-3; 230 V 50 Hz, 240 V 60 Hz | 750.0592 | EUR
SDAINLM12(110V50HZ,120V60HZ) | Combinación de contactores Estrella/Triángulo; Conexión a tornillo; 5.5 kW; 400 V; AC-3; 110 V 50 Hz, 120 V 60 Hz | 206.0426 | EUR
SDAINLM12(230V50HZ,240V60HZ) | Combinación de contactores Estrella/Triángulo; Conexión a tornillo; 5.5 kW; 400 V; AC-3; 230 V 50 Hz, 240 V 60 Hz | 206.0426 | EUR
SDAINLM12(24VDC) | Combinación de contactores Estrella/Triángulo; Conexión a tornillo; 5.5 kW; 400 V; AC-3; 24 V DC | 382.2401 | EUR
SDAINLM12(400V50HZ) | Combinación de contactores Estrella/Triángulo; Conexión a tornillo; 5.5 kW; 400 V; AC-3; 400 V 50 Hz | 206.0426 | EUR
SDAINLM140(230V50HZ,240V60HZ) | Combinación de contactores Estrella/Triángulo; Conexión a tornillo; 75 kW; 400 V; AC-3; 230 V 50 Hz, 240 V 60 Hz | 1287.7221 | EUR
SDAINLM16(110V50HZ,120V60HZ) | Combinación de contactores Estrella/Triángulo; Conexión a tornillo; 7.5 kW; 400 V; AC-3; 110 V 50 Hz, 120 V 60 Hz | 240.4023 | EUR
SDAINLM16(230V50HZ,240V60HZ) | Combinación de contactores Estrella/Triángulo; Conexión a tornillo; 7.5 kW; 400 V; AC-3; 230 V 50 Hz, 240 V 60 Hz | 240.4023 | EUR
SDAINLM16(24VDC) | Combinación de contactores Estrella/Triángulo; Conexión a tornillo; 7.5 kW; 400 V; AC-3; 24 V DC | 440.8228 | EUR
SDAINLM16(400V50HZ) | Combinación de contactores Estrella/Triángulo; Conexión a tornillo; 7.5 kW; 400 V; AC-3; 400 V 50 Hz | 240.4023 | EUR
SDAINLM165(230V50HZ,240V60HZ) | Combinación de contactores Estrella/Triángulo; Conexión a tornillo; 90 kW; 400 V; AC-3; 230 V 50 Hz, 240 V 60 Hz | 2034.4373 | EUR
SDAINLM200(230V50HZ,240V60HZ) | Combinación de contactores Estrella/Triángulo; Conexión a tornillo; 110 kW; 400 V; AC-3; 230 V 50 Hz, 240 V 60 Hz | 1557.2277 | EUR
SDAINLM22(110V50HZ,120V60HZ) | Combinación de contactores Estrella/Triángulo; Conexión a tornillo; 11 kW; 400 V; AC-3; 110 V 50 Hz, 120 V 60 Hz | 262.5145 | EUR
SDAINLM22(230V50HZ,240V60HZ) | Combinación de contactores Estrella/Triángulo; Conexión a tornillo; 11 kW; 400 V; AC-3; 230 V 50 Hz, 240 V 60 Hz | 262.5145 | EUR
SDAINLM22(24VDC) | Combinación de contactores Estrella/Triángulo; Conexión a tornillo; 11 kW; 400 V; AC-3; 24 V DC | 381.6758 | EUR
SDAINLM22(400V50HZ) | Combinación de contactores Estrella/Triángulo; Conexión a tornillo; 11 kW; 400 V; AC-3; 400 V 50 Hz | 262.5145 | EUR
SDAINLM260(230V50HZ,240V60HZ) | Combinación de contactores Estrella/Triángulo; Conexión a tornillo; 132 kW; 400 V; AC-3; 230 V 50 Hz, 240 V 60 Hz | 1428.9852 | EUR
SDAINLM30(110V50HZ,120V60HZ) | Combinación de contactores Estrella/Triángulo; Conexión a tornillo; 15 kW; 400 V; AC-3; 110 V 50 Hz, 120 V 60 Hz | 288.4827 | EUR
SDAINLM30(230V50HZ,240V60HZ) | Combinación de contactores Estrella/Triángulo; Conexión a tornillo; 15 kW; 400 V; AC-3; 230 V 50 Hz, 240 V 60 Hz | 288.4827 | EUR
SDAINLM30(RDC24) | Combinación de contactores Estrella/Triángulo; Conexión a tornillo; 15 kW; 400 V; AC-3; RDC24 | 680.6921 | EUR
SDAINLM45(110V50HZ,120V60HZ) | Combinación de contactores Estrella/Triángulo; Conexión a tornillo; 22 kW; 400 V; AC-3; 110 V 50 Hz, 120 V 60 Hz | 327.1268 | EUR
SDAINLM45(230V50HZ,240V60HZ) | Combinación de contactores Estrella/Triángulo; Conexión a tornillo; 22 kW; 400 V; AC-3; 230 V 50 Hz, 240 V 60 Hz | 327.1268 | EUR
SDAINLM45(RDC24) | Combinación de contactores Estrella/Triángulo; Conexión a tornillo; 22 kW; 400 V; AC-3; RDC24 | 854.5174 | EUR
SDAINLM55(110V50HZ,120V60HZ) | Combinación de contactores Estrella/Triángulo; Conexión a tornillo; 30 kW; 400 V; AC-3; 110 V 50 Hz, 120 V 60 Hz | 438.8687 | EUR
SDAINLM55(230V50HZ,240V60HZ) | Combinación de contactores Estrella/Triángulo; Conexión a tornillo; 30 kW; 400 V; AC-3; 230 V 50 Hz, 240 V 60 Hz | 438.8687 | EUR
SDAINLM55(RDC24) | Combinación de contactores Estrella/Triángulo; Conexión a tornillo; 30 kW; 400 V; AC-3; RDC24 | 970.7632 | EUR
SDAINLM70(230V50HZ,240V60HZ) | Combinación de contactores Estrella/Triángulo; Conexión a tornillo; 37 kW; 400 V; AC-3; 230 V 50 Hz, 240 V 60 Hz | 604.8355 | EUR
SDAINLM90(230V50HZ,240V60HZ) | Combinación de contactores Estrella/Triángulo; Conexión a tornillo; 45 kW; 400 V; AC-3; 230 V 50 Hz, 240 V 60 Hz | 685.4782 | EUR
SEALED FUSE | cartucho fusible, ultra rápido, 450 A, AC 240 V, BS88, 39 x 84 mm, aR, BS | 148.64 | EUR
SEALED FUSE 315SBMT | cartucho fusible, ultra rápido, 315 A, AC 240 V, BS88, 39 x 84 mm, aR, BS | 136.76 | EUR
SEM/W21 | Card for door wiring | 37.2242 | EUR
SEM21 | Card for door wiring | 37.2242 | EUR
SEMI -CONDUCTOR, 500V 2.0amp FUSE | cartucho fusible, ultra rápido, 2 A, AC 500 V, 6 x 32 mm, aR, UL | 6.16 | EUR
SEMI-COND. FUSE 1000A 500V AC |  | 738.82 | EUR
SEMICONDUCTOR FUSE 1000V |  | 228.93 | EUR
SE-RS-I43 | Embarrados para Cajas | 70.2769 | EUR
SE-RS-I44 | Embarrados para Cajas | 70.2769 | EUR
SERVICE KIT |  | 694.87 | EUR
SETDMM125 | Kit de ligações, para DMM125 | 136.3411 | EUR
SETDMV1000N | Kit de ligações para DMV1000N, 4P | 879.3728 | EUR
SETDMV160N | Kit de ligações para DMV160N 4P | 117.1316 | EUR
SETDMV400N | Kit de ligações para DMV400N, 4P | 374.3638 | EUR
SETDMV630N | Kit de ligações para DMV630N, 4P | 566.3764 | EUR
SETDMVS160N/250N | Kit de ligações para DMVS160N/DMV 250N | 242.9152 | EUR
SET-M-LOCK | Rapid Link 4.0; Conector de motor con dispositivo de bloqueo | 49.9241 | EUR
SFP-112X182-CS | Tapa ciega para CS, AxP=182x112mm | 10.4545 | EUR
SFP-112X232-CS | Tapa ciega para CS, AxP=232x112mm | 11.3609 | EUR
SFP-112X332-CS | Tapa ciega para CS, AxP=332x112mm | 13.5445 | EUR
SFP-172X262-CS | Tapa ciega para CS, AxP=262x172mm | 14.9556 | EUR
SFP-172X332-CS | Tapa ciega para CS, AxP=332x172mm | 16.5933 | EUR
SFP-172X432-CS | Tapa ciega para CS, AxP=432x172mm | 20.3528 | EUR
SFP-172X532-CS | Tapa ciega para CS, AxP=532x172mm | 23.7724 | EUR
SFP-172X732-CS | Tapa ciega para CS, AxP=732x172mm | 29.6949 | EUR
SFP-172X932-CS | Tapa ciega para CS, AxP=932x172mm | 33.8458 | EUR
SH0165/2 | Soporte embarrado para CI 187.5mm, hxP=12x5mm | 17.5306 | EUR
SH0632 | Soporte embarrado, N,PE, para CI , hxP=20x5(10, 15)mm | 17.3555 | EUR
SH0635/4 | Soporte embarrado, para CI 375mm, HxP=20x5(10, 15)mm | 21.3725 | EUR
SH1005/4 | Soporte embarrado, para CI 375mm , 2x HxP=30x10mm | 25.956 | EUR
Shaft Guide - 400mm Shaft |  | 19.42 | EUR
Shaft Operated Flange Mechanism |  | 325.78 | EUR
Shaft, 200mm |  | 36.69 | EUR
Shaft, 200mm |  | 52.89 | EUR
Shaft, 30A Comp 200mm |  | 11.22 | EUR
Shaft, 30A Comp 200mm |  | 25.07 | EUR
Shaft, 30A Comp 320mm |  | 26.36 | EUR
Shaft, 30A Comp 400mm |  | 38.67 | EUR
Shaft, 320mm |  | 41.64 | EUR
Shaft, 320mm |  | 52.78 | EUR
Shaft, 400mm |  | 91.6 | EUR
SHAFT, 400MM | Shaft, 400mm | 47.89 | EUR
Shaft, 400mm |  | 98.16 | EUR
Shaft, Compact 200mm |  | 12.16 | EUR
Shaft, Compact 400mm |  | 47.69 | EUR
SHAFTSETDCM/DMM | Suporte pra veio metálico, para DCM, A>=270mm | 42.1991 | EUR
SH-E | Tapa final | 7.5602 | EUR
Shelf - 19" Cantilever 2U x 400mm Deep |  | 25.2 | EUR
Shelf - 19" H Duty fixed 1U x 600D |  | 36 | EUR
Shelf - 19" Std Duty fixed 1U x 400D |  | 28 | EUR
Shelf - 19" Std Duty Sliding 1U x 700D |  | 71.2 | EUR
SHORT LEAD MULTIPOLE | SHORT LEAD MULTIPOLE | 19.72 | EUR
Shroud kit size 1,2 | Kit protección, BT, 400 A, AC 690 V, NH1, NH2, IEC | 3.89 | EUR
Shroud kit size 3 | Kit protección, BT, 630 A, AC 690 V, NH3, IEC | 5.56 | EUR
Shroud,UL508 16-40A Non-F |  | 15.53 | EUR
Shroud,UL98 100-200 Non-F |  | 119.87 | EUR
Shroud,UL98 100-200 Non-F |  | 81.31 | EUR
Shroud,UL98 200A Fused 3P |  | 109.09 | EUR
Shroud,UL98 200A Fused 4P |  | 149.24 | EUR
Shroud,UL98 30-100A Non-F |  | 68.07 | EUR
Shroud,UL98 400A Fused 3P |  | 202.93 | EUR
Shroud,UL98 400A Non-F 3P |  | 186.76 | EUR
Shroud,UL98 400A Non-F 3P |  | 186.76 | EUR
Shroud,UL98 600-800 Fused |  | 265.73 | EUR
Sicherung 20A IEC269-4 | cartucho fusible, ultra rápido, 20 A, AC 690 V, BS88, 9 x 75 mm, aR, BS | 5.71 | EUR
SICHERUNGSUNTERTEIL D01 E14 1POL | Base fusible, BT 16 A, AC 400 V, D01, 1F, IEC, screw , para cable 1.5 - 4 mm2 | 5.24 | EUR
SICHERUNGSUNTERTEIL D02 E18 1POL | Base fusible, BT 63 A, AC 400 V, D02, 1F, IEC, screw , para cable 2.5 - 25 mm2 | 6.96 | EUR
SICHERUNGSUNTERTEIL D03 M30 1POL | Base fusible, BT 100 A, AC 400 V, D03, 1F, IEC | 63.64 | EUR
SICHERUNGSUNTERTEIL D2 E27 1POL DIN HUT | Base fusible, BT, 25 A, AC 500 V, D2, 1F, IEC | 8.38 | EUR
SICHERUNGSUNTERTEIL D2 E27 3POL | Base fusible, BT, 25 A, AC 500 V, D2, 3P, IEC | 25.07 | EUR
SICHERUNGSUNTERTEIL D2 E27 3POL DIN HUT | Base fusible, BT, 25 A, AC 500 V, D2, 3P, IEC | 25.8 | EUR
SICHERUNGSUNTERTEIL D3 E33 1POL DIN HUT | Base fusible, BT 63 A, AC 500 V, D3, IEC, carril , para cable 2.5 - 25 mm2 | 14.22 | EUR
SICHERUNGSUNTERTEIL D3 E33 3POL | Base fusible, BT, 63 A, AC 500 V, D3, 3P, IEC | 37.07 | EUR
SICHERUNGSUNTERTEIL D3 E33 3POL DIN HUT | Base fusible, BT, 63 A, AC 500 V, D3, 3P, IEC | 37.33 | EUR
Single Barrel Current Limiting Fuse | Current Limiting Fuse, Type CLS, 150 AMP, 5.5 Maximum kV, Class R, Single Barrel | 1532.13 | EUR
Single Barrel Current Limiting Fuse | Current Limiting Fuse, Type CLS, 70 AMP, 5.5 Maximum kV, Class R, Single Barrel | 1532.11 | EUR
Single Barrel Current Limiting Fuse (Non-Indicating) | Current Limiting Fuse, Type NCLPT, 1 Amp, 2.475 Maximum kV, E Class, Single Barrel | 188.58 | EUR
Single Barrel Current Limiting Fuse (Non-Indicating) | Current Limiting Fuse, Type NCLPT, 2 AMP, 8.3 Maximum kV, Class E, Single Barrel, Non-Indicating | 134.51 | EUR
SIZE 00 HOR FSD - 60MM BUS :M8 SCREWS | seccionador, BT, 160 A, AC 690 V, NH00, AC23B, 3P, IEC | 61.96 | EUR
SIZE 00 HOR FSD - 60MM BUS:M8 SCREWS | seccionador, BT, 160 A, AC 690 V, NH00, AC23B, 3P, IEC | 61.96 | EUR
SIZE 00 HOR FSD, MOUNT PLATE: M8 SCREWS | seccionador, BT, 160 A, AC 690 V, NH00, AC23B, 3P, IEC | 33.87 | EUR
SIZE 00 HOR FSD, MOUNT PLATE: M8L SCREWS | seccionador, BT, 160 A, AC 690 V, NH00, AC23B, 3P, IEC | 34.84 | EUR
SIZE 00 HOR FSD, MOUNT PLATE: V CLAMPS | seccionador, BT, 160 A, AC 690 V, NH00, AC23B, 3P, IEC | 57.11 | EUR
SIZE 00 HOR FSD, MOUNT PLATE: V CLAMPS L | seccionador, BT, 160 A, AC 690 V, NH00, AC23B, 3P, IEC | 58.07 | EUR
SIZE 00 HOR FSD, MOUNT PLATE:S- BRIDGE C | seccionador, BT, 160 A, AC 690 V, NH00, AC23B, 3P, IEC | 33.87 | EUR
SIZE 00 HOR FSD,MOUNT PLATE:S-BRIDGE C | seccionador, BT, 160 A, AC 690 V, NH00, AC23B, 3P, IEC | 34.84 | EUR
SIZE 00 HOR FSD-60MM BUS:FRAME CLAMPS BF | seccionador, BT, 160 A, AC 690 V, NH00, AC23B, 3P, IEC | 63.87 | EUR
SIZE 00 HOR FSD-60MM BUS:FRAME CLAMPS TF | seccionador, BT, 160 A, AC 690 V, NH00, AC23B, 3P, IEC | 63.87 | EUR
Size 00 Phase barrier kit | Phase barrier kit, BT, 160 A, AC 690 V, NH00, IEC | 2.38 | EUR
SIZE 000 FSD, MOUNTING PLATE:M8 SCREWS | seccionador, BT, 160 A, AC 690 V, NH000, AC21B, 3P, IEC | 28.07 | EUR
SIZE 000 HOR FSD - 60MM BUS :M8 SCREWS | seccionador, BT, 160 A, AC 690 V, NH000, AC21B, 3P, IEC | 59.02 | EUR
SIZE 000 HOR FSD - 60MM BUS: M8 SCREWS | seccionador, BT, 160 A, AC 690 V, NH000, AC21B, 3P, IEC | 59.02 | EUR
SIZE 000 HOR FSD, MOUN PLATE:M8 SCREWS | seccionador, BT, 160 A, AC 690 V, NH000, AC21B, 3P, IEC | 33.87 | EUR
SIZE 000 HOR FSD,MOUN PLATE:M8 SCREWS | seccionador, BT, 160 A, AC 690 V, NH000, AC21B, 3P, IEC | 28.07 | EUR
SIZE 000 HOR FSD,MOUN PLATE:S- BRI CLAM | seccionador, BT, 160 A, AC 690 V, NH000, AC21B, 3P, IEC | 28.07 | EUR
SIZE 000 HOR FSD,MOUN PLATE:S-BRI CLAM D | seccionador, BT, 160 A, AC 690 V, NH000, AC21B, 3P, IEC | 33.87 | EUR
SIZE 000 HOR FSD,MOUN PLATE:S-BRI CLAM L | seccionador, BT, 160 A, AC 690 V, NH000, AC21B, 3P, IEC | 28.07 | EUR
SIZE 000 HOR FSD-60MM BUS:S-BRIDGE CLA B | seccionador, BT, 160 A, AC 690 V, NH000, AC21B, 3P, IEC | 59.02 | EUR
SIZE 000 HOR FSD-60MM BUS:S-BRIDGE CLA T | seccionador, BT, 160 A, AC 690 V, NH000, AC21B, 3P, IEC | 59.02 | EUR
SIZE 1 HOR FSD, MOUNT PLATE: M SCREWS | seccionador, BT, 250 A, AC 690 V, NH1, AC23B, 3P, IEC | 104.53 | EUR
SIZE 1 HOR FSD, MOUNT PLATE: V-TERMINALS | seccionador, BT, 250 A, AC 690 V, NH1, AC23B, 3P, IEC | 126.8 | EUR
SIZE 1 HOR FSD, MOUNT PLATE:S-BRI CLAMPS | seccionador, BT, 250 A, AC 690 V, NH1, AC23B, 3P, IEC | 104.53 | EUR
SIZE 1 HOR FSD, MOUNT PLATE:S-BRIDGE V-T | seccionador, BT, 250 A, AC 690 V, NH1, AC23B, 3P, IEC | 126.8 | EUR
SIZE 1 HOR FSD, MOUNT PLATE:V-TER S-BRID | seccionador, BT, 250 A, AC 690 V, NH1, AC23B, 3P, IEC | 126.8 | EUR
SIZE 1 HOR FSD, MOUNT PLATE:V-TER,SCREW | seccionador, BT, 250 A, AC 690 V, NH1, AC23B, 3P, IEC | 126.8 | EUR
SIZE 1 HOR FSD, MOUNTING PLATE: V TERMIN | seccionador, BT, 250 A, AC 690 V, NH1, AC23B, 3P, IEC | 143.24 | EUR
SIZE 1 HOR FSD-100MM BUS TOP TER:V CLAMP | seccionador, BT, 250 A, AC 690 V, NH1, AC23B, 3P, IEC | 167.42 | EUR
SIZE 1 HOR FSD-100MM BUS, BOT TER :S- BR | seccionador, BT, 250 A, AC 690 V, NH1, AC23B, 3P, IEC | 146.13 | EUR
SIZE 1 HOR FSD-100MM BUS, BOT TER:S- BRI | seccionador, BT, 250 A, AC 690 V, NH1, AC23B, 3P, IEC | 146.13 | EUR
SIZE 1 HOR FSD-100MM BUS, TOP TER :S- BR | seccionador, BT, 250 A, AC 690 V, NH1, AC23B, 3P, IEC | 146.13 | EUR
SIZE 1 HOR FSD-100MM BUS, TOP TER:S- BRI | seccionador, BT, 250 A, AC 690 V, NH1, AC23B, 3P, IEC | 146.13 | EUR
SIZE 1 HOR FSD-100MM BUS,BOT TER:V CLAMP | seccionador, BT, 250 A, AC 690 V, NH1, AC23B, 3P, IEC | 166.47 | EUR
SIZE 1 HOR FSD-60MM BUS, BOT TER V CLAMP | seccionador, BT, 250 A, AC 690 V, NH1, AC23B, 3P, IEC | 165.49 | EUR
SIZE 1 HOR FSD-60MM BUS, TOP TER:V CLAM | seccionador, BT, 250 A, AC 690 V, NH1, AC23B, 3P, IEC | 165.49 | EUR
SIZE 1 HOR FSD-60MM BUS:SCREWS | seccionador, BT, 250 A, AC 690 V, NH1, AC23B, 3P, IEC | 145.18 | EUR
SIZE 2 FSD-100MM BUSBAR, TERMINAL:SCREWS | seccionador, BT, 400 A, AC 690 V, NH2, AC23B, 3P, IEC | 234.22 | EUR
SIZE 2 HOR FSD, MOUNT PLATE: S-BRI CLAMP | seccionador, BT, 400 A, AC 690 V, NH2, AC23B, 3P, IEC | 146.13 | EUR
SIZE 2 HOR FSD, MOUNTING PLATE:M10 SCREW | seccionador, BT, 400 A, AC 690 V, NH2, AC23B, 3P, IEC | 146.13 | EUR
SIZE 2 HOR FSD,MOUNTING PLATE: 2V CLAMP | seccionador, BT, 400 A, AC 690 V, NH2, AC23B, 3P, IEC | 210.02 | EUR
SIZE 2 HOR FSD,MOUNTING PLATE: V CLAMPS | seccionador, BT, 400 A, AC 690 V, NH2, AC23B, 3P, IEC | 177.11 | EUR
SIZE 2 HOR FSD-100MM BUS, BOT, 2V CLAMPS | seccionador, BT, 400 A, AC 690 V, NH2, AC23B, 3P, IEC | 338.73 | EUR
SIZE 2 HOR FSD-100MM BUS, BOTTOM: V CLAM | seccionador, BT, 400 A, AC 690 V, NH2, AC23B, 3P, IEC | 256.47 | EUR
SIZE 2 HOR FSD-100MM BUS, TOP TER:2V CLA | seccionador, BT, 400 A, AC 690 V, NH2, AC23B, 3P, IEC | 338.73 | EUR
SIZE 2 HOR FSD-100MM BUS,TOP TER :SCREWS | seccionador, BT, 400 A, AC 690 V, NH2, AC23B, 3P, IEC | 234.22 | EUR
SIZE 2 HOR FSD-100MM BUS,TOP: V CLAMPS | seccionador, BT, 400 A, AC 690 V, NH2, AC23B, 3P, IEC | 256.47 | EUR
SIZE 2 HOR FSD-60MM BUS, BOT TER:SCREWS | seccionador, BT, 400 A, AC 690 V, NH2, AC23B, 3P, IEC | 225.51 | EUR
SIZE 2 HOR FSD-60MM BUS, BOTTOM CABLE V | seccionador, BT, 400 A, AC 690 V, NH2, AC23B, 3P, IEC | 245.82 | EUR
SIZE 2 HOR FSD-60MM BUS, TOP CABLE : 2V | seccionador, BT, 400 A, AC 690 V, NH2, AC23B, 3P, IEC | 327.11 | EUR
SIZE 2 HOR FSD-60MM BUS, TOP CABLE TERMI | seccionador, BT, 400 A, AC 690 V, NH2, AC23B, 3P, IEC | 225.51 | EUR
SIZE 2 HOR FSD-60MM BUS,BOT CABLE: 2V CL | seccionador, BT, 400 A, AC 690 V, NH2, AC23B, 3P, IEC | 327.11 | EUR
SIZE 2 HOR FSD-60MM BUS,TOP CABLE : V TE | seccionador, BT, 400 A, AC 690 V, NH2, AC23B, 3P, IEC | 245.82 | EUR
Size 2XL PV Fuse Base |  | 123.04 | EUR
SIZE 3 HOR FSD,MOUNT PLATE: M12 SCREWS | seccionador, BT, 630 A, AC 690 V, NH3, AC22B, 3P, IEC | 185.82 | EUR
SIZE 3 HOR FSD,MOUNT PLATE: S-BRIDGE CL | seccionador, BT, 630 A, AC 690 V, NH3, AC22B, 3P, IEC | 185.82 | EUR
Size 3L PV Fuse Base |  | 147.64 | EUR
SIZE 4A 1250A HOR FSD, EACH POLE SEPARAT | seccionador, BT, 1250 A, AC 500 V, NH4a, AC22B, 3P, IEC | 347.38 | EUR
SIZE 4A 1250A HOR FSD,M SCREW 3 POLE SI | seccionador, BT, 1250 A, AC 500 V, NH4a, AC22B, 3P, IEC | 1046.87 | EUR
SIZE 4A 1600A HOR FSD, 3 POLE SIMULTANEO | seccionador, BT, 1600 A, AC 400 V, NH4a, AC22B, 3P, IEC | 1105.64 | EUR
SIZE 4A 1600A HOR FSD, EACH POLE SEPARAT | seccionador, BT, 1600 A, AC 400 V, NH4a, AC22B, 3P, IEC | 1089.69 | EUR
SIZE00>100MM BRIDGE TERM+BRIDGE CLAMP | seccionador, BT, 160 A, AC 690 V, NH00, AC22B, 3P, IEC | 64.84 | EUR
SIZE00>100MM BRIDGE TERM+BRIDGE CLAMP | Fuse carril, BT, 160 A, AC 690 V, NH00, 3P, IEC | 63.87 | EUR
SIZE00>100MM BUS>VER RAIL>WITH V-CLAMPS | Fuse carril, BT, 160 A, AC 690 V, NH00, 3P, IEC | 70.64 | EUR
SIZE00>100MM BUS>VER RAIL>WITHOUT V-CLAM | Fuse carril, BT, 160 A, AC 690 V, NH00, 3P, IEC | 60 | EUR
SIZE00>185MM BRIDGE TERMINALS WITH BRIDG | Fuse carril, BT, 160 A, AC 690 V, NH00, 3P, IEC | 76.44 | EUR
SIZE00>185MM BUS>VER RAIL>WITH V-CLAMPS | Fuse carril, BT, 160 A, AC 690 V, NH00, 3P, IEC | 84.2 | EUR
SIZE00>185MM BUS>VER RAIL>WITHOUT V-CLAM | Fuse carril, BT, 160 A, AC 690 V, NH00, 3P, IEC | 74.53 | EUR
SIZE00100MM VER FSD V-TER WITH V-CLAMPS | seccionador, BT, 160 A, AC 690 V, NH00, AC22B, 3P, IEC | 73.56 | EUR
SIZE00100MM VER FSD V-TER WITHOUT V-CLAM | seccionador, BT, 160 A, AC 690 V, NH00, AC22B, 3P, IEC | 64.84 | EUR
SIZE00185MM VER FSD BRIDGE TER WITH BRI | seccionador, BT, 160 A, AC 690 V, NH00, AC22B, 3P, IEC | 96.78 | EUR
SIZE00185MM VER FSD BRIDGE TER WITH BRI | seccionador, BT, 160 A, AC 690 V, NH00, AC22B, 3P, IEC | 100.67 | EUR
SIZE00185MM VER FSD V-TER W.O V0-CLAM | seccionador, BT, 160 A, AC 690 V, NH00, AC22B, 3P, IEC | 96.78 | EUR
SIZE00185MM VER FSD V-TER W.O V1-CLAM | seccionador, BT, 160 A, AC 690 V, NH00, AC22B, 3P, IEC | 96.78 | EUR
SIZE00185MM VER FSD V-TER WITH V-CLAMP | seccionador, BT, 160 A, AC 690 V, NH00, AC22B, 3P, IEC | 106.47 | EUR
SIZE00185MM VER FSD V-TER WITH V-CLAMPS | seccionador, BT, 160 A, AC 690 V, NH00, AC22B, 3P, IEC | 106.47 | EUR
SIZE1 HOR FSD-60MM BUS:S-BRIDGE CLAMPS B | seccionador, BT, 250 A, AC 690 V, NH1, AC23B, 3P, IEC | 145.18 | EUR
SIZE1 HOR FSD-60MM BUS:S-BRIDGE CLAMPS T | seccionador, BT, 250 A, AC 690 V, NH1, AC23B, 3P, IEC | 145.18 | EUR
SIZE1&2 >185MM BUS>V-TER WITHOUT V-CLA | seccionador, BT, 400 A, AC 690 V, NH1¦NH2, AC22B, 3P, IEC | 186.8 | EUR
SIZE1&2 185MM VER FSD SCREW TER WITH NU | seccionador, BT, 400 A, AC 690 V, NH1¦NH2, AC22B, 3P, IEC | 190.67 | EUR
SIZE1&2 185MM VER FSD 2V-TER- DOUBLE SW1 | seccionador, BT, 400 A, AC 690 V, NH1¦NH2, AC22B, 3P, IEC | 222.6 | EUR
SIZE1&2 185MM VER FSD 2V-TER- DOUBLE-TV1 | seccionador, BT, 400 A, AC 690 V, NH1¦NH2, AC22B, 3P, IEC | 220.67 | EUR
SIZE1&2 185MM VER FSD 2V-TER WITHOUT V-C | seccionador, BT, 400 A, AC 690 V, NH1¦NH2, AC22B, 3P, IEC | 212.91 | EUR
SIZE1&2 185MM VER FSD SV-TER WITH V-CLAM | seccionador, BT, 400 A, AC 690 V, NH1¦NH2, AC22B, 3P, IEC | 199.38 | EUR
SIZE1&2 185MM VER FSD TV-TER WITH V-CLAM | seccionador, BT, 400 A, AC 690 V, NH1¦NH2, AC22B, 3P, IEC | 196.47 | EUR
SIZE1&2 185MM VER FSD V-TER WITHOUT V-CL | seccionador, BT, 400 A, AC 690 V, NH1¦NH2, AC22B, 3P, IEC | 188.73 | EUR
Size1&2 Phase barrier kit ganging links | Phase barrier kit, BT, 250 A, AC 690 V, NH1, NH2, IEC | 5 | EUR
SIZE1&2>185MM BUS>2V-TER WITHOUT V-CLAMP | seccionador, BT, 400 A, AC 690 V, NH1¦NH2, AC22B, 3P, IEC | 210.02 | EUR
SIZE1&2>185MM SCREW TERM+PRESS NUT | seccionador, BT, 400 A, AC 690 V, NH1¦NH2, AC22B, 3P, IEC | 187.76 | EUR
SIZE1>185MM BUSBAR>VER RAIL+V-CLAMP | Fuse carril, BT, 250 A, AC 690 V, NH1, 3P, IEC | 111.31 | EUR
SIZE1>185MM SCREW>TERM+PRESS NUT M10 | Fuse carril, BT, 250 A, AC 690 V, NH1, 3P, IEC | 106.47 | EUR
SIZE2>185MM BUS>VER RAIL+2V-CLAMPS | Fuse carril, BT, 400 A, AC 690 V, NH1¦NH2, 3P, IEC | 150.02 | EUR
SIZE2>185MM BUS>VER RAIL>WITH V-CLAMPS | Fuse carril, BT, 630 A, AC 690 V, NH3, 3P, IEC | 159.69 | EUR
SIZE2>185MM BUSBAR>VER RAIL+V-CLAMPS | Fuse carril, BT, 400 A, AC 690 V, NH1¦NH2, 3P, IEC | 123.87 | EUR
SIZE2>185MM SCREW TERM+PRESS NUTS M10 | Fuse carril, BT, 400 A, AC 690 V, NH1¦NH2, 3P, IEC | 120 | EUR
SIZE3 >185MM BUS>2V-TER WITHOUT V-CLAMPS | seccionador, BT, 630 A, AC 690 V, NH3, AC21B, 3P, IEC | 231.31 | EUR
Size3 Phase barrier kit ganging links | Phase barrier kit, BT, 630 A, AC 690 V, NH3, IEC | 6.18 | EUR
SIZE3>185MM BUS>2V-TER WITH 2V-CLAMPS | seccionador, BT, 630 A, AC 690 V, NH3, AC21B, 3P, IEC | 239.07 | EUR
SIZE3>185MM BUS>2V-TER WITHOUT V-CLAMPS | seccionador, BT, 630 A, AC 690 V, NH3, AC21B, 3P, IEC | 228.4 | EUR
SIZE3>185MM BUS>VER FSD>2V-TERM+2V-CL | seccionador, BT, 630 A, AC 690 V, NH3, AC21B, 3P, IEC | 241.96 | EUR
SIZE3>185MM BUS>VER FSD>V-TERM+V-CLAMP | seccionador, BT, 630 A, AC 690 V, NH3, AC21B, 3P, IEC | 217.76 | EUR
SIZE3>185MM BUS>VER RAIL>WITH 2V-CLAMPS | Fuse carril, BT, 630 A, AC 690 V, NH3, 3P, IEC | 185.82 | EUR
SIZE3>185MM BUS>V-TER WITHOUT V-CLAMPS | seccionador, BT, 630 A, AC 690 V, NH3, AC21B, 3P, IEC | 204.2 | EUR
SIZE3>185MM BUS>V-TERM>WITHOUT V-CLAMP | seccionador, BT, 630 A, AC 690 V, NH3, AC21B, 3P, IEC | 207.11 | EUR
SIZE3>185MM BUSBAR>V-TERM WITH V-CLAMPS | seccionador, BT, 630 A, AC 690 V, NH3, AC21B, 3P, IEC | 213.89 | EUR
SIZE3>185MM SCREW TER 3 POLE SIMULTANEOU | seccionador, BT, 630 A, AC 690 V, NH3, AC21B, 3P, IEC | 209.07 | EUR
SIZE3>185MM SCREW TERM WITH PRESSED NUTS | seccionador, BT, 630 A, AC 690 V, NH3, AC21B, 3P, IEC | 211.96 | EUR
SIZE3>185MM SCREW TERM+PRESS NUT M12 | Fuse carril, BT, 630 A, AC 690 V, NH3, 3P, IEC | 155.82 | EUR
SKA255-I44 | Envolvente de embarrado; In=250A; 5 polos | 359.0374 | EUR
SKF-FF4 | Ventana Basculante; IP65; Para EASY500 | 23.8136 | EUR
SKF-FF6 | Ventana Basculante; IP65; Para EASY700/800, EC4P, ES4P | 27.9336 | EUR
SKF-HA | Adaptador de carril para ventana de inspección con bisabras para placas de montaje empotradas de relé programable | 9.3833 | EUR
SK-SW | Boya; Para detector de nivel SW | 42.6462 | EUR
SL-00001-01 | Acessório coluna SL | 62.0266 | EUR
SL-100-FL24-R | Coluna de sinalização, Vermelho, 24V AC/DC | 160.4328 | EUR
SL-100-L-RG/24 | Coluna de sinalização, Vermelho-Verde, 24V AC/DC | 118.656 | EUR
SL-100-L-RYG/24 | Coluna de sinalização, Vermelho-Amarelo-Verde, 24V AC/DC | 156.7454 | EUR
SL4-AP230 | Columna de señalización; D=40 mm; Módulo acústico; 230-240 V AC; Tono continuo o intermitente | 70.1739 | EUR
SL4-AP24 | Columna de señalización; D=40 mm; Módulo acústico; 24 V AC/DC; Tono continuo o intermitente | 70.1739 | EUR
SL4-BL230-R | Columna de señalización; D=40 mm; Módulo luminoso Intermitente; Rojo; LED; 230-240 V AC | 70.4005 | EUR
SL4-L24-G | Columna de señalización; D=40 mm; Módulo luminoso contínuo; Verde; LED; 24 V AC/DC | 56.0835 | EUR
SL4-L24-R | Columna de señalización; D=40 mm; Módulo luminoso contínuo; Rojo; LED; 24 V AC/DC | 56.0835 | EUR
SL4-PIB-100 | Columna de señalización; D=40 mm; Módulo Base; 100 mm; Tubo y pie de aluminio | 49.852 | EUR
SL4-PIB-IMH | Columna de señalización; D=40 mm; Módulo Base; Orificios de fijación internos | 33.8252 | EUR
SL63031 | Busbar support, 3p, 12x5-30x10, (60mm) | 10.2485 | EUR
SL63032 | Busbar support, 3p, 20x5-30x10, (60mm) | 10.1249 | EUR
SL63033 | Busbar support, 3p, 30x10, (60mm) | 9.9807 | EUR
SL630EA | funda final, Soporte emb., 3p (60mm) | 3.5226 | EUR
SL7-AP230 | Columna de señalización; D=70 mm; Módulo acústico; 230-240 V AC; Tono continuo o intermitente | 76.8071 | EUR
SL7-AP24 | Columna de señalización; D=70 mm; Módulo acústico; 24 V AC/DC; Tono continuo o intermitente | 76.8071 | EUR
SL7-BL230-A | Columna de señalización; D=70 mm; Módulo luminoso Intermitente; Naranja; LED; 230-240 V AC | 79.104 | EUR
SL7-BL24-R | Columna de señalización; D=70 mm; Módulo luminoso Intermitente; Rojo; LED; 24 V AC/DC | 65.7449 | EUR
SL7-BL24-Y | Columna de señalización; D=70 mm; Módulo luminoso Intermitente; Amarilllo; LED; 24 V AC/DC | 65.7449 | EUR
SL7-CB-100 | Columna de señalización; D=70 mm; Módulo Base; 100 mm; Tubo y pie de aluminio | 50.8614 | EUR
SL7-CB-250 | Columna de señalización; D=70 mm; Módulo Base; 250 mm; Tubo y pie de aluminio | 55.7539 | EUR
SL7-CB-400 | Columna de señalización; D=70 mm; Módulo Base; 400 mm; Tubo y pie de aluminio | 78.0122 | EUR
SL7-CB-EMH | Columna de señalización; D=70 mm; Módulo Base; Orificios de fijación externos | 44.084 | EUR
SL7-CB-FW | Columna de señalización; D=70 mm; Módulo Base; Para montaje vertical en una cara | 51.1395 | EUR
SL7-CB-IMH | Columna de señalización; D=70 mm; Módulo Base; Orificios de fijación internos | 36.9873 | EUR
SL7-CB-IMS | Columna de señalización; D=70 mm; Módulo Base; Tornillos de fijación internos | 44.084 | EUR
SL7-FL230-A | Columna de señalización; D=70 mm; Modulo luminoso estroboscópico; Naranja; LED; 230-240 V AC | 111.8374 | EUR
SL7-L230-A | Columna de señalización; D=70 mm; Módulo luminoso contínuo; Naranja; LED; 230-240 V AC | 75.7153 | EUR
SL7-L230-G | Columna de señalización; D=70 mm; Módulo luminoso contínuo; Verde; LED; 230-240 V AC | 75.7153 | EUR
SL7-L230-R | Columna de señalización; D=70 mm; Módulo luminoso contínuo; Rojo; LED; 230-240 V AC | 75.7153 | EUR
SL7-L24-A | Columna de señalización; D=70 mm; Módulo luminoso contínuo; Naranja; LED; 24 V AC/DC | 62.9433 | EUR
SL7-L24-G | Columna de señalización; D=70 mm; Módulo luminoso contínuo; Verde; LED; 24 V AC/DC | 62.9433 | EUR
SL7-L24-R | Columna de señalización; D=70 mm; Módulo luminoso contínuo; Rojo; LED; 24 V AC/DC | 62.9433 | EUR
SL7-L24-W | Columna de señalización; D=70 mm; Módulo luminoso contínuo; Blanco; LED; 24 V AC/DC | 62.9433 | EUR
SL7-L24-Y | Columna de señalización; D=70 mm; Módulo luminoso contínuo; Amarilllo; LED; 24 V AC/DC | 62.9433 | EUR
SL7-L-A | Columna de señalización; D=70 mm; Módulo luminoso contínuo; Naranja; Ba15d | 29.2108 | EUR
SL7-L-B | Columna de señalización; D=70 mm; Módulo luminoso contínuo; Azul; Ba15d | 29.2108 | EUR
SL7-L-G | Columna de señalización; D=70 mm; Módulo luminoso contínuo; Verde; Ba15d | 29.2108 | EUR
SL7-L-R | Columna de señalización; D=70 mm; Módulo luminoso contínuo; Rojo; Ba15d | 29.2108 | EUR
SL7-L-W | Columna de señalización; D=70 mm; Módulo luminoso contínuo; Blanco; Ba15d | 29.2108 | EUR
SL7-L-Y | Columna de señalización; D=70 mm; Módulo luminoso contínuo; Amarilllo; Ba15d | 29.2108 | EUR
SL-A110-230 | Descrição Indisponível | 82.7399 | EUR
SL-A24 | Descrição Indisponível | 82.7399 | EUR
SL-AP110-230 | Descrição Indisponível | 82.7399 | EUR
SL-AP24 | Descrição Indisponível | 82.7399 | EUR
SL-B | Descrição Indisponível | 27.6967 | EUR
SL-B-ASI | Base+tampa para coluna de sinalização lig. p/parafuso | 276.3696 | EUR
SL-BL130-B | Descrição Indisponível | 67.0221 | EUR
SL-BL130-G | Descrição Indisponível | 67.0221 | EUR
SL-BL130-R | Descrição Indisponível | 67.0221 | EUR
SL-BL130-W | Descrição Indisponível | 67.0221 | EUR
SL-BL130-Y | Descrição Indisponível | 67.0221 | EUR
SL-BL230-B | Descrição Indisponível | 67.0221 | EUR
SL-BL230-G | Descrição Indisponível | 67.0221 | EUR
SL-BL230-R | Descrição Indisponível | 67.0221 | EUR
SL-BL230-W | Descrição Indisponível | 67.0221 | EUR
SL-BL230-Y | Descrição Indisponível | 67.0221 | EUR
SL-BL24-B | Descrição Indisponível | 67.0221 | EUR
SL-BL24-G | Descrição Indisponível | 67.0221 | EUR
SL-BL24-R | Descrição Indisponível | 67.0221 | EUR
SL-BL24-W | Descrição Indisponível | 67.0221 | EUR
SL-BL24-Y | Descrição Indisponível | 67.0221 | EUR
SL-CB | Base+tampa para coluna de sinalização lig. p/mola | 30.3747 | EUR
SL-F100 | Base com pé, com tubo 100mm | 23.7209 | EUR
SL-F100M | Descrição Indisponível | 35.1333 | EUR
SL-F250 | Base com pé, com tubo 250mm | 27.6967 | EUR
SL-F250M | Descrição Indisponível | 34.0415 | EUR
SL-F400 | Descrição Indisponível | 47.4212 | EUR
SL-F800 | Descrição Indisponível | 63.1699 | EUR
SL-FL130-R | Descrição Indisponível | 133.7867 | EUR
SL-FL130-W | Descrição Indisponível | 133.7867 | EUR
SL-FL130-Y | Descrição Indisponível | 133.7867 | EUR
SL-FL230-R | Descrição Indisponível | 133.7867 | EUR
SL-FL230-W | Descrição Indisponível | 133.7867 | EUR
SL-FL230-Y | Descrição Indisponível | 133.7867 | EUR
SL-FL24-R | Descrição Indisponível | 133.7867 | EUR
SL-FL24-W | Descrição Indisponível | 133.7867 | EUR
SL-FL24-Y | Descrição Indisponível | 133.7867 | EUR
SL-FW | Suporte de fixação | 19.776 | EUR
SLHF-ID | Soporte para revestimiento del compartimento de cables | 4.4496 | EUR
SL-IP65 | Descrição Indisponível | 11.5978 | EUR
SL-L130 | Lâmpada, 130 V, BA15d, 5-7W | 4.2745 | EUR
SL-L230 | Lâmpada, 230 V, BA15d, 5-7W | 4.2745 | EUR
SL-L24 | Lâmpada, 24 V, BA15d, 5-7W | 4.2745 | EUR
SL-L-B | Descrição Indisponível | 39.3666 | EUR
SL-LED230-B | Lamp. LED, Azul , BA15D, 230V | 81.679 | EUR
SL-LED230-G | Lamp. LED, Verde , BA15D, 230V | 81.679 | EUR
SL-LED230-R | Lamp. LED, Vermelho , BA15D, 230V | 81.679 | EUR
SL-LED230-W | Lamp. LED, Branco , BA15D, 230V | 81.679 | EUR
SL-LED230-Y | Lamp. LED, Amarelo , BA15D, 230V | 81.679 | EUR
SL-LED-B | Descrição Indisponível | 58.4422 | EUR
SL-LED-G | Descrição Indisponível | 58.4422 | EUR
SL-LED-R | Descrição Indisponível | 58.4422 | EUR
SL-LED-W | Descrição Indisponível | 58.4422 | EUR
SL-LED-Y | Descrição Indisponível | 58.4422 | EUR
SL-L-G | Descrição Indisponível | 39.3666 | EUR
SL-L-R | Descrição Indisponível | 39.3666 | EUR
SL-L-W | Descrição Indisponível | 39.3666 | EUR
SL-L-Y | Descrição Indisponível | 39.3666 | EUR
SLPEN63011 | espaciador/N Soporte emb., 1p, 12x5-30x10 (60mm) | 7.9207 | EUR
SLPEN63012 | espaciador/N Soporte emb., 1p, 20x5-30x10 (60mm) | 7.8383 | EUR
SLPEN63013 | espaciador/N Soporte emb., 1p, 30x10 (60mm) | 7.9207 | EUR
SLPEN630U | espaciador/N-support offset assembly rack (60mm) | 5.3869 | EUR
SLX002A1-4A1B0 | Variador de velocidade, 1.5kW 480V IP21 |  | EUR
SLX003A1-4A1B0 | Variador de velocidade, 2,2 kW IP21 I(h) 5,6 A, I(l) 7, |  | EUR
SLX005A1-4A1B0 | Variador de velocidade, 3kW 480V IP21 |  | EUR
SLX007A1-4A1B0 | Variador de velocidade, 5.5kW 480V IP21 |  | EUR
SLX010A1-4A1B0 | Variador de velocidade, 7.5kW 480V IP21 |  | EUR
SLX015A1-4A1B0 | Variador de velocidade, 11kW 480V IP21 | 2486.4406 | EUR
SLX020A1-4A1B0 | Variador de velocidade, 15kW 480V IP21 |  | EUR
SLX025A1-4A1B0 | Variador de velocidade, 18.5kW 480V IP21 | 3709.442 | EUR
SMALL DIMENSION FUSE ASST | SMALL DIMENSION FUSE ASST | 1434.13 | EUR
Sngl-phase 1000v DC BB, 100A, 12 pins EC | Sngl-phase 1000v DC BB, 100A, 12 pins EC | 21.27 | EUR
Sngl-phase 1000v DC BB, 100A, 15 pins EC | Sngl-phase 1000v DC BB, 100A, 15 pins EC | 25.22 | EUR
Sngl-phase 1000v DC BB, 100A, 6 pins EC | Sngl-phase 1000v DC BB, 100A, 6 pins EC | 13.24 | EUR
Sngl-phase 1000v DC BB, 100A, 9 pins EC | Sngl-phase 1000v DC BB, 100A, 9 pins EC | 17.16 | EUR
Sngl-phs 1000v DC BB, 100A, 57 pin NO EC | Sngl-phs 1000v DC BB, 100A, 57 pin NO EC | 79.09 | EUR
Socket for ERM/TDRM | Descrição Indisponível |  | EUR
SOL20/2MC4 | Interruptor seccionador; DC; 20 A; 2 ramales MC4 | 275.1798 | EUR
SOL20/2MV | Interruptor seccionador; DC; 20 A; 2 ramales M12 | 275.1798 | EUR
SOL20/4MC4 | Interruptor seccionador; DC; 20 A; 4 ramales MC4 | 360.9534 | EUR
SOL30/2MC4 | Interruptor seccionador; DC; 30 A; 2 ramales MC4 | 330.8156 | EUR
SOL30/2MV | Interruptor seccionador; DC; 30 A; 2 ramales M12 | 353.1995 | EUR
SOL30/4MC4 | Interruptor seccionador; DC; 30 A; 4 ramales MC4 | 365.2693 | EUR
SOL30-SAFETY/2MC4-U(230V50HZ) | Interruptor de bombero; 30 A; MC4; UA 230 V 50 Hz | 459.9149 | EUR
SOL30-SAFETY/2MV-U(230V50HZ) | Interruptor de bombero; 30 A; MV; UA 230 V 50 Hz | 474.0433 | EUR
SOLID LK | Cartucho fusible expulsión, MT, 100 A, AC 15 kV, 533 mm, ANSI | 11.44 | EUR
SOLID LK 15SB100 | Cartucho fusible expulsión, MT, 100 A, AC 15 kV, 533 mm, ANSI | 7.64 | EUR
SOLID NEUTRAL LINK C10NL | Link N, BT, 32 A, 10 x 38 mm, IEC | 1 | EUR
SOLID NEUTRAL LINK C14NL | Link N, BT, 50 A, 14 x 51 mm, IEC | 1.69 | EUR
SOLID NEUTRAL LINK C22NL | Link N, BT, 125 A, 22 x 58 mm, IEC | 2.93 | EUR
SP63P= SP63HBASE + SP63CAR + 2xSP63BCKIT |  | 147.46 | EUR
Spare Contact Safety ProtectCvers1000vDC | Protection Cover, BT, DC 1000 V | 29.29 | EUR
SPARE FUSE HOLDER 5TPH | SPARE FUSE HOLDER | 18.78 | EUR
SPB-HK-W | contacto auxiliar conmutado | 50.7974 | EUR
SPBT12-280 | Protección de sobretensiones, con cartuchos, 12, 5 kA | 79.2214 | EUR
SPBT12-280/1 | Protección de sobretensiones con cartuchos, 12, 5 kA, L-(SU) N | 47.5893 | EUR
SPBT12-280/2 | Protección de sobretensiones con cartuchos, TN-S kit, 2P | 217.3286 | EUR
SPBT12-280/3 | Protección de sobretensiones con cartuchos, TN-C kit, 3P | 317.5337 | EUR
SPBT12-280/4 | Protección de sobretensiones con cartuchos, TN-S kit, 4P | 414.1648 | EUR
SPBT12-280-1+NPE | Protección de sobretensiones con cartuchos, TN-S/TT kit, 1+1P | 319.5714 | EUR
SPBT12-280-1+NPE-AX | Protección de sobretensiones con cartuchos, TN-S/TT kit, 1+1P | 445.3476 | EUR
SPBT12-280-3+NPE | Protección de sobretensiones con cartuchos, TN-S/TT kit, 3+1P | 414.1648 | EUR
SPBT12-280-3+NPE/BB | Protección de sobretensiones con cartuchos, TN-S/TT kit, 3+1P | 723.6834 | EUR
SPBT12-280-3+NPE-AX | Protección de sobretensiones con cartuchos, TN-S/TT kit, 3+1P | 651.5366 | EUR
SPBT12-NPE100 | Protección de sobretensiones con cartuchos, 100 kA, N | 272.8808 | EUR
SPCT2-075 | Protección de sobretensiones con cartuchos, 75VAC, 20 kA | 53.0024 | EUR
SPCT2-075/1 | Protección de sobretensiones con cartuchos, 1P, 75VAC, 20 kA | 58.7917 | EUR
SPCT2-075/2 | Protección de sobretensiones con cartuchos, 2P, 75VAC, 2 x 20 kA | 114.4588 | EUR
SPCT2-075/3 | Protección de sobretensiones con cartuchos, 3P, 75VAC, 3 x 20 kA | 167.4612 | EUR
SPCT2-075/4 | Protección de sobretensiones con cartuchos, 4P, 75VAC, 4 x 20 kA | 218.6558 | EUR
SPCT2-135 | Protección de sobretensiones con cartuchos, 135VAC, 20 kA | 53.0024 | EUR
SPCT2-135/1 | Protección de sobretensiones con cartuchos, 1P, 135VAC, 20 kA | 58.7917 | EUR
SPCT2-135/2 | Protección de sobretensiones con cartuchos, 2P, 135VAC, 2 x 20 kA | 114.4588 | EUR
SPCT2-135/3 | Protección de sobretensiones con cartuchos, 3P, 135VAC, 3 x 20 kA | 167.4612 | EUR
SPCT2-135/4 | Protección de sobretensiones con cartuchos, 4P, 135VAC, 4 x 20 kA | 218.6558 | EUR
SPCT2-175 | Protección de sobretensiones con cartuchos, 175VAC, 20 kA | 53.0024 | EUR
SPCT2-175/1 | Protección de sobretensiones con cartuchos, 1P, 175VAC, 20 kA | 58.7917 | EUR
SPCT2-175/2 | Protección de sobretensiones con cartuchos, 2P, 175VAC, 2 x 20 kA | 114.4588 | EUR
SPCT2-175/3 | Protección de sobretensiones con cartuchos, 3P, 175VAC, 3 x 20 kA | 167.4612 | EUR
SPCT2-175/4 | Protección de sobretensiones con cartuchos, 4P, 175VAC, 4 x 20 kA | 218.6558 | EUR
SPCT2-280 | Protección de sobretensiones con cartuchos, 280VAC, 20 kA | 48.0909 | EUR
SPCT2-280/1 | Protección de sobretensiones con cartuchos, 1P, 280VAC, 20 kA | 53.4308 | EUR
SPCT2-280/2 | Protección de sobretensiones con cartuchos, 2P, 280VAC, 2 x 20 kA | 104.2074 | EUR
SPCT2-280/3 | Protección de sobretensiones con cartuchos, 3P, 280VAC, 3 x 20 kA | 152.3088 | EUR
SPCT2-280/4 | Protección de sobretensiones con cartuchos, 4P, 280VAC, 4 x 20 kA | 198.6336 | EUR
SPCT2-280-1+NPE | Protección de sobretensiones con cartuchos, 1P+N, 280VAC, 20 kA | 152.3088 | EUR
SPCT2-280-3+NPE | Protección de sobretensiones con cartuchos, 3P+N, 280VAC, 20 kA | 251.1762 | EUR
SPCT2-280-3+NPE/BB | Protección de sobretensiones con cartuchos, 3-phase+N/BB, 280VAC, 20 kA | 293.9271 | EUR
SPCT2-335 | Protección de sobretensiones con cartuchos, 335VAC, 20 kA | 48.0909 | EUR
SPCT2-335/1 | Protección de sobretensiones con cartuchos, 1P, 335VAC, 20 kA | 53.4308 | EUR
SPCT2-335/2 | Protección de sobretensiones con cartuchos, 2P, 335VAC, 2 x 20 kA | 104.2074 | EUR
SPCT2-335/3 | Protección de sobretensiones con cartuchos, 3P, 335VAC, 3 x 20 kA | 152.3088 | EUR
SPCT2-335/4 | Protección de sobretensiones con cartuchos, 4P, 335VAC, 4 x 20 kA | 198.6336 | EUR
SPCT2-335-1+NPE | Protección de sobretensiones con cartuchos, 1P+N, 335VAC, 20 kA | 152.3088 | EUR
SPCT2-335-3+NPE | Protección de sobretensiones con cartuchos, 3P+N, 335VAC, 20 kA | 165.5384 | EUR
SPCT2-335-3+NPE/BB | Protección de sobretensiones con cartuchos, 3-phase+N/BB, 335VAC, 20 kA | 293.9271 | EUR
SPCT2-385 | Protección de sobretensiones con cartuchos, 385VAC, 20 kA | 50.3167 | EUR
SPCT2-385/1 | Protección de sobretensiones con cartuchos, 1P, 385VAC, 20 kA | 56.1165 | EUR
SPCT2-385/2 | Protección de sobretensiones con cartuchos, 2P, 385VAC, 2 x 20 kA | 109.5473 | EUR
SPCT2-385/3 | Protección de sobretensiones con cartuchos, 3P, 385VAC, 3 x 20 kA | 159.885 | EUR
SPCT2-385/4 | Protección de sobretensiones con cartuchos, 4P, 385VAC, 4 x 20 kA | 208.8641 | EUR
SPCT2-385-1+NPE | Protección de sobretensiones con cartuchos, 1P+N, 385VAC, 20 kA | 159.885 | EUR
SPCT2-385-3+NPE | Protección de sobretensiones con cartuchos, 3P+N, 385VAC, 20 kA | 263.643 | EUR
SPCT2-385-3+NPE/BB | Protección de sobretensiones con cartuchos, 3-phase+N/BB, 385VAC, 20 kA | 308.6198 | EUR
SPCT2-460 | Protección de sobretensiones con cartuchos, 460VAC, 20 kA | 51.6543 | EUR
SPCT2-460/1 | Protección de sobretensiones con cartuchos, 1P, 460VAC, 20 kA | 57.4436 | EUR
SPCT2-460/2 | Protección de sobretensiones con cartuchos, 2P, 460VAC, 2 x 20 kA | 112.233 | EUR
SPCT2-460/3 | Protección de sobretensiones con cartuchos, 3P, 460VAC, 3 x 20 kA | 163.8873 | EUR
SPCT2-460/4 | Protección de sobretensiones con cartuchos, 4P, 460VAC, 4 x 20 kA | 213.7652 | EUR
SPCT2-460-1+NPE | Protección de sobretensiones con cartuchos, 1P+N, 460VAC, 20 kA | 163.8873 | EUR
SPCT2-460-3+NPE | Protección de sobretensiones con cartuchos, 3P+N, 460VAC, 20 kA | 269.8712 | EUR
SPCT2-460-3+NPE/BB | Protección de sobretensiones con cartuchos, 3-phase+N/BB, 460VAC, 20 kA | 316.1961 | EUR
SPCT2-580 | Protección de sobretensiones con cartuchos, 580VAC, 20 kA | 53.0024 | EUR
SPCT2-580/1 | Protección de sobretensiones con cartuchos, 1P, 580VAC, 20 kA | 58.7917 | EUR
SPCT2-580/2 | Protección de sobretensiones con cartuchos, 2P, 580VAC, 2 x 20 kA | 114.4588 | EUR
SPCT2-580/3 | Protección de sobretensiones con cartuchos, 3P, 580VAC, 3 x 20 kA | 167.4612 | EUR
SPCT2-580/4 | Protección de sobretensiones con cartuchos, 4P, 580VAC, 4 x 20 kA | 218.6558 | EUR
SPCT2-580-1+NPE | Protección de sobretensiones con cartuchos, 1P+N, 580VAC, 20 kA | 167.4612 | EUR
SPCT2-580-3+NPE | Protección de sobretensiones con cartuchos, 3P+N, 580VAC, 20 kA | 276.1308 | EUR
SPCT2-NPE60 | Protección de sobretensiones con cartuchos, 280VAC, 30 kA | 91.2912 | EUR
SPCT2-NPE60/1 | Protección de sobretensiones con cartuchos, 1P+N, 260VAC, 30 kA | 101.5426 | EUR
SPECIAL HOLDER FOR D0 FUSES | Adaptador, BT, D0, IEC | 0.62 | EUR
SPECIAL TRACTION FUSE |  | 1355.29 | EUR
Specials | TERMINAL SHROUD >RS20 / RS32 | 0.77 | EUR
SPET2-280/1 | Protección de sobretensiones completo, 1P, 280VAC, 4, 5 kA | 26.7833 | EUR
SPI087A1-4A3N1 | Convertidor de frecuencia; Unidad Inverter del bus DC; 87 A; IP21; 480 V AC | 10118.5552 | EUR
SPI105A0-4A3N1 | Convertidor de frecuencia; Unidad Inverter del bus DC; 105 A; IP00; 480 V AC | 13981.1067 | EUR
SPI140A0-4A3N1 | Convertidor de frecuencia; Unidad Inverter del bus DC; 140 A; IP00; 480 V AC | 16632.2134 | EUR
SPI205A0-4A3N1 | Convertidor de frecuencia; Unidad Inverter del bus DC; 205 A; IP00; 480 V AC | 22325.4972 | EUR
SPI245A0-4A3N1 | Convertidor de frecuencia; Unidad Inverter del bus DC; 245 A; IP00; 480 V AC | 25556.4939 | EUR
SPI300A0-4A3N1 | Convertidor de frecuencia; Unidad Inverter del bus DC; 300 A; IP00; 480 V AC | 29622.1717 | EUR
SPT4 | Portaesquemas, DIN A4 | 11.7523 | EUR
SPT5 | Portaesquemas, DIN A5 | 9.7438 | EUR
SPT6 | Portaesquemas, DIN A6 | 8.1576 | EUR
SPX001A1-2A1B1 | Convertidor de frecuencia; Alto rendimiento; 6.6 A; 1.1 kW; IP21; 230 V AC; Filtro EMC clase C2; Transistor de frenado | 2040.9141 | EUR
SPX001A1-4A1B1 | Convertidor de frecuencia; Alto rendimiento; 3.3 A; 1.1 kW; IP21; 400 V AC; Filtro EMC clase C2; Transistor de frenado | 2038.9777 | EUR
SPX001A2-2A1B1 | Convertidor de frecuencia; Alto rendimiento; 6.6 A; 1.1 kW; IP54; 230 V AC; Filtro EMC clase C2; Transistor de frenado | 2223.8936 | EUR
SPX001A2-4A1B1 | Convertidor de frecuencia; Alto rendimiento; 3.3 A; 1.1 kW; IP54; 400 V AC; Filtro EMC clase C2; Transistor de frenado | 2225.0884 | EUR
SPX002A1-2A1B1 | Convertidor de frecuencia; Alto rendimiento; 11 A; 2.2 kW; IP21; 230 V AC; Filtro EMC clase C2; Transistor de frenado | 2190.7791 | EUR
SPX002A1-4A1B1 | Convertidor de frecuencia; Alto rendimiento; 5.6 A; 2.2 kW; IP21; 400 V AC; Filtro EMC clase C2; Transistor de frenado | 2226.1802 | EUR
SPX002A1-5A4N1 | Convertidor de frecuencia; Alto rendimiento; 4.5 A; 3 kW; IP21; 690 V AC; Filtro EMC clase C3 | 3191.6198 | EUR
SPX002A2-2A1B1 | Convertidor de frecuencia; Alto rendimiento; 11 A; 2.2 kW; IP54; 230 V AC; Filtro EMC clase C2; Transistor de frenado | 2376.7559 | EUR
SPX002A2-4A1B1 | Convertidor de frecuencia; Alto rendimiento; 5.6 A; 2.2 kW; IP54; 400 V AC; Filtro EMC clase C2; Transistor de frenado | 2412.1158 | EUR
SPX002A2-5A4B1 | Convertidor de frecuencia; Alto rendimiento; 4.5 A; 3 kW; IP54; 690 V AC; Filtro EMC clase C3; Transistor de frenado | 3569.0221 | EUR
SPX002A2-5A4N1 | Convertidor de frecuencia; Alto rendimiento; 4.5 A; 3 kW; IP54; 690 V AC; Filtro EMC clase C3 | 3564.2738 | EUR
SPX003A1-2A1B1 | Convertidor de frecuencia; Alto rendimiento; 12.5 A; 3 kW; IP21; 230 V AC; Filtro EMC clase C2; Transistor de frenado | 2286.5588 | EUR
SPX003A1-4A1B1 | Convertidor de frecuencia; Alto rendimiento; 7.6 A; 3 kW; IP21; 400 V AC; Filtro EMC clase C2; Transistor de frenado | 2321.2389 | EUR
SPX003A1-5A4N1 | Convertidor de frecuencia; Alto rendimiento; 5.5 A; 4 kW; IP21; 690 V AC; Filtro EMC clase C3 | 3390.863 | EUR
SPX003A2-2A1B1 | Convertidor de frecuencia; Alto rendimiento; 12.5 A; 3 kW; IP54; 230 V AC; Filtro EMC clase C2; Transistor de frenado | 2462.5858 | EUR
SPX003A2-4A1B1 | Convertidor de frecuencia; Alto rendimiento; 7.6 A; 3 kW; IP54; 400 V AC; Filtro EMC clase C2; Transistor de frenado | 2507.2054 | EUR
SPX003A2-5A4B1 | Convertidor de frecuencia; Alto rendimiento; 5.5 A; 4 kW; IP54; 690 V AC; Filtro EMC clase C3; Transistor de frenado | 3763.5067 | EUR
SPX003A2-5A4N1 | Convertidor de frecuencia; Alto rendimiento; 5.5 A; 4 kW; IP54; 690 V AC; Filtro EMC clase C3 | 3763.5067 | EUR
SPX004A1-2A1B1 | Convertidor de frecuencia; Alto rendimiento; 17.5 A; 4 kW; IP21; 230 V AC; Filtro EMC clase C2; Transistor de frenado | 2418.4709 | EUR
SPX004A1-5A4N1 | Convertidor de frecuencia; Alto rendimiento; 7.5 A; 5.5 kW; IP21; 690 V AC; Filtro EMC clase C3 | 3649.5578 | EUR
SPX004A2-2A1B1 | Convertidor de frecuencia; Alto rendimiento; 17.5 A; 4 kW; IP54; 230 V AC; Filtro EMC clase C2; Transistor de frenado | 2645.8537 | EUR
SPX004A2-5A4B1 | Convertidor de frecuencia; Alto rendimiento; 7.5 A; 5.5 kW; IP54; 690 V AC; Filtro EMC clase C3; Transistor de frenado | 4024.5087 | EUR
SPX004A2-5A4N1 | Convertidor de frecuencia; Alto rendimiento; 7.5 A; 5.5 kW; IP54; 690 V AC; Filtro EMC clase C3 | 4022.3045 | EUR
SPX005A1-2A1B1 | Convertidor de frecuencia; Alto rendimiento; 25 A; 5.5 kW; IP21; 230 V AC; Filtro EMC clase C2; Transistor de frenado | 2682.3672 | EUR
SPX005A1-4A1B1 | Convertidor de frecuencia; Alto rendimiento; 9 A; 4 kW; IP21; 400 V AC; Filtro EMC clase C2; Transistor de frenado | 2441.8313 | EUR
SPX005A1-5A4N1 | Convertidor de frecuencia; Alto rendimiento; 10 A; 7.5 kW; IP21; 690 V AC; Filtro EMC clase C3 | 4055.4293 | EUR
SPX005A2-2A1B1 | Convertidor de frecuencia; Alto rendimiento; 25 A; 5.5 kW; IP54; 230 V AC; Filtro EMC clase C2; Transistor de frenado | 2906.7733 | EUR
SPX005A2-4A1B1 | Convertidor de frecuencia; Alto rendimiento; 9 A; 4 kW; IP54; 400 V AC; Filtro EMC clase C2; Transistor de frenado | 2624.7078 | EUR
SPX005A2-5A4B1 | Convertidor de frecuencia; Alto rendimiento; 10 A; 7.5 kW; IP54; 690 V AC; Filtro EMC clase C3; Transistor de frenado | 4423.8191 | EUR
SPX005A2-5A4N1 | Convertidor de frecuencia; Alto rendimiento; 10 A; 7.5 kW; IP54; 690 V AC; Filtro EMC clase C3 | 4425.0757 | EUR
SPX006A1-4A1B1 | Convertidor de frecuencia; Alto rendimiento; 12 A; 5.5 kW; IP21; 400 V AC; Filtro EMC clase C2; Transistor de frenado | 2677.2275 | EUR
SPX006A2-4A1B1 | Convertidor de frecuencia; Alto rendimiento; 12 A; 5.5 kW; IP54; 400 V AC; Filtro EMC clase C2; Transistor de frenado | 2860.1452 | EUR
SPX007A1-2A1B1 | Convertidor de frecuencia; Alto rendimiento; 31 A; 7.5 kW; IP21; 230 V AC; Filtro EMC clase C2; Transistor de frenado | 3051.9209 | EUR
SPX007A1-4A1B1 | Convertidor de frecuencia; Alto rendimiento; 16 A; 7.5 kW; IP21; 400 V AC; Filtro EMC clase C2; Transistor de frenado | 3053.9706 | EUR
SPX007A1-5A4N1 | Convertidor de frecuencia; Alto rendimiento; 13.5 A; 11 kW; IP21; 690 V AC; Filtro EMC clase C3 | 4771.8664 | EUR
SPX007A2-2A1B1 | Convertidor de frecuencia; Alto rendimiento; 31 A; 7.5 kW; IP54; 230 V AC; Filtro EMC clase C2; Transistor de frenado | 3279.4685 | EUR
SPX007A2-4A1B1 | Convertidor de frecuencia; Alto rendimiento; 16 A; 7.5 kW; IP54; 400 V AC; Filtro EMC clase C2; Transistor de frenado | 3284.567 | EUR
SPX007A2-5A4B1 | Convertidor de frecuencia; Alto rendimiento; 13.5 A; 11 kW; IP54; 690 V AC; Filtro EMC clase C3; Transistor de frenado | 5138.052 | EUR
SPX007A2-5A4N1 | Convertidor de frecuencia; Alto rendimiento; 13.5 A; 11 kW; IP54; 690 V AC; Filtro EMC clase C3 | 5138.2477 | EUR
SPX010A1-2A1B1 | Convertidor de frecuencia; Alto rendimiento; 48 A; 11 kW; IP21; 230 V AC; Filtro EMC clase C2; Transistor de frenado | 3713.3972 | EUR
SPX010A1-4A1B1 | Convertidor de frecuencia; Alto rendimiento; 23 A; 11 kW; IP21; 400 V AC; Filtro EMC clase C2; Transistor de frenado | 3592.5885 | EUR
SPX010A1-5A4N1 | Convertidor de frecuencia; Alto rendimiento; 18 A; 15 kW; IP21; 690 V AC; Filtro EMC clase C3 | 5704.3872 | EUR
SPX010A2-2A1B1 | Convertidor de frecuencia; Alto rendimiento; 48 A; 11 kW; IP54; 230 V AC; Filtro EMC clase C2; Transistor de frenado | 4083.0333 | EUR
SPX010A2-4A1B1 | Convertidor de frecuencia; Alto rendimiento; 23 A; 11 kW; IP54; 400 V AC; Filtro EMC clase C2; Transistor de frenado | 3823.1334 | EUR
SPX010A2-5A4B1 | Convertidor de frecuencia; Alto rendimiento; 18 A; 15 kW; IP54; 690 V AC; Filtro EMC clase C3; Transistor de frenado | 6073.1375 | EUR
SPX010A2-5A4N1 | Convertidor de frecuencia; Alto rendimiento; 18 A; 15 kW; IP54; 690 V AC; Filtro EMC clase C3 | 6073.8791 | EUR
SPX015A1-2A1B1 | Convertidor de frecuencia; Alto rendimiento; 61 A; 15 kW; IP21; 230 V AC; Filtro EMC clase C2; Transistor de frenado | 4390.0042 | EUR
SPX015A1-4A1B1 | Convertidor de frecuencia; Alto rendimiento; 31 A; 15 kW; IP21; 400 V AC; Filtro EMC clase C2; Transistor de frenado | 4279.3616 | EUR
SPX015A1-5A4N1 | Convertidor de frecuencia; Alto rendimiento; 22 A; 18.5 kW; IP21; 690 V AC; Filtro EMC clase C3 | 6666.7677 | EUR
SPX015A2-2A1B1 | Convertidor de frecuencia; Alto rendimiento; 61 A; 15 kW; IP54; 230 V AC; Filtro EMC clase C2; Transistor de frenado | 4759.6094 | EUR
SPX015A2-4A1B1 | Convertidor de frecuencia; Alto rendimiento; 31 A; 15 kW; IP54; 400 V AC; Filtro EMC clase C2; Transistor de frenado | 4511.8635 | EUR
SPX015A2-5A4B1 | Convertidor de frecuencia; Alto rendimiento; 22 A; 18.5 kW; IP54; 690 V AC; Filtro EMC clase C3; Transistor de frenado | 7032.016 | EUR
SPX015A2-5A4N1 | Convertidor de frecuencia; Alto rendimiento; 22 A; 18.5 kW; IP54; 690 V AC; Filtro EMC clase C3 | 7033.3138 | EUR
SPX020A1-2A1N1 | Convertidor de frecuencia; Alto rendimiento; 75 A; 18.5 kW; IP21; 230 V AC; Filtro EMC clase C2 | 5377.7639 | EUR
SPX020A1-4A1B1 | Convertidor de frecuencia; Alto rendimiento; 38 A; 18.5 kW; IP21; 400 V AC; Filtro EMC clase C2; Transistor de frenado | 5206.8766 | EUR
SPX020A1-5A4N1 | Convertidor de frecuencia; Alto rendimiento; 27 A; 22 kW; IP21; 690 V AC; Filtro EMC clase C3 | 7658.2766 | EUR
SPX020A2-2A1N1 | Convertidor de frecuencia; Alto rendimiento; 75 A; 18.5 kW; IP54; 230 V AC; Filtro EMC clase C2 | 6115.2542 | EUR
SPX020A2-4A1B1 | Convertidor de frecuencia; Alto rendimiento; 38 A; 18.5 kW; IP54; 400 V AC; Filtro EMC clase C2; Transistor de frenado | 5574.4321 | EUR
SPX020A2-5A4B1 | Convertidor de frecuencia; Alto rendimiento; 27 A; 22 kW; IP54; 690 V AC; Filtro EMC clase C3; Transistor de frenado | 8032.5683 | EUR
SPX020A2-5A4N1 | Convertidor de frecuencia; Alto rendimiento; 27 A; 22 kW; IP54; 690 V AC; Filtro EMC clase C3 | 8030.9203 | EUR
SPX025A1-2A1N1 | Convertidor de frecuencia; Alto rendimiento; 88 A; 22 kW; IP21; 230 V AC; Filtro EMC clase C2 | 6299.6654 | EUR
SPX025A1-4A1B1 | Convertidor de frecuencia; Alto rendimiento; 46 A; 22 kW; IP21; 400 V AC; Filtro EMC clase C2; Transistor de frenado | 5900.1181 | EUR
SPX025A1-5A4N1 | Convertidor de frecuencia; Alto rendimiento; 34 A; 30 kW; IP21; 690 V AC; Filtro EMC clase C3 | 9027.5174 | EUR
SPX025A2-2A1N1 | Convertidor de frecuencia; Alto rendimiento; 88 A; 22 kW; IP54; 230 V AC; Filtro EMC clase C2 | 7037.269 | EUR
SPX025A2-4A1B1 | Convertidor de frecuencia; Alto rendimiento; 46 A; 22 kW; IP54; 400 V AC; Filtro EMC clase C2; Transistor de frenado | 6267.6736 | EUR
SPX025A2-5A4B1 | Convertidor de frecuencia; Alto rendimiento; 34 A; 30 kW; IP54; 690 V AC; Filtro EMC clase C3; Transistor de frenado | 9397.8745 | EUR
SPX025A2-5A4N1 | Convertidor de frecuencia; Alto rendimiento; 34 A; 30 kW; IP54; 690 V AC; Filtro EMC clase C3 | 9397.1638 | EUR
SPX030A1-2A1N1 | Convertidor de frecuencia; Alto rendimiento; 114 A; 30 kW; IP21; 230 V AC; Filtro EMC clase C2 | 7399.1595 | EUR
SPX030A1-4A1B1 | Convertidor de frecuencia; Alto rendimiento; 61 A; 30 kW; IP21; 400 V AC; Filtro EMC clase C2; Transistor de frenado | 6750.4552 | EUR
SPX030A1-5A4N1 | Convertidor de frecuencia; Alto rendimiento; 41 A; 37 kW; IP21; 690 V AC; Filtro EMC clase C3 | 10461.9881 | EUR
SPX030A2-2A1N1 | Convertidor de frecuencia; Alto rendimiento; 114 A; 30 kW; IP54; 230 V AC; Filtro EMC clase C2 | 8145.961 | EUR
SPX030A2-4A1B1 | Convertidor de frecuencia; Alto rendimiento; 61 A; 30 kW; IP54; 400 V AC; Filtro EMC clase C2; Transistor de frenado | 7120.0089 | EUR
SPX030A2-5A4B1 | Convertidor de frecuencia; Alto rendimiento; 41 A; 37 kW; IP54; 690 V AC; Filtro EMC clase C3; Transistor de frenado | 11206.9459 | EUR
SPX030A2-5A4N1 | Convertidor de frecuencia; Alto rendimiento; 41 A; 37 kW; IP54; 690 V AC; Filtro EMC clase C3 | 11205.7408 | EUR
SPX040A1-2A1N1 | Convertidor de frecuencia; Alto rendimiento; 140 A; 37 kW; IP21; 230 V AC; Filtro EMC clase C2 | 8848.1841 | EUR
SPX040A1-4A1N1 | Convertidor de frecuencia; Alto rendimiento; 72 A; 37 kW; IP21; 400 V AC; Filtro EMC clase C2 | 8059.7809 | EUR
SPX040A1-5A4N1 | Convertidor de frecuencia; Alto rendimiento; 52 A; 45 kW; IP21; 690 V AC; Filtro EMC clase C3 | 11839.2835 | EUR
SPX040A2-2A1N1 | Convertidor de frecuencia; Alto rendimiento; 140 A; 37 kW; IP54; 230 V AC; Filtro EMC clase C2 | 10162.8246 | EUR
SPX040A2-4A1N1 | Convertidor de frecuencia; Alto rendimiento; 72 A; 37 kW; IP54; 400 V AC; Filtro EMC clase C2 | 8800.2788 | EUR
SPX040A2-5A4B1 | Convertidor de frecuencia; Alto rendimiento; 52 A; 45 kW; IP54; 690 V AC; Filtro EMC clase C3; Transistor de frenado | 12577.1961 | EUR
SPX040A2-5A4N1 | Convertidor de frecuencia; Alto rendimiento; 52 A; 45 kW; IP54; 690 V AC; Filtro EMC clase C3 | 12576.7841 | EUR
SPX050A1-2A1N1 | Convertidor de frecuencia; Alto rendimiento; 170 A; 45 kW; IP21; 230 V AC; Filtro EMC clase C2 | 9928.1803 | EUR
SPX050A1-4A1N1 | Convertidor de frecuencia; Alto rendimiento; 87 A; 45 kW; IP21; 400 V AC; Filtro EMC clase C2 | 9430.6285 | EUR
SPX050A1-5A4N1 | Convertidor de frecuencia; Alto rendimiento; 62 A; 55 kW; IP21; 690 V AC; Filtro EMC clase C3 | 13657.4189 | EUR
SPX050A2-2A1N1 | Convertidor de frecuencia; Alto rendimiento; 170 A; 45 kW; IP54; 230 V AC; Filtro EMC clase C2 | 11239.7514 | EUR
SPX050A2-4A1N1 | Convertidor de frecuencia; Alto rendimiento; 87 A; 45 kW; IP54; 400 V AC; Filtro EMC clase C2 | 10171.1779 | EUR
SPX050A2-5A4B1 | Convertidor de frecuencia; Alto rendimiento; 62 A; 55 kW; IP54; 690 V AC; Filtro EMC clase C3; Transistor de frenado | 15446.5907 | EUR
SPX050A2-5A4N1 | Convertidor de frecuencia; Alto rendimiento; 62 A; 55 kW; IP54; 690 V AC; Filtro EMC clase C3 | 14974.9949 | EUR
SPX060A1-2A1N1 | Convertidor de frecuencia; Alto rendimiento; 205 A; 55 kW; IP21; 230 V AC; Filtro EMC clase C2 | 11691.839 | EUR
SPX060A1-4A1N1 | Convertidor de frecuencia; Alto rendimiento; 105 A; 55 kW; IP21; 400 V AC; Filtro EMC clase C2 | 10759.9156 | EUR
SPX060A1-5A4N1 | Convertidor de frecuencia; Alto rendimiento; 80 A; 75 kW; IP21; 690 V AC; Filtro EMC clase C3 | 16692.695 | EUR
SPX060A2-2A1N1 | Convertidor de frecuencia; Alto rendimiento; 205 A; 55 kW; IP54; 230 V AC; Filtro EMC clase C2 | 12964.4452 | EUR
SPX060A2-4A1N1 | Convertidor de frecuencia; Alto rendimiento; 105 A; 55 kW; IP54; 400 V AC; Filtro EMC clase C2 | 11503.6065 | EUR
SPX060A2-5A4B1 | Convertidor de frecuencia; Alto rendimiento; 80 A; 75 kW; IP54; 690 V AC; Filtro EMC clase C3; Transistor de frenado | 18038.4827 | EUR
SPX060A2-5A4N1 | Convertidor de frecuencia; Alto rendimiento; 80 A; 75 kW; IP54; 690 V AC; Filtro EMC clase C3 | 18001.1143 | EUR
SPX075A1-2A1N1 | Convertidor de frecuencia; Alto rendimiento; 261 A; 75 kW; IP21; 230 V AC; Filtro EMC clase C2 | 14864.4656 | EUR
SPX075A1-4A1N1 | Convertidor de frecuencia; Alto rendimiento; 140 A; 75 kW; IP21; 400 V AC; Filtro EMC clase C2 | 13248.9621 | EUR
SPX075A1-5A4N1 | Convertidor de frecuencia; Alto rendimiento; 100 A; 90 kW; IP21; 690 V AC; Filtro EMC clase C3 | 20023.1588 | EUR
SPX075A2-2A1N1 | Convertidor de frecuencia; Alto rendimiento; 261 A; 75 kW; IP54; 230 V AC; Filtro EMC clase C2 | 18285.281 | EUR
SPX075A2-4A1N1 | Convertidor de frecuencia; Alto rendimiento; 140 A; 75 kW; IP54; 400 V AC; Filtro EMC clase C2 | 14557.3814 | EUR
SPX075A2-5A4B1 | Convertidor de frecuencia; Alto rendimiento; 100 A; 90 kW; IP54; 690 V AC; Filtro EMC clase C3; Transistor de frenado | 21353.3111 | EUR
SPX075A2-5A4N1 | Convertidor de frecuencia; Alto rendimiento; 100 A; 90 kW; IP54; 690 V AC; Filtro EMC clase C3 | 21332.5566 | EUR
SPX100A1-2A1N1 | Convertidor de frecuencia; Alto rendimiento; 300 A; 90 kW; IP21; 230 V AC; Filtro EMC clase C2 | 18208.7417 | EUR
SPX100A1-4A1N1 | Convertidor de frecuencia; Alto rendimiento; 170 A; 90 kW; IP21; 400 V AC; Filtro EMC clase C2 | 15536.8702 | EUR
SPX100A1-5A4N1 | Convertidor de frecuencia; Alto rendimiento; 125 A; 110 kW; IP21; 690 V AC; Filtro EMC clase C3 | 22404.1789 | EUR
SPX100A2-2A1N1 | Convertidor de frecuencia; Alto rendimiento; 300 A; 90 kW; IP54; 230 V AC; Filtro EMC clase C2 | 21583.856 | EUR
SPX100A2-4A1N1 | Convertidor de frecuencia; Alto rendimiento; 170 A; 90 kW; IP54; 400 V AC; Filtro EMC clase C2 | 16845.3513 | EUR
SPX100A2-5A4B1 | Convertidor de frecuencia; Alto rendimiento; 125 A; 110 kW; IP54; 690 V AC; Filtro EMC clase C3; Transistor de frenado | 26213.1086 | EUR
SPX100A2-5A4N1 | Convertidor de frecuencia; Alto rendimiento; 125 A; 110 kW; IP54; 690 V AC; Filtro EMC clase C3 | 25829.2482 | EUR
SPX125A1-4A1N1 | Convertidor de frecuencia; Alto rendimiento; 205 A; 110 kW; IP21; 400 V AC; Filtro EMC clase C2 | 18263.0639 | EUR
SPX125A1-5A4N1 | Convertidor de frecuencia; Alto rendimiento; 144 A; 132 kW; IP21; 690 V AC; Filtro EMC clase C3 | 25736.2186 | EUR
SPX125A2-4A1N1 | Convertidor de frecuencia; Alto rendimiento; 205 A; 110 kW; IP54; 400 V AC; Filtro EMC clase C2 | 19577.6941 | EUR
SPX125A2-5A4B1 | Convertidor de frecuencia; Alto rendimiento; 144 A; 132 kW; IP54; 690 V AC; Filtro EMC clase C3; Transistor de frenado | 29474.9126 | EUR
SPX125A2-5A4N1 | Convertidor de frecuencia; Alto rendimiento; 144 A; 132 kW; IP54; 690 V AC; Filtro EMC clase C3 | 29161.1849 | EUR
SPX150A1-4A1B1 | Convertidor de frecuencia; Alto rendimiento; 261 A; 132 kW; IP21; 400 V AC; Filtro EMC clase C2; Transistor de frenado | 22462.8889 | EUR
SPX150A1-4A1N1 | Convertidor de frecuencia; Alto rendimiento; 261 A; 132 kW; IP21; 400 V AC; Filtro EMC clase C2 | 21889.6733 | EUR
SPX150A1-5A4N1 | Convertidor de frecuencia; Alto rendimiento; 170 A; 160 kW; IP21; 690 V AC; Filtro EMC clase C3 | 28217.9006 | EUR
SPX150A2-4A1N1 | Convertidor de frecuencia; Alto rendimiento; 261 A; 132 kW; IP54; 400 V AC; Filtro EMC clase C2 | 25311.6938 | EUR
SPX150A2-5A4B1 | Convertidor de frecuencia; Alto rendimiento; 170 A; 160 kW; IP54; 690 V AC; Filtro EMC clase C3; Transistor de frenado | 31958.8194 | EUR
SPX150A2-5A4N1 | Convertidor de frecuencia; Alto rendimiento; 170 A; 160 kW; IP54; 690 V AC; Filtro EMC clase C3 | 31643.0729 | EUR
SPX175A1-5A4N1 | Convertidor de frecuencia; Alto rendimiento; 208 A; 200 kW; IP21; 690 V AC; Filtro EMC clase C3 | 30456.9558 | EUR
SPX175A2-5A4B1 | Convertidor de frecuencia; Alto rendimiento; 208 A; 200 kW; IP54; 690 V AC; Filtro EMC clase C3; Transistor de frenado | 34201.15 | EUR
SPX175A2-5A4N1 | Convertidor de frecuencia; Alto rendimiento; 208 A; 200 kW; IP54; 690 V AC; Filtro EMC clase C3 | 33884.9812 | EUR
SPX200A0-5A2N1 | Convertidor de frecuencia; Alto rendimiento; 261 A; 250 kW; IP00; 690 V AC | 33345.7144 | EUR
SPX200A1-4A1N1 | Convertidor de frecuencia; Alto rendimiento; 300 A; 160 kW; IP21; 400 V AC; Filtro EMC clase C2 | 25340.0497 | EUR
SPX200A1-5A4N1 | Convertidor de frecuencia; Alto rendimiento; 261 A; 250 kW; IP21; 690 V AC; Filtro EMC clase C3 | 41335.0639 | EUR
SPX200A2-4A1N1 | Convertidor de frecuencia; Alto rendimiento; 300 A; 160 kW; IP54; 400 V AC; Filtro EMC clase C2 | 28765.1293 | EUR
SPX200A2-5A4N1 | Convertidor de frecuencia; Alto rendimiento; 261 A; 250 kW; IP54; 690 V AC; Filtro EMC clase C3 | 44414.3931 | EUR
SPX250A0-4A2N1 | Convertidor de frecuencia; Alto rendimiento; 385 A; 200 kW; IP00; 400 V AC; Filtro EMC clase C2 | 29220.1421 | EUR
SPX250A0-4A2N1U | Convertidor de frecuencia; Alto rendimiento; 385 A; 200 kW; IP00; 400 V AC; Filtro EMC clase C2 | 23974.5169 | EUR
SPX250A0-5A2N1 | Convertidor de frecuencia; Alto rendimiento; 325 A; 315 kW; IP00; 690 V AC | 43799.205 | EUR
SPX250A1-4A4N1 | Convertidor de frecuencia; Alto rendimiento; 385 A; 200 kW; IP21; 400 V AC; Filtro EMC clase C3 | 32566.9932 | EUR
SPX250A1-5A4N1 | Convertidor de frecuencia; Alto rendimiento; 325 A; 315 kW; IP21; 690 V AC; Filtro EMC clase C3 | 50163.8119 | EUR
SPX250A2-4A4N1 | Convertidor de frecuencia; Alto rendimiento; 385 A; 200 kW; IP54; 400 V AC; Filtro EMC clase C3 | 37762.3441 | EUR
SPX250A2-5A4N1 | Convertidor de frecuencia; Alto rendimiento; 325 A; 315 kW; IP54; 690 V AC; Filtro EMC clase C3 | 53236.683 | EUR
SPX300A0-4A2N1 | Convertidor de frecuencia; Alto rendimiento; 460 A; 250 kW; IP00; 400 V AC; Filtro EMC clase C2 | 34354.6303 | EUR
SPX300A0-4A2N1U | Convertidor de frecuencia; Alto rendimiento; 460 A; 250 kW; IP00; 400 V AC; Filtro EMC clase C2 | 30348.9088 | EUR
SPX300A0-5A2N1 | Convertidor de frecuencia; Alto rendimiento; 385 A; 355 kW; IP00; 690 V AC; Filtro EMC clase C2 | 71053.3758 | EUR
SPX300A1-4A4N1 | Convertidor de frecuencia; Alto rendimiento; 460 A; 250 kW; IP21; 400 V AC; Filtro EMC clase C3 | 37704.2006 | EUR
SPX300A1-5A4N1 | Convertidor de frecuencia; Alto rendimiento; 385 A; 355 kW; IP21; 690 V AC; Filtro EMC clase C3 | 76290.6683 | EUR
SPX300A2-4A4N1 | Convertidor de frecuencia; Alto rendimiento; 460 A; 250 kW; IP54; 400 V AC; Filtro EMC clase C3 | 40087.8575 | EUR
SPX300A2-5A4N1 | Convertidor de frecuencia; Alto rendimiento; 385 A; 355 kW; IP54; 690 V AC; Filtro EMC clase C3 | 79641.3201 | EUR
SPX350A0-4A2B1 | Convertidor de frecuencia; Alto rendimiento; 520 A; 250 kW; IP00; 400 V AC; Transistor de frenado | 42942.0596 | EUR
SPX350A0-4A2N1 | Convertidor de frecuencia; Alto rendimiento; 520 A; 250 kW; IP00; 400 V AC; Filtro EMC clase C2 | 39963.0627 | EUR
SPX350A0-4A2N1U | Convertidor de frecuencia; Alto rendimiento; 520 A; 250 kW; IP00; 400 V AC; Filtro EMC clase C2 | 39023.8881 | EUR
SPX350A1-4A4N1 | Convertidor de frecuencia; Alto rendimiento; 520 A; 250 kW; IP21; 400 V AC; Filtro EMC clase C3 | 43307.7096 | EUR
SPX350A2-4A4N1 | Convertidor de frecuencia; Alto rendimiento; 520 A; 250 kW; IP54; 400 V AC; Filtro EMC clase C3 | 47639.045 | EUR
SPX350A2-4A4N2 | Convertidor de frecuencia; Alto rendimiento; 520 A; 250 kW; IP54; 400 V AC; Filtro EMC clase C3; Placas barnizadas | 51200.1258 | EUR
SPX400A0-4A2N1 | Convertidor de frecuencia; Alto rendimiento; 590 A; 315 kW; IP00; 400 V AC; Filtro EMC clase C2 | 56190.4655 | EUR
SPX400A0-4A2N1V | Convertidor de frecuencia; Alto rendimiento; 590 A; 315 kW; IP00; 400 V AC; Filtro EMC clase C2 | 53099.6209 | EUR
SPX400A0-5A2N1 | Convertidor de frecuencia; Alto rendimiento; 460 A; 450 kW; IP00; 690 V AC; Filtro EMC clase C2 | 83008.009 | EUR
SPX400A1-4A4N1 | Convertidor de frecuencia; Alto rendimiento; 590 A; 315 kW; IP21; 400 V AC; Filtro EMC clase C3 | 62562.9828 | EUR
SPX400A1-5A4N1 | Convertidor de frecuencia; Alto rendimiento; 460 A; 450 kW; IP21; 690 V AC; Filtro EMC clase C3 | 89376.911 | EUR
SPX450A0-5A2N1 | Convertidor de frecuencia; Alto rendimiento; 460 A; 450 kW; IP21; 690 V AC; Filtro EMC clase C2 | 86684.6867 | EUR
SPX450A1-5A4N1 | Convertidor de frecuencia; Alto rendimiento; 502 A; 500 kW; IP21; 690 V AC; Filtro EMC clase C3 | 93058.9962 | EUR
SPX500A0-4A2B1 | Convertidor de frecuencia; Alto rendimiento; 650 A; 355 kW; IP00; 400 V AC; Filtro EMC clase C2; Transistor de frenado | 67315.7324 | EUR
SPX500A0-4A2N1 | Convertidor de frecuencia; Alto rendimiento; 650 A; 355 kW; IP00; 400 V AC; Filtro EMC clase C2 | 70153.6708 | EUR
SPX500A0-4A2N1V | Convertidor de frecuencia; Alto rendimiento; 650 A; 355 kW; IP00; 400 V AC; Filtro EMC clase C2 | 67055.8222 | EUR
SPX500A0-5A2N1 | Convertidor de frecuencia; Alto rendimiento; 590 A; 560 kW; IP00; 690 V AC; Filtro EMC clase C2 | 92292.1406 | EUR
SPX500A1-4A4N1 | Convertidor de frecuencia; Alto rendimiento; 650 A; 355 kW; IP21; 400 V AC; Filtro EMC clase C3 | 76526.116 | EUR
SPX500A1-5A4N1 | Convertidor de frecuencia; Alto rendimiento; 590 A; 560 kW; IP21; 690 V AC; Filtro EMC clase C3 | 98661.0323 | EUR
SPX550A0-4A2N1 | Convertidor de frecuencia; Alto rendimiento; 730 A; 400 kW; IP00; 400 V AC; Filtro EMC clase C2 | 77150.6256 | EUR
SPX550A0-4A2N1V | Convertidor de frecuencia; Alto rendimiento; 730 A; 400 kW; IP00; 400 V AC; Filtro EMC clase C2 | 74061.0685 | EUR
SPX550A0-5A2N1 | Convertidor de frecuencia; Alto rendimiento;650 A; 630 kW; IP00; 690 V AC; Filtro EMC clase C2 | 103164.4395 | EUR
SPX550A1-4A4N1 | Convertidor de frecuencia; Alto rendimiento; 730 A; 400 kW; IP21; 400 V AC; Filtro EMC clase C3 | 83523.1223 | EUR
SPX600A0-4A2B1 | Convertidor de frecuencia; Alto rendimiento; 820 A; 450 kW; IP00; 400 V AC; Filtro EMC clase C2; Transistor de frenado | 88669.8778 | EUR
SPX600A0-4A2N1 | Convertidor de frecuencia; Alto rendimiento; 820 A; 450 kW; IP00; 400 V AC; Filtro EMC clase C2 | 86430.39 | EUR
SPX600A0-4A2N1U | Convertidor de frecuencia; Alto rendimiento; 820 A; 450 kW; IP00; 400 V AC; Filtro EMC clase C2 | 82387.9696 | EUR
SPX600A0-5A2N1 | Convertidor de frecuencia; Alto rendimiento; 750 A; 710 kW; IP00; 690 V AC; Filtro EMC clase C2 | 144026.6201 | EUR
SPX650A0-4A2N1 | Convertidor de frecuencia; Alto rendimiento; 920 A; 500 kW; IP00; 400 V AC; Filtro EMC clase C2 | 92111.8185 | EUR
SPX650A0-4A2N1U | Convertidor de frecuencia; Alto rendimiento; 920 A; 500 kW; IP00; 400 V AC; Filtro EMC clase C2 | 88060.6843 | EUR
SPX700A0-4A2N1 | Convertidor de frecuencia; Alto rendimiento; 1030 A; 560 kW; IP00; 400 V AC; Filtro EMC clase C2 | 98259.0851 | EUR
SPX700A0-4A2N1U | Convertidor de frecuencia; Alto rendimiento; 1030 A; 560 kW; IP00; 400 V AC; Filtro EMC clase C2 | 94212.0503 | EUR
SPX700A0-5A2N1 | Convertidor de frecuencia; Alto rendimiento; 820 A; 800 kW; IP00; 690 V AC; Filtro EMC clase C2 | 166059.4943 | EUR
SPX800A0-4A2N1 | Convertidor de frecuencia; Alto rendimiento; 1150 A; 630 kW; IP00; 400 V AC; Filtro EMC clase C2 | 121891.0961 | EUR
SPX800A0-5A2N1 | Convertidor de frecuencia; Alto rendimiento; 920 A; 900 kW; IP00; 690 V AC; Filtro EMC clase C2 | 180521.4359 | EUR
SPX900A0-4A2N1 | Convertidor de frecuencia; Alto rendimiento; 1300 A; 710 kW; IP00; 400 V AC; Filtro EMC clase C2 | 140302.2225 | EUR
SPX900A0-5A2N1 | Convertidor de frecuencia; Alto rendimiento; 1030 A; 1000 kW; IP00; 690 V AC; Filtro EMC clase C2 | 200618.0852 | EUR
SPXF07A1-2A1B1 | Convertidor de frecuencia; Alto rendimiento; 4.3 A; 0.75 kW; IP21; 230 V AC; Filtro EMC clase C2; Transistor de frenado | 1960.1827 | EUR
SPXF07A2-2A1B1 | Convertidor de frecuencia; Alto rendimiento; 4.3 A; 0.75 kW; IP54; 230 V AC; Filtro EMC clase C2; Transistor de frenado | 2140.0001 | EUR
SPXF15A1-2A1B1 | Convertidor de frecuencia; Alto rendimiento; 7.8 A; 1.5 kW; IP21; 230 V AC; Filtro EMC clase C2; Transistor de frenado | 2094.9788 | EUR
SPXF15A1-4A1B1 | Convertidor de frecuencia; Alto rendimiento; 4.3 A; 1.5 kW; IP21; 400 V AC; Filtro EMC clase C2; Transistor de frenado | 2153.3592 | EUR
SPXF15A2-2A1B1 | Convertidor de frecuencia; Alto rendimiento; 7.8 A; 1.5 kW; IP54; 230 V AC; Filtro EMC clase C2; Transistor de frenado | 2279.9153 | EUR
SPXF15A2-4A1B1 | Convertidor de frecuencia; Alto rendimiento; 4.3 A; 1.5 kW; IP54; 400 V AC; Filtro EMC clase C2; Transistor de frenado | 2341.396 | EUR
SPXH10A0-4A2N1 | Convertidor de frecuencia; Alto rendimiento; 1450 A; 800 kW; IP00; 400 V AC; Filtro EMC clase C2 | 158723.5665 | EUR
SPXH10A0-5A2N1 | Convertidor de frecuencia; Alto rendimiento; 1180 A; 1150 kW; IP00; 690 V AC; Filtro EMC clase C2 | 220067.431 | EUR
SPXH12A0-4A2N1 | Convertidor de frecuencia; Alto rendimiento; 1770 A; 1000 kW; IP00; 400 V AC; Filtro EMC clase C2 | 198007.7974 | EUR
SPXH13A0-5A2N1 | Convertidor de frecuencia; Alto rendimiento; 1500 A; 1500 kW; IP00; 690 V AC; Filtro EMC clase C2 | 299480.4001 | EUR
SPXH15A0-5A2N1 | Convertidor de frecuencia; Alto rendimiento; 1900 A; 1800 kW; IP00; 690 V AC; Filtro EMC clase C2 | 401388.4353 | EUR
SPXH16A0-4A2N1 | Convertidor de frecuencia; Alto rendimiento; 2150 A; 1200 kW; IP00; 400 V AC; Filtro EMC clase C2 | 244657.4347 | EUR
SPXH20A0-5A2N1 | Convertidor de frecuencia; Alto rendimiento; 2250 A; 2000 kW; IP00; 690 V AC; Filtro EMC clase C2 | 536130.9238 | EUR
SQ-GE | Etiqueta indicadora; Para pulsador de parada de emergencia RMQ16 | 3.9346 | EUR
SQT1 | Etiqueta indicadora; Para pulsador de parada de emergencia RMQ16 | 4.1612 | EUR
SRA01 | Adaptador de tornillo; Para elemento de contacto 1NC; RMQ16 | 3.3166 | EUR
SRA10 | Adaptador de tornillo; Para elemento de contacto 1NO; RMQ16 | 3.3166 | EUR
SRAL | Adaptador de tornillo; Para elemento de lámpara; RMQ16 | 3.3166 | EUR
SR-GE | Etiqueta indicadora; Parada de emergéncia; Amarillo; Sin inscripción | 3.7904 | EUR
SRT1 | Etiqueta indicadora; Parada de emergéncia; Amarillo; Sin inscripción | 3.7698 | EUR
SS5-ID0375 | Base; Para suelo de caja CI; B=275 mm | 60.8215 | EUR
SS5-ID0750 | Base; Para suelo de caja CI; B=750 mm | 76.7659 | EUR
SS-KS-61005 | Lock kit with plastic key | 36.1221 | EUR
S-SOND-KMS(*)-T0 | Cerradura especial; Para T0 | 44.6402 | EUR
S-T0 | Cerradura; Para T0 | 44.8668 | EUR
STB13,5 | Prensaestopas PG13,5 | 3.1003 | EUR
STB16 | Prensaestopas PG16 | 3.1003 | EUR
STB21 | Prensaestopas PG21 | 3.811 | EUR
STB29 | Prensaestopas PG29 | 7.931 | EUR
STB36 | Prensaestopas PG36 | 13.6578 | EUR
STB42 | Prensaestopas PG42 | 23.7724 | EUR
STB-M20F | Accesorio de montaje | 5.1603 | EUR
STB-M25F | Accesorio de montaje | 7.0864 | EUR
STBZ13,5 | Prensaestopas | 3.5329 | EUR
STBZ16 | Prensaest. PG16 IP68 9-14mm | 4.6865 | EUR
STBZ21 | Prensaestopas | 4.7277 | EUR
STBZ29 | Prensaestopas | 9.1979 | EUR
STI0,06(230/230) | Transformador de mando; 60 VA; Monofásico; Primario: 230 V AC; Secundario: 230 V AC | 69.7928 | EUR
STI0,06(230/24) | Transformador de mando; 60 VA; Monofásico; Primario: 230 V AC; Secundario: 24 V AC | 102.6601 | EUR
STI0,06(400/230) | Transformador de mando; 60 VA; Monofásico; Primario: 400 V AC; Secundario: 230 V AC | 139.5753 | EUR
STI0,06(400/24) | Transformador de mando; 60 VA; Monofásico; Primario: 400 V AC; Secundario: 24 V AC | 102.6601 | EUR
STI0,1(230/230) | Transformador de mando; 100 VA; Monofásico; Primario: 230 V AC; Secundario: 230 V AC | 159.8251 | EUR
STI0,1(230/24) | Transformador de mando; 100 VA; Monofásico; Primario: 230 V AC; Secundario: 24 V AC | 91.9893 | EUR
STI0,1(400/230) | Transformador de mando; 100 VA; Monofásico; Primario: 400 V AC; Secundario: 230 V AC | 91.9893 | EUR
STI0,1(400/24) | Transformador de mando; 100 VA; Monofásico; Primario: 400 V AC; Secundario: 24 V AC | 98.2723 | EUR
STI0,16(230/230) | Transformador de mando; 160 VA; Monofásico; Primario: 230 V AC; Secundario: 230 V AC | 104.9364 | EUR
STI0,16(230/24) | Transformador de mando; 160 VA; Monofásico; Primario: 230 V AC; Secundario: 24 V AC | 111.9919 | EUR
STI0,16(400/230) | Transformador de mando; 160 VA; Monofásico; Primario: 400 V AC; Secundario: 230 V AC | 109.8804 | EUR
STI0,16(400/24) | Transformador de mando; 160 VA; Monofásico; Primario: 400 V AC; Secundario: 24 V AC | 116.4415 | EUR
STI0,2(230/230) | Transformador de mando; 200 VA; Monofásico; Primario: 230 V AC; Secundario: 230 V AC | 115.257 | EUR
STI0,2(230/24) | Transformador de mando; 200 VA; Monofásico; Primario: 230 V AC; Secundario: 24 V AC | 119.8508 | EUR
STI0,2(400/230) | Transformador de mando; 200 VA; Monofásico; Primario: 400 V AC; Secundario: 230 V AC | 132.0254 | EUR
STI0,2(400/24) | Transformador de mando; 200 VA; Monofásico; Primario: 400 V AC; Secundario: 24 V AC | 193.7636 | EUR
STI0,25(230/230) | Transformador de mando; 250 VA; Monofásico; Primario: 230 V AC; Secundario: 230 V AC | 161.3907 | EUR
STI0,25(230/24) | Transformador de mando; 250 VA; Monofásico; Primario: 230 V AC; Secundario: 24 V AC | 156.6939 | EUR
STI0,25(400/230) | Transformador de mando; 250 VA; Monofásico; Primario: 400 V AC; Secundario: 230 V AC | 161.3907 | EUR
STI0,25(400/24) | Transformador de mando; 250 VA; Monofásico; Primario: 400 V AC; Secundario: 24 V AC | 156.6939 | EUR
STI0,315(230/230) | Transformador de mando; 315 VA; Monofásico; Primario: 230 V AC; Secundario: 230 V AC | 260.6106 | EUR
STI0,315(230/24) | Transformador de mando; 315 VA; Monofásico; Primario: 230 V AC; Secundario: 24 V AC | 259.8381 | EUR
STI0,315(400/230) | Transformador de mando; 315 VA; Monofásico; Primario: 400 V AC; Secundario: 230 V AC | 259.5497 | EUR
STI0,315(400/24) | Transformador de mando; 315 VA; Monofásico; Primario: 400 V AC; Secundario: 24 V AC | 260.2501 | EUR
STI0,4(230/230) | Transformador de mando; 400 VA; Monofásico; Primario: 230 V AC; Secundario: 230 V AC | 180.2912 | EUR
STI0,4(230/24) | Transformador de mando; 400 VA; Monofásico; Primario: 230 V AC; Secundario: 24 V AC | 163.2344 | EUR
STI0,4(400/230) | Transformador de mando; 400 VA; Monofásico; Primario: 400 V AC; Secundario: 230 V AC | 115.2879 | EUR
STI0,4(400/24) | Transformador de mando; 400 VA; Monofásico; Primario: 400 V AC; Secundario: 24 V AC | 115.2879 | EUR
STI0,5(230/230) | Transformador de mando; 500 VA; Monofásico; Primario: 230 V AC; Secundario: 230 V AC | 221.4191 | EUR
STI0,5(230/24) | Transformador de mando; 500 VA; Monofásico; Primario: 230 V AC; Secundario: 24 V AC | 342.6295 | EUR
STI0,5(400/230) | Transformador de mando; 500 VA; Monofásico; Primario: 400 V AC; Secundario: 230 V AC | 221.4191 | EUR
STI0,5(400/24) | Transformador de mando; 500 VA; Monofásico; Primario: 400 V AC; Secundario: 24 V AC | 343.4741 | EUR
STI0,63(230/230) | Transformador de mando; 630 VA; Monofásico; Primario: 230 V AC; Secundario: 230 V AC | 432.9708 | EUR
STI0,63(230/24) | Transformador de mando; 630 VA; Monofásico; Primario: 230 V AC; Secundario: 24 V AC | 434.6806 | EUR
STI0,63(400/24) | Transformador de mando; 630 VA; Monofásico; Primario: 400 V AC; Secundario: 24 V AC | 218.4939 | EUR
STI0,8(230/230) | Transformador de mando; 800 VA; Monofásico; Primario: 230 V AC; Secundario: 230 V AC | 381.2133 | EUR
STI0,8(230/24) | Transformador de mando; 800 VA; Monofásico; Primario: 230 V AC; Secundario: 24 V AC | 385.6011 | EUR
STI0,8(400/230) | Transformador de mando; 800 VA; Monofásico; Primario: 400 V AC; Secundario: 230 V AC | 380.3687 | EUR
STI0,8(400/24) | Transformador de mando; 800 VA; Monofásico; Primario: 400 V AC; Secundario: 24 V AC | 382.748 | EUR
STI1,0(230/230) | Transformador de mando; 1.0k VA; Monofásico; Primario: 230 V AC; Secundario: 230 V AC | 282.2406 | EUR
STI1,0(230/24) | Transformador de mando; 1.0k VA; Monofásico; Primario: 230 V AC; Secundario: 24 V AC | 442.1481 | EUR
STI1,0(400/230) | Transformador de mando; 1.0k VA; Monofásico; Primario: 400 V AC; Secundario: 230 V AC | 196.2562 | EUR
STI1,0(400/24) | Transformador de mando; 1.0k VA; Monofásico; Primario: 400 V AC; Secundario: 24 V AC | 326.0465 | EUR
STI1,3(230/230) | Transformador de mando; 1.3k VA; Monofásico; Primario: 230 V AC; Secundario: 230 V AC | 403.2759 | EUR
STI1,3(400/230) | Transformador de mando; 1.3k VA; Monofásico; Primario: 400 V AC; Secundario: 230 V AC | 374.4771 | EUR
STI1,6(230/230) | Transformador de mando; 1.6k VA; Monofásico; Primario: 230 V AC; Secundario: 230 V AC | 878.1471 | EUR
STI1,6(400/230) | Transformador de mando; 1.6k VA; Monofásico; Primario: 400 V AC; Secundario: 230 V AC | 484.4296 | EUR
STI2,0(230/230) | Transformador de mando; 2.0k VA; Monofásico; Primario: 230 V AC; Secundario: 230 V AC | 986.2971 | EUR
STI2,0(400/230) | Transformador de mando; 2.0k VA; Monofásico; Primario: 400 V AC; Secundario: 230 V AC | 484.1618 | EUR
STI2,5(230/230) | Transformador de mando; 2.5k VA; Monofásico; Primario: 230 V AC; Secundario: 230 V AC | 903.4748 | EUR
STI2,5(400/230) | Transformador de mando; 2.5k VA; Monofásico; Primario: 400 V AC; Secundario: 230 V AC | 972.5466 | EUR
STI3,0(400/230) | Transformador de mando; 3.0k VA; Monofásico; Primario: 400 V AC; Secundario: 230 V AC | 1033.3063 | EUR
STI4,0(400/230) | Transformador de mando; 4.0k VA; Monofásico; Primario: 400 V AC; Secundario: 230 V AC | 2305.7992 | EUR
STN0,06(*/*) | Transformador de mando; 60 VA; Monofásico; Primario: 230 V; Secundario: 230 V | 60.7803 | EUR
STN0,06(230/24) | Transformador de mando; 60 VA; Monofásico; Primario: 230 V; Secundario: 24 V | 54.0132 | EUR
STN0,06(400/230) | Transformador de mando; 60 VA; Monofásico; Primario: 400 V; Secundario: 230 V | 52.6433 | EUR
STN0,06(400/24) | Transformador de mando; 60 VA; Monofásico; Primario: 400 V; Secundario: 24 V | 74.2939 | EUR
STN0,1(*/*) | Transformador de mando; 100 VA; Monofásico; Tensión personalizable | 62.6755 | EUR
STN0,1(230/24) | Transformador de mando; 100 VA; Monofásico; Primario: 230 V; Secundario: 24 V | 70.1121 | EUR
STN0,1(400/230) | Transformador de mando; 100 VA; Monofásico; Primario: 400 V; Secundario: 230 V | 70.7713 | EUR
STN0,1(400/24) | Transformador de mando; 100 VA; Monofásico; Primario: 400 V; Secundario: 24 V | 67.0015 | EUR
STN0,16(*/*) | Transformador de mando; 160 VA; Monofásico; Tensión personalizable | 86.6642 | EUR
STN0,16(230/230) | Transformador de mando; 160 VA; Monofásico; Primario: 230 V; Secundario: 230 V | 130.1302 | EUR
STN0,16(230/24) | Transformador de mando; 160 VA; Monofásico; Primario: 230 V; Secundario: 24 V | 98.3032 | EUR
STN0,16(400/230) | Transformador de mando; 160 VA; Monofásico; Primario: 400 V; Secundario: 230 V | 98.8491 | EUR
STN0,16(400/24) | Transformador de mando; 160 VA; Monofásico; Primario: 400 V; Secundario: 24 V | 98.7873 | EUR
STN0,2(*/*) | Transformador de mando; 200 VA; Monofásico; Tensión personalizable | 86.2831 | EUR
STN0,2(230/24) | Transformador de mando; 200 VA; Monofásico; Primario: 230 V; Secundario: 24 V | 95.5325 | EUR
STN0,2(400/230) | Transformador de mando; 200 VA; Monofásico; Primario: 400 V; Secundario: 230 V | 71.7807 | EUR
STN0,25(*/*) | Transformador de mando; 250 VA; Monofásico; Tensión personalizable | 93.0502 | EUR
STN0,25(230/24) | Transformador de mando; 250 VA; Monofásico; Primario: 230 V; Secundario: 24 V | 136.5677 | EUR
STN0,25(400/24) | Transformador de mando; 250 VA; Monofásico; Primario: 400 V; Secundario: 24 V | 134.9918 | EUR
STN0,315(*/*) | Transformador de mando; 315 VA; Monofásico; Primario: 400 V; Secundario: 230 V | 154.5 | EUR
STN0,315(230/24) | Transformador de mando; 315 VA; Monofásico; Primario: 230 V; Secundario: 24 V | 231.7191 | EUR
STN0,315(400/230) | Transformador de mando; 400 VA; Monofásico; Primario: 400 V; Secundario: 230 V | 84.769 | EUR
STN0,315(400/24) | Transformador de mando; 315 VA; Monofásico; Primario: 400 V; Secundario: 24 V | 156.2716 | EUR
STN0,4(*/*) | Transformador de mando; 400 VA; Monofásico; Tensión personalizable | 129.2547 | EUR
STN0,4(230/24) | Transformador de mando; 400 VA; Monofásico; Primario: 230 V; Secundario: 24 V | 105.7398 | EUR
STN0,4(400/24) | Transformador de mando; 400 VA; Monofásico; Primario: 400 V; Secundario: 24 V | 165.4283 | EUR
STN0,5(*/*) | Transformador de mando; 500 VA; Monofásico; Tensión personalizable | 129.2032 | EUR
STN0,5(230/24) | Transformador de mando; 500 VA; Monofásico; Primario: 230 V; Secundario: 24 V | 198.5325 | EUR
STN0,5(400/230) | Transformador de mando; 500 VA; Monofásico; Primario: 400 V; Secundario: 230 V | 109.7156 | EUR
STN0,5(400/24) | Transformador de mando; 500 VA; Monofásico; Primario: 400 V; Secundario: 24 V | 198.2441 | EUR
STN0,63(*/*) | Transformador de mando; 630 VA; Monofásico; Tensión personalizable | 148.4951 | EUR
STN0,63(230/24) | Transformador de mando; 630 VA; Monofásico; Primario: 230 V; Secundario: 24 V | 236.7455 | EUR
STN0,63(400/230) | Transformador de mando; 630 VA; Monofásico; Primario: 400 V; Secundario: 230 V | 182.9795 | EUR
STN0,63(400/24) | Transformador de mando; 630 VA; Monofásico; Primario: 400 V; Secundario: 24 V | 194.0314 | EUR
STN0,8(*/*) | Transformador de mando; 800 VA; Monofásico; Tensión personalizable | 199.6243 | EUR
STN0,8(230/24) | Transformador de mando; 800 VA; Monofásico; Primario: 230 V; Secundario: 24 V | 208.4308 | EUR
STN0,8(400/230) | Transformador de mando; 800 VA; Monofásico; Primario: 400 V; Secundario: 230 V | 264.504 | EUR
STN0,8(400/24) | Transformador de mando; 800 VA; Monofásico; Primario: 400 V; Secundario: 24 V | 208.4308 | EUR
STN1,0(*/*) | Transformador de mando; 1.0 k VA; Monofásico; Tensión personalizable | 193.2074 | EUR
STN1,0(230/24) | Transformador de mando; 1.0 k VA; Monofásico; Primario: 230 V; Secundario: 24 V | 311.5132 | EUR
STN1,0(400/230) | Transformador de mando; 1.0 k VA; Monofásico; Primario: 400 V; Secundario: 230 V | 149.3088 | EUR
STN1,0(400/24) | Transformador de mando; 1.0 k VA; Monofásico; Primario: 400 V; Secundario: 24 V | 247.6017 | EUR
STN1,3(*/*) | Transformador de mando; 1.3 k VA; Monofásico; Tensión personalizable | 249.4351 | EUR
STN1,3(400/230) | Transformador de mando; 1.3 k VA; Monofásico; Primario: 400 V; Secundario: 230 V | 418.9628 | EUR
STN1,6(*/*) | Transformador de mando; 1.6 k VA; Monofásico; Tensión personalizable | 269.139 | EUR
STN1,6(400/230) | Transformador de mando; 1.6 k VA; Monofásico; Primario: 400 V; Secundario: 230 V | 282.0449 | EUR
STN2,0(*/*) | Transformador de mando; 2.0 k VA; Monofásico; Tensión personalizable | 344.7925 | EUR
STN2,0(400/230) | Transformador de mando; 2.0 k VA; Monofásico; Primario: 400 V; Secundario: 230 V | 599.3673 | EUR
STN2,5(*/*) | Transformador de mando; 2.5 k VA; Monofásico; Tensión personalizable | 489.9298 | EUR
STN2,5(400/230) | Transformador de mando; 2.5 k VA; Monofásico; Primario: 400 V; Secundario: 230 V | 781.1623 | EUR
STN3,0(*/*) | Transformador de mando; 3.0 k VA; Monofásico; Tensión personalizable | 589.675 | EUR
STN3,0(400/230) | Transformador de mando; 3.0 k VA; Monofásico; Primario: 400 V; Secundario: 230 V | 1094.1381 | EUR
STN4,0(*/*) | Transformador de mando; 4.0 k VA; Monofásico; Tensión personalizable | 678.9348 | EUR
STN4,0(400/230) | Transformador de mando; 4.0 k VA; Monofásico; Primario: 400 V; Secundario: 230 V | 596.7923 | EUR
STO-SW | Varilla; Para detector de nivel SW | 64.4028 | EUR
STR50-ID | Support strut to base SS, L=505mm | 18.849 | EUR
STR75-ID | Support strut to base SS, L=736mm | 32.6407 | EUR
Straps, Velcro 280mm [11"] 50pcs |  | 56 | EUR
STREET LIGHTING FUSE >10A | cartucho fusible, BT 10 A, AC 415 V, BS88, 13 x 29 mm, gL/gG, BS | 3.38 | EUR
STREET LIGHTING FUSE >20A | cartucho fusible, BT 20 A, AC 415 V, BS88, 13 x 29 mm, gL/gG, BS | 3.58 | EUR
STREET LIGHTING FUSE >25A | cartucho fusible, BT, 25 A, AC 415 V, BS88, 13 x 29 mm, gL/gG, BS | 3.6 | EUR
STREET LIGHTING FUSE >2A | cartucho fusible, BT 2 A, AC 415 V, BS88, 13 x 29 mm, gL/gG, BS | 3.22 | EUR
STREET LIGHTING FUSE >32A | cartucho fusible, BT 32 A, AC 415 V, BS88, 13 x 29 mm, gL/gG, BS | 3.6 | EUR
STREET LIGHTING FUSE >4A | cartucho fusible, BT 4 A, AC 415 V, BS88, 13 x 29 mm, gL/gG, BS | 3.22 | EUR
STREET LIGHTING FUSE >6A | cartucho fusible, BT 6 A, AC 415 V, BS88, 13 x 29 mm, gL/gG, BS | 3.22 | EUR
STZ0,06(*/*) | Transformador de mando; 60 VA; Monofásico; Tensión personalizable | 64.9003 | EUR
STZ0,1(*/*) | Transformador de mando; 100 VA; Monofásico; Tensión personalizable | 70.2254 | EUR
STZ0,16(*/*) | Transformador de mando; 160 VA; Monofásico; Tensión personalizable | 145.5184 | EUR
STZ0,2(*/*) | Transformador de mando; 200 VA; Monofásico; Tensión personalizable | 150.3491 | EUR
STZ0,25(*/*) | Transformador de mando; 250 VA; Monofásico; Tensión personalizable | 179.1479 | EUR
STZ0,315(*/*) | Transformador de mando; 315 VA; Monofásico; Tensión personalizable | 119.6448 | EUR
STZ0,4(*/*) | Transformador de mando; 400 VA; Monofásico; Tensión personalizable | 116.184 | EUR
STZ0,5(*/*) | Transformador de mando; 500 VA; Monofásico; Tensión personalizable | 132.1696 | EUR
STZ0,63(*/*) | Transformador de mando; 630 VA; Monofásico; Tensión personalizable | 202.6319 | EUR
STZ0,8(*/*) | Transformador de mando; 800 VA; Monofásico; Tensión personalizable | 181.1976 | EUR
STZ1,0(*/*) | Transformador de mando; 1.0 k VA; Monofásico; Tensión personalizable | 197.1832 | EUR
STZ1,3(*/*) | Transformador de mando; 1; 3.k VA; Monofásico; Tensión personalizable | 249.4042 | EUR
STZ1,6(*/*) | Transformador de mando; 1.6.k VA; Monofásico; Tensión personalizable | 432.188 | EUR
STZ13,3(*/*) | Transformador de mando; 13.3.k VA; Monofásico; Tensión personalizable | 2225.8506 | EUR
STZ2,0(*/*) | Transformador de mando; 2.0 k VA; Monofásico; Tensión personalizable | 394.3561 | EUR
STZ2,5(*/*) | Transformador de mando; 2.5 k VA; Monofásico; Tensión personalizable | 554.5108 | EUR
STZ3,0(*/*) | Transformador de mando; 3.0 k VA; Monofásico; Tensión personalizable | 625.6426 | EUR
STZ4,0(*/*) | Transformador de mando; 4.0 k VA; Monofásico; Tensión personalizable | 778.0208 | EUR
STZ5,3(*/*) | Transformador de mando; 5.3 k VA; Monofásico; Tensión personalizable | 1005.1564 | EUR
STZ8,3(*/*) | Transformador de mando; 8.3 k VA; Monofásico; Tensión personalizable | 1416.25 | EUR
SVA(*)-SOND-KMS(*)-T3 | Cerradura cilíndrica especial; Para T3 | 116.4312 | EUR
SVA(*)-SOND-SA(*)-T3 | Cerradura cilíndrica especial; Para T3 | 160.0517 | EUR
SVA(*)-T3 | Cerradura cilíndrica especial; Para T3 | 114.3815 | EUR
SVA-SOND-KMS(*)-T3 | Cerradura cilíndrica especial; Para T3 | 66.6719 | EUR
SVA-T3 | Cerradura cilíndrica; Para T3 | 63.1802 | EUR
SVB-P3 | Maneta bloqueable por candado; Roja/Amarilla; Para P3 | 12.8853 | EUR
SVB-PKZ0-CI | Bloqueo por candado; Para PKZ0/4 montado en caja | 7.8375 | EUR
SVB-PKZ0-E | Bloqueo por candado; Para PKZ0 montado en caja E-PKZ. | 7.8375 | EUR
SVB-SW-P3 | Maneta bloqueable por candado; Negra; Para P3 | 12.8853 | EUR
SVB-SW-T0 | Maneta bloqueable por candado; Negra; Para T0 | 8.1782 | EUR
SVB-T0 | Maneta bloqueable por candado; Roja; Para T0 | 8.1782 | EUR
SVB-T6-160 | Maneta bloqueable por candado; Roja/Amarilla; Para T6-160… | 75.8389 | EUR
SVB-T8 | Maneta bloqueable por candado; Roja/Amarilla; Para T8-3-8342/… | 148.32 | EUR
SVC(*)-T3 | Maneta especial bloqueable por candado; Para T3 | 46.5148 | EUR
SVC-T3 | Maneta especial bloqueable por candado; Para T3 | 58.8336 | EUR
SVCU20X5 | Accesorio para soportación | 2.8325 | EUR
SVDRIVECABLE | 1.5m PC connection cable with RS232 interface for soft starter S8x1+ | 78.28 | EUR
SVS250630-5 | Adaptador de embarrado; Para 2 cajas SA | 93.4931 | EUR
SVX001A1-2A1B1 | Convertidor de frecuencia; 6.6 A; 1.1 kW; IP21; 230 V AC; Filtro EMC clase C2; Transistor de frenado | 1479.8937 | EUR
SVX001A1-4A1B1 | Convertidor de frecuencia; 3.3 A; 1.1 kW; IP21; 400 V AC; Filtro EMC clase C2; Transistor de frenado | 1492.1404 | EUR
SVX001A2-2A1B1 | Convertidor de frecuencia; 6.6 A; 1.1 kW; IP54; 230 V AC; Filtro EMC clase C2; Transistor de frenado | 1667.8275 | EUR
SVX001A2-4A1B1 | Convertidor de frecuencia; 3.3 A; 1.1 kW; IP54; 400 V AC; Filtro EMC clase C2; Transistor de frenado | 1669.0223 | EUR
SVX002A1-2A1B1 | Convertidor de frecuencia; 11 A; 2.2 kW; IP21; 230 V AC; Filtro EMC clase C2; Transistor de frenado | 1635.1044 | EUR
SVX002A1-4A1B1 | Convertidor de frecuencia; 5.6 A; 2.2 kW; IP21; 400 V AC; Filtro EMC clase C2; Transistor de frenado | 1673.2041 | EUR
SVX002A1-5A4N1 | Convertidor de frecuencia; 4.5 A; 3 kW; IP21; 690 V AC; Filtro EMC clase C3 | 2514.9098 | EUR
SVX002A2-2A1B1 | Convertidor de frecuencia; 11 A; 2.2 kW; IP54; 230 V AC; Filtro EMC clase C2; Transistor de frenado | 1815.6222 | EUR
SVX002A2-4A1B1 | Convertidor de frecuencia; 5.6 A; 2.2 kW; IP54; 400 V AC; Filtro EMC clase C2; Transistor de frenado | 1859.1809 | EUR
SVX002A2-5A4N1 | Convertidor de frecuencia; 4.5 A; 3 kW; IP54; 690 V AC; Filtro EMC clase C3 | 2887.4505 | EUR
SVX003A1-2A1B1 | Convertidor de frecuencia; 12.5 A; 3 kW; IP21; 230 V AC; Filtro EMC clase C2; Transistor de frenado | 1723.6844 | EUR
SVX003A1-2A1B2 | Convertidor de frecuencia; 12.5 A; 3 kW; IP21; 230 V AC; Filtro EMC clase C2; Transistor de frenado; Placas barnizadas | 2037.2679 | EUR
SVX003A1-4A1B1 | Convertidor de frecuencia; 7.6 A; 3 kW; IP21; 400 V AC; Filtro EMC clase C2; Transistor de frenado | 1760.1567 | EUR
SVX003A1-5A4N1 | Convertidor de frecuencia; 5.5 A; 4 kW; IP21; 690 V AC; Filtro EMC clase C3 | 2719.2309 | EUR
SVX003A2-2A1B1 | Convertidor de frecuencia; 12.5 A; 3 kW; IP54; 230 V AC; Filtro EMC clase C2; Transistor de frenado | 1909.6612 | EUR
SVX003A2-4A1B1 | Convertidor de frecuencia; 7.6 A; 3 kW; IP54; 400 V AC; Filtro EMC clase C2; Transistor de frenado | 1948.0905 | EUR
SVX003A2-5A4N1 | Convertidor de frecuencia; 5.5 A; 4 kW; IP54; 690 V AC; Filtro EMC clase C3 | 3091.7819 | EUR
SVX004A1-2A1B1 | Convertidor de frecuencia; 17.5 A; 4 kW; IP21; 230 V AC; Filtro EMC clase C2; Transistor de frenado | 1854.8961 | EUR
SVX004A1-5A4N1 | Convertidor de frecuencia; 7.5 A; 5.5 kW; IP21; 690 V AC; Filtro EMC clase C3 | 2974.743 | EUR
SVX004A2-2A1B1 | Convertidor de frecuencia; 17.5 A; 4 kW; IP54; 230 V AC; Filtro EMC clase C2; Transistor de frenado | 2087.8409 | EUR
SVX004A2-5A4N1 | Convertidor de frecuencia; 7.5 A; 5.5 kW; IP54; 690 V AC; Filtro EMC clase C3 | 3347.4382 | EUR
SVX005A1-2A1B1 | Convertidor de frecuencia; 25 A; 5.5 kW; IP21; 230 V AC; Filtro EMC clase C2; Transistor de frenado | 2128.7525 | EUR
SVX005A1-4A1B1 | Convertidor de frecuencia; 9 A; 4 kW; IP21; 400 V AC; Filtro EMC clase C2; Transistor de frenado | 1899.0522 | EUR
SVX005A1-5A4N1 | Convertidor de frecuencia; 10 A; 7.5 kW; IP21; 690 V AC; Filtro EMC clase C3 | 3383.7045 | EUR
SVX005A2-2A1B1 | Convertidor de frecuencia; 25 A; 5.5 kW; IP54; 230 V AC; Filtro EMC clase C2; Transistor de frenado | 2356.8563 | EUR
SVX005A2-4A1B1 | Convertidor de frecuencia; 9 A; 4 kW; IP54; 400 V AC; Filtro EMC clase C2; Transistor de frenado | 2071.7935 | EUR
SVX005A2-4A1B2 | Convertidor de frecuencia; 9 A; 4 kW; IP54; 400 V AC; Filtro EMC clase C2; Transistor de frenado; Placas barnizadas | 2387.1486 | EUR
SVX005A2-5A4N1 | Convertidor de frecuencia; 10 A; 7.5 kW; IP54; 690 V AC; Filtro EMC clase C3 | 3753.3097 | EUR
SVX006A1-4A1B1 | Convertidor de frecuencia; 12 A; 5.5 kW; IP21; 400 V AC; Filtro EMC clase C2; Transistor de frenado | 2124.3441 | EUR
SVX006A2-4A1B1 | Convertidor de frecuencia; 12 A; 5.5 kW; IP54; 400 V AC; Filtro EMC clase C2; Transistor de frenado | 2310.2797 | EUR
SVX006A2-4A1B2 | Convertidor de frecuencia; 12 A; 5.5 kW; IP54; 400 V AC; Filtro EMC clase C2; Transistor de frenado; Placas barnizadas | 2625.6554 | EUR
SVX007A1-2A1B1 | Convertidor de frecuencia; 31 A; 7.5 kW; IP21; 230 V AC; Filtro EMC clase C2; Transistor de frenado | 2493.4549 | EUR
SVX007A1-4A1B1 | Convertidor de frecuencia; 16 A; 7.5 kW; IP21; 400 V AC; Filtro EMC clase C2; Transistor de frenado | 2505.99 | EUR
SVX007A1-5A4N1 | Convertidor de frecuencia; 13.5 A; 11 kW; IP21; 690 V AC; Filtro EMC clase C3 | 4096.8868 | EUR
SVX007A2-2A1B1 | Convertidor de frecuencia; 31 A; 7.5 kW; IP54; 230 V AC; Filtro EMC clase C2; Transistor de frenado | 2720.4463 | EUR
SVX007A2-4A1B1 | Convertidor de frecuencia; 16 A; 7.5 kW; IP54; 400 V AC; Filtro EMC clase C2; Transistor de frenado | 2733.4552 | EUR
SVX007A2-5A4N1 | Convertidor de frecuencia; 13.5 A; 11 kW; IP54; 690 V AC; Filtro EMC clase C3 | 4464.5453 | EUR
SVX010A1-2A1B1 | Convertidor de frecuencia; 48 A; 11 kW; IP21; 230 V AC; Filtro EMC clase C2; Transistor de frenado | 3039.0253 | EUR
SVX010A1-4A1B1 | Convertidor de frecuencia; 23 A; 11 kW; IP21; 400 V AC; Filtro EMC clase C2; Transistor de frenado | 3032.32 | EUR
SVX010A1-5A4N1 | Convertidor de frecuencia; 18 A; 15 kW; IP21; 690 V AC; Filtro EMC clase C3 | 5032.5697 | EUR
SVX010A2-2A1B1 | Convertidor de frecuencia; 48 A; 11 kW; IP54; 230 V AC; Filtro EMC clase C2; Transistor de frenado | 3406.0761 | EUR
SVX010A2-2A1B2 | Convertidor de frecuencia; 48 A; 11 kW; IP54; 230 V AC; Filtro EMC clase C2; Transistor de frenado; Placas barnizadas | 3720.2467 | EUR
SVX010A2-4A1B1 | Convertidor de frecuencia; 23 A; 11 kW; IP54; 400 V AC; Filtro EMC clase C2; Transistor de frenado | 3264.1009 | EUR
SVX010A2-5A4N1 | Convertidor de frecuencia; 18 A; 15 kW; IP54; 690 V AC; Filtro EMC clase C3 | 5403.2152 | EUR
SVX015A1-2A1B1 | Convertidor de frecuencia; 61 A; 15 kW; IP21; 230 V AC; Filtro EMC clase C2; Transistor de frenado | 3713.1809 | EUR
SVX015A1-4A1B1 | Convertidor de frecuencia; 31 A; 15 kW; IP21; 400 V AC; Filtro EMC clase C2; Transistor de frenado | 3722.6466 | EUR
SVX015A1-5A4N1 | Convertidor de frecuencia; 22 A; 18.5 kW; IP21; 690 V AC; Filtro EMC clase C3 | 5992.0044 | EUR
SVX015A2-2A1B1 | Convertidor de frecuencia; 61 A; 15 kW; IP54; 230 V AC; Filtro EMC clase C2; Transistor de frenado | 4084.8358 | EUR
SVX015A2-4A1B1 | Convertidor de frecuencia; 31 A; 15 kW; IP54; 400 V AC; Filtro EMC clase C2; Transistor de frenado | 3969.4449 | EUR
SVX015A2-5A4N1 | Convertidor de frecuencia; 22 A; 18.5 kW; IP54; 690 V AC; Filtro EMC clase C3 | 6361.4963 | EUR
SVX020A1-2A1N1 | Convertidor de frecuencia; 75 A; 18.5 kW; IP21; 230 V AC; Filtro EMC clase C2 | 4701.1363 | EUR
SVX020A1-4A1B1 | Convertidor de frecuencia; 38 A; 18.5 kW; IP21; 400 V AC; Filtro EMC clase C2; Transistor de frenado | 4552.7751 | EUR
SVX020A1-5A4N1 | Convertidor de frecuencia; 27 A; 22 kW; IP21; 690 V AC; Filtro EMC clase C3 | 6987.5921 | EUR
SVX020A2-2A1N1 | Convertidor de frecuencia; 75 A; 18.5 kW; IP54; 230 V AC; Filtro EMC clase C2 | 5440.3776 | EUR
SVX020A2-4A1B1 | Convertidor de frecuencia; 38 A; 18.5 kW; IP54; 400 V AC; Filtro EMC clase C2; Transistor de frenado | 4902.7176 | EUR
SVX020A2-5A4N1 | Convertidor de frecuencia; 27 A; 22 kW; IP54; 690 V AC; Filtro EMC clase C3 | 7354.1073 | EUR
SVX025A1-2A1N1 | Convertidor de frecuencia; 88 A; 22 kW; IP21; 230 V AC; Filtro EMC clase C2 | 5622.6155 | EUR
SVX025A1-4A1B1 | Convertidor de frecuencia; 46 A; 22 kW; IP21; 400 V AC; Filtro EMC clase C2; Transistor de frenado | 5225.5917 | EUR
SVX025A1-5A4N1 | Convertidor de frecuencia; 34 A; 30 kW; IP21; 690 V AC; Filtro EMC clase C3 | 8349.7362 | EUR
SVX025A2-2A1N1 | Convertidor de frecuencia; 88 A; 22 kW; IP54; 230 V AC; Filtro EMC clase C2 | 6365.5442 | EUR
SVX025A2-4A1B1 | Convertidor de frecuencia; 46 A; 22 kW; IP54; 400 V AC; Filtro EMC clase C2; Transistor de frenado | 5592.797 | EUR
SVX025A2-5A4N1 | Convertidor de frecuencia; 34 A; 30 kW; IP54; 690 V AC; Filtro EMC clase C3 | 8720.1963 | EUR
SVX030A1-2A1N1 | Convertidor de frecuencia; 114 A; 30 kW; IP21; 230 V AC; Filtro EMC clase C2 | 6724.7464 | EUR
SVX030A1-4A1B1 | Convertidor de frecuencia; 61 A; 30 kW; IP21; 400 V AC; Filtro EMC clase C2; Transistor de frenado | 6074.3941 | EUR
SVX030A1-5A4N1 | Convertidor de frecuencia; 41 A; 37 kW; IP21; 690 V AC; Filtro EMC clase C3 | 9782.0336 | EUR
SVX030A2-2A1N1 | Convertidor de frecuencia; 114 A; 30 kW; IP54; 230 V AC; Filtro EMC clase C2 | 7465.9447 | EUR
SVX030A2-4A1B1 | Convertidor de frecuencia; 61 A; 30 kW; IP54; 400 V AC; Filtro EMC clase C2; Transistor de frenado | 6443.1341 | EUR
SVX030A2-5A4N1 | Convertidor de frecuencia; 41 A; 37 kW; IP54; 690 V AC; Filtro EMC clase C3 | 10525.7245 | EUR
SVX040A1-2A1N1 | Convertidor de frecuencia; 140 A; 37 kW; IP21; 230 V AC; Filtro EMC clase C2 | 7803.3212 | EUR
SVX040A1-4A1N1 | Convertidor de frecuencia; 72 A; 37 kW; IP21; 400 V AC; Filtro EMC clase C2 | 7418.163 | EUR
SVX040A1-5A4N1 | Convertidor de frecuencia; 52 A; 45 kW; IP21; 690 V AC; Filtro EMC clase C3 | 11162.4705 | EUR
SVX040A2-2A1N1 | Convertidor de frecuencia; 140 A; 37 kW; IP54; 230 V AC; Filtro EMC clase C2 | 9110.4015 | EUR
SVX040A2-4A1N1 | Convertidor de frecuencia; 72 A; 37 kW; IP54; 400 V AC; Filtro EMC clase C2 | 8120.4067 | EUR
SVX040A2-5A4N1 | Convertidor de frecuencia; 52 A; 45 kW; IP54; 690 V AC; Filtro EMC clase C3 | 11902.9684 | EUR
SVX050A1-2A1N1 | Convertidor de frecuencia; 170 A; 45 kW; IP21; 230 V AC; Filtro EMC clase C2 | 8881.4634 | EUR
SVX050A1-4A1N1 | Convertidor de frecuencia; 87 A; 45 kW; IP21; 400 V AC; Filtro EMC clase C2 | 8752.3117 | EUR
SVX050A1-5A4N1 | Convertidor de frecuencia; 62 A; 55 kW; IP21; 690 V AC; Filtro EMC clase C3 | 12610.0531 | EUR
SVX050A2-2A1N1 | Convertidor de frecuencia; 170 A; 45 kW; IP54; 230 V AC; Filtro EMC clase C2 | 10189.3265 | EUR
SVX050A2-4A1N1 | Convertidor de frecuencia; 87 A; 45 kW; IP54; 400 V AC; Filtro EMC clase C2 | 9496.4146 | EUR
SVX050A2-5A4N1 | Convertidor de frecuencia; 62 A; 55 kW; IP54; 690 V AC; Filtro EMC clase C3 | 13921.4285 | EUR
SVX060A1-2A1N1 | Convertidor de frecuencia; 205 A; 55 kW; IP21; 230 V AC; Filtro EMC clase C2 | 10877.7579 | EUR
SVX060A1-4A1N1 | Convertidor de frecuencia; 105 A; 55 kW; IP21; 400 V AC; Filtro EMC clase C2 | 10084.5961 | EUR
SVX060A1-5A4N1 | Convertidor de frecuencia; 80 A; 75 kW; IP21; 690 V AC; Filtro EMC clase C3 | 15639.211 | EUR
SVX060A2-2A1N1 | Convertidor de frecuencia; 205 A; 55 kW; IP54; 230 V AC; Filtro EMC clase C2 | 12035.0762 | EUR
SVX060A2-4A1N1 | Convertidor de frecuencia; 105 A; 55 kW; IP54; 400 V AC; Filtro EMC clase C2 | 10829.5024 | EUR
SVX060A2-5A4N1 | Convertidor de frecuencia; 80 A; 75 kW; IP54; 690 V AC; Filtro EMC clase C3 | 16950.5864 | EUR
SVX075A1-2A1N1 | Convertidor de frecuencia; 261 A; 75 kW; IP21; 230 V AC; Filtro EMC clase C2 | 14050.3742 | EUR
SVX075A1-4A1N1 | Convertidor de frecuencia; 140 A; 75 kW; IP21; 400 V AC; Filtro EMC clase C2 | 12201.5963 | EUR
SVX075A1-5A4N1 | Convertidor de frecuencia; 100 A; 90 kW; IP21; 690 V AC; Filtro EMC clase C3 | 18972.806 | EUR
SVX075A2-2A1N1 | Convertidor de frecuencia; 261 A; 75 kW; IP54; 230 V AC; Filtro EMC clase C2 | 17421.1316 | EUR
SVX075A2-4A1N1 | Convertidor de frecuencia; 140 A; 75 kW; IP54; 400 V AC; Filtro EMC clase C2 | 13507.4612 | EUR
SVX075A2-5A4N1 | Convertidor de frecuencia; 100 A; 90 kW; IP54; 690 V AC; Filtro EMC clase C3 | 20282.2244 | EUR
SVX100A1-2A1N1 | Convertidor de frecuencia; 300 A; 90 kW; IP21; 230 V AC; Filtro EMC clase C2 | 17394.7327 | EUR
SVX100A1-4A1N1 | Convertidor de frecuencia; 170 A; 90 kW; IP21; 400 V AC; Filtro EMC clase C2 | 14488.0006 | EUR
SVX100A1-5A4N1 | Convertidor de frecuencia; 125 A; 110 kW; IP21; 690 V AC; Filtro EMC clase C3 | 21353.7128 | EUR
SVX100A2-2A1N1 | Convertidor de frecuencia; 300 A; 90 kW; IP54; 230 V AC; Filtro EMC clase C2 | 20769.7749 | EUR
SVX100A2-4A1N1 | Convertidor de frecuencia; 170 A; 90 kW; IP54; 400 V AC; Filtro EMC clase C2 | 15798.0267 | EUR
SVX100A2-5A4N1 | Convertidor de frecuencia; 125 A; 110 kW; IP54; 690 V AC; Filtro EMC clase C3 | 24778.9366 | EUR
SVX125A1-4A1N1 | Convertidor de frecuencia; 205 A; 110 kW; IP21; 400 V AC; Filtro EMC clase C2 | 17294.9772 | EUR
SVX125A1-5A4N1 | Convertidor de frecuencia; 144 A; 132 kW; IP21; 690 V AC; Filtro EMC clase C3 | 24693.7041 | EUR
SVX125A2-4A1N1 | Convertidor de frecuencia; 205 A; 110 kW; IP54; 400 V AC; Filtro EMC clase C2 | 18524.1792 | EUR
SVX125A2-5A4N1 | Convertidor de frecuencia; 144 A; 132 kW; IP54; 690 V AC; Filtro EMC clase C3 | 28116.9194 | EUR
SVX150A1-4A1N1 | Convertidor de frecuencia; 261 A; 132 kW; IP21; 400 V AC; Filtro EMC clase C2 | 20840.505 | EUR
SVX150A1-5A4N1 | Convertidor de frecuencia; 170 A; 160 kW; IP21; 690 V AC; Filtro EMC clase C3 | 27173.6351 | EUR
SVX150A2-4A1N1 | Convertidor de frecuencia; 261 A; 132 kW; IP54; 400 V AC; Filtro EMC clase C2 | 24261.3204 | EUR
SVX150A2-5A4N1 | Convertidor de frecuencia; 170 A; 160 kW; IP54; 690 V AC; Filtro EMC clase C3 | 30595.7586 | EUR
SVX175A1-5A4N1 | Convertidor de frecuencia; 208 A; 200 kW; IP21; 690 V AC; Filtro EMC clase C3 | 29407.4785 | EUR
SVX175A2-5A4N1 | Convertidor de frecuencia; 208 A; 200 kW; IP54; 690 V AC; Filtro EMC clase C3 | 32832.4963 | EUR
SVX200A1-4A1N1 | Convertidor de frecuencia; 300 A; 160 kW; IP21; 400 V AC; Filtro EMC clase C2 | 24289.6351 | EUR
SVX200A2-4A1N1 | Convertidor de frecuencia; 300 A; 160 kW; IP54; 400 V AC; Filtro EMC clase C2 | 27717.7944 | EUR
SVXF07A1-2A1B1 | Convertidor de frecuencia; 4.3 A; 0.75 kW; IP21; 230 V AC; Filtro EMC clase C2; Transistor de frenado | 1400.8103 | EUR
SVXF07A2-2A1B1 | Convertidor de frecuencia; 4.3 A; 0.75 kW; IP54; 230 V AC; Filtro EMC clase C2; Transistor de frenado | 1585.0361 | EUR
SVXF15A1-2A1B1 | Convertidor de frecuencia; 7.8 A; 1.5 kW; IP21; 230 V AC; Filtro EMC clase C2; Transistor de frenado | 1536.7703 | EUR
SVXF15A1-4A1B1 | Convertidor de frecuencia; 4.3 A; 1.5 kW; IP21; 400 V AC; Filtro EMC clase C2; Transistor de frenado | 1597.3446 | EUR
SVXF15A2-2A1B1 | Convertidor de frecuencia; 7.8 A; 1.5 kW; IP54; 230 V AC; Filtro EMC clase C2; Transistor de frenado | 1721.8407 | EUR
SVXF15A2-4A1B1 | Convertidor de frecuencia; 4.3 A; 1.5 kW; IP54; 400 V AC; Filtro EMC clase C2; Transistor de frenado | 1780.2623 | EUR
SW | Detector de nivel trifásico | 113.3832 | EUR
SWD4-100LF8-24 | Cable Plano SWDT; 100m; 8 polos | 168.5389 | EUR
SWD4-10LF8-24-2S | Cable Plano SWDT; 10m; 8 polos; prefabricado con 2 conectores SWD4-8MF2 | 31.3017 | EUR
SWD4-3LF8-24-2S | Cable Plano SWDT; 3m; 8 polos; prefabricado con 2 conectores SWD4-8MF2 | 14.4303 | EUR
SWD4-50LR8-24 | Cable redondo SWDT, 8 polos, 50 m | 201.1899 | EUR
SWD4-5LF8-24-2S | Cable plano SWDT, 8 polos, 5 m, prefabricado con 2 conectores SWDT4-8MF2 | 20.7339 | EUR
SWD4-8FRF-10 | Adaptador SWDT; Para conversión de cable plano a cable redondo; 8 polos | 34.4947 | EUR
SWD4-8MF2 | Conector SWDT; Para inicio y final de cable plano 8 polos | 1.9158 | EUR
SWD4-8SF2-5 | Conector SWDT; Para conexión de módulos intermedios | 6.6538 | EUR
SWD4-8SFF2-5 | Adaptador SWDT; Para conexión de 2 cables planos con conector SWD4-8MF2 | 13.39 | EUR
SWD4-CRP-1 | Herramienta de crimpado SWDT para conectores SWD4-8SF2-5 | 613.2414 | EUR
SWD4-CRP-2 | Herramienta de crimpado SWDT para conectores SWDT4-8MF2 | 788.4547 | EUR
SWD4-RC8-10 | Resistencia terminadora SWDT; Para cable plano | 21.0223 | EUR
SWD4-SEL8-10 | Conexión SWDT; Para union de elementos faltantes en botoneras M22-SWD-I | 5.1809 | EUR
SWD4-SF8-67 | Conector SWDT; Recto; Hembra M20 para cables SWD4-…LR8-24; 8 polos | 18.7254 | EUR
SWD4-SFL8-20 | Adaptador SWDT; Para conversión de cable plano a cable redondo; 8 polos | 82.7914 | EUR
SWD4-SM8-20 | Pasamuros SWDT; conector M20 macho; 8 polos; cable de 0.15m | 28.531 | EUR
SWD4-SM8-67 | Conector SWDT; Recto; macho M20 para cables SWD4-…LR8-24; 8 polos | 17.0671 | EUR
SWD4-SML8-20 | Conector SWDT; Para conversión de cable plano a cable redondo; 8 polos | 84.1098 | EUR
SW-GALILEO | Software de desarrollo GALILEO; Para todas las pantallas XV/XP; Licencia Multiple User | 1815.2617 | EUR
SWHDP-ID | Accesorio para soportación HDP-ID | 4.9543 | EUR
SWIRE-CAB-000 | Termination connector, SmartWire-DT, 6p |  | EUR
SWIRE-CAB-008 | Connection cable, flush, SmartWire-DT, L=85mm |  | EUR
SWIRE-CAB-011 | Connection cable, flush, SmartWire-DT, L=110mm |  | EUR
SWIRE-CAB-025 | Connection cable, flush, SmartWire-DT, L=250mm |  | EUR
SWIRE-CAB-100 | Connection cable, flush, SmartWire-DT, L=1m |  | EUR
SWIRE-CAB-200 | Connection cable, flush, SmartWire-DT, L=2m |  | EUR
SWIRE-DIL | Coupling module, SmartWire-DT, for contactors, DILM |  | EUR
SWIRE-PF | SWD feeder module, 24 V DC |  | EUR
Switch 100A J 2P UL98 |  | 631.24 | EUR
Switch 100A J 4P UL98 |  | 1294.38 | EUR
Switch 100A Non-F 3P UL98 |  | 363.13 | EUR
Switch 100A Non-F 3P UL98 |  | 435.78 | EUR
Switch 16A Non-F 3P UL508 |  | 123.6 | EUR
Switch 200A J 2P UL98 |  | 1594.44 | EUR
Switch 200A J 4P UL98 |  | 2198.78 | EUR
Switch 200A Non-F 3P UL98 |  | 929 | EUR
Switch 200A Non-F 4P UL98 |  | 1193.56 | EUR
Switch 25A Non-F 3P UL508 |  | 129.07 | EUR
Switch 30A CC 3P+N UL489 |  | 538.47 | EUR
Switch 30A J 2P UL98 |  | 297.69 | EUR
Switch 30A J 3P+N UL489 |  | 549.64 | EUR
Switch 30A J 4P UL98 |  | 530.38 | EUR
Switch 30A Non-F 3P UL98 |  | 180.91 | EUR
Switch 400A J 2P UL98 |  | 1828.16 | EUR
Switch 400A J 4P UL98 |  | 2742.89 | EUR
Switch 400A Non-F 3P UL98 |  | 1468.4 | EUR
Switch 400A Non-F 4P UL98 |  | 1908.27 | EUR
Switch 600A J 2P UL98 |  | 2870 | EUR
Switch 600A J 3P UL98 |  | 3820.33 | EUR
Switch 600A J 4P UL98 |  | 4832.24 | EUR
Switch 600A Non-F 3P UL98 |  | 2169.02 | EUR
Switch 600A Non-F 4P UL98 |  | 2606.42 | EUR
Switch 60A J 2P UL98 |  | 410.44 | EUR
Switch 60A J 2P UL98 COMP |  | 353.11 | EUR
SWITCH 60A J 3P UL98 | Switch 60A J 3P UL98 | 503.51 | EUR
Switch 60A J 3P UL98 COMP |  | 380.44 | EUR
Switch 60A J 4P UL98 |  | 773.87 | EUR
Switch 60A J 4P UL98 COMP |  | 449.64 | EUR
Switch 60A Non-F 3P UL98 |  | 206.51 | EUR
Switch 63A Non-F 3P UL508 |  | 146.67 | EUR
Switch 800A L 3P UL98 |  | 6310.22 | EUR
Switch 800A L 4P UL98 |  | 6380.16 | EUR
Switch 800A Non-F 3P UL98 |  | 3598.98 | EUR
Switch 800A Non-F 4P UL98 |  | 4546.53 | EUR
Switch 80A Non-F 3P UL508 |  | 155.98 | EUR
Switch1000A Non-F 3P UL98 |  | 5147.78 | EUR
Switch1000A Non-F 4P UL98 |  | 5694.44 | EUR
Switch1200A Non-F 3P UL98 |  | 6007.64 | EUR
Switch1200A Non-F 4P UL98 |  | 6751.84 | EUR
SWRL50-ID | Side wall, for cabling box, H=500mm | 66.332 | EUR
SW-XSOFT-CODESYS-2-M | Software de programación para PLC; De acuerdo con IEC 61131-1; Licencia Multiple User | 1857.0694 | EUR
SW-XSOFT-CODESYS-2-S | Software de programación para PLC; De acuerdo con IEC 61131-1; Licencia Single User | 526.5566 | EUR
SW-XSOFT-CODESYS-3-S | Software de programación para PLC; De acuerdo con IEC 61131-1; Licencia Single User | 526.5566 | EUR
T0-10-8366/E | Interruptor Conmutador; 20 polos; 20 A; Placa indicadora: 1-0-2; 60 °; Montaje empotrado | 152.1619 | EUR
T0-10-8485/E | Interruptor de escalones; 20 polos; 20 A; Placa indicadora: 1-4; 45 °; Montaje empotrado | 152.1619 | EUR
T0-10-SOND*/E | Interruptor especial; 10 polos; 20 A; Montaje empotrado | 237.7961 | EUR
T0-10-SOND*/EZ | Interruptor especial; 10 polos; 20 A; Montaje empotrado con fijación central | 264.3701 | EUR
T0-10-SOND*/IVS | Interruptor especial; 10 polos; 20 A; Montaje en armario de distribución | 271.5389 | EUR
T0-10-SOND*/Z | Interruptor especial; 10 polos; 20 A; Montaje fondo panel | 271.5389 | EUR
T0-1-102/E | Interruptor seccionador ON-OFF; 2 polos; 20 A; 90 °; Montaje empotrado | 20.3013 | EUR
T0-1-102/EA/SVB | Interruptor General; 2 polos; 20 A; 90 °; Montaje empotrado; Maneta Roja/Amarilla; Bloqueable en posición 0 (OFF) | 35.0921 | EUR
T0-1-102/EA/SVB-SW | Interruptor General; 2 polos; 20 A; 90 °; Montaje empotrado; Maneta Negra; Bloqueable en posición 0 (OFF) | 35.0921 | EUR
T0-1-102/E-RT | Interruptor seccionador ON-OFF; 2 polos; 20 A; Maneta Roja/Amarilla; 90 °; Montaje empotrado | 20.4867 | EUR
T0-1-102/EZ | Interruptor seccionador ON-OFF; 2 polos; 20 A; 90 °; Montaje empotrado con fijación central | 22.9484 | EUR
T0-1-102/EZ/S | Interruptor seccionador ON-OFF; 2 polos; 20 A; Cerradura S-T0; Placa indicadora 0-1; 90 °; Montaje empotrado con fijación central | 107.1921 | EUR
T0-1-102/I1 | Interruptor seccionador ON-OFF; 2 polos; 20 A; 90 °; Montaje en caja | 29.973 | EUR
T0-1-102/I1/S | Interruptor seccionador ON-OFF; 2 polos; 20 A; Cerradura S-T0; Placa indicadora 0-1; 90 °; Montaje en caja | 125.0523 | EUR
T0-1-102/I1/SVB | Interruptor General; 2 polos; 20 A; 90 °; Montaje en caja; Maneta Roja/Amarilla; Bloqueable en posición 0 (OFF) | 35.9161 | EUR
T0-1-102/I1/SVB-SW | Interruptor General; 2 polos; 20 A; 90 °; Montaje en caja; Maneta Negra; Bloqueable en posición 0 (OFF) | 35.9161 | EUR
T0-1-102/I1-RT | Interruptor seccionador ON-OFF; 2 polos; 20 A; Maneta Roja/Amarilla; 90 °; Montaje en caja | 52.4064 | EUR
T0-1-102/IVS | Interruptor seccionador ON-OFF; 2 polos; 20 A; 90 °; Montaje en armario de distribución | 25.6264 | EUR
T0-1-102/IVS-RT | Interruptor seccionador ON-OFF; 2 polos; 20 A; Maneta Roja/Amarilla; 90 °; Montaje en armario de distribución | 39.3048 | EUR
T0-1-102/V/SVB | Interruptor General; 2 polos; 20 A; 90 °; Montaje fondo panel; Maneta Roja/Amarilla; Bloqueable en posición 0 (OFF) | 40.6953 | EUR
T0-1-102/V/SVB-SW | Interruptor General; 2 polos; 20 A; 90 °; Montaje fondo panel; Maneta Negra; Bloqueable en posición 0 (OFF) | 36.8019 | EUR
T0-1-102/XZ | Interruptor seccionador ON-OFF; 2 polos; 20 A; 90 °; Interruptor de repuesto para caja | 19.7554 | EUR
T0-1-102/Z | Interruptor seccionador ON-OFF; 2 polos; 20 A; 90 °; Montaje fondo panel | 25.9354 | EUR
T0-1-102/Z/S | Interruptor seccionador ON-OFF; 2 polos; 20 A; Cerradura S-T0; Placa indicadora 0-1; 90 °; Montaje fondo panel | 111.6932 | EUR
T0-1-140/E | Interruptor de escalones; 1 polo; 20 A; Placa indicadora: 0-1; 45 °; Montaje empotrado | 33.784 | EUR
T0-1-141/EZ | Interruptor de escalones; 2 polos; 20 A; Placa indicadora: 0-2; 45 °; Montaje empotrado con fijación central | 40.0464 | EUR
T0-1-15061/EZ | Interruptor pulsador ON-OFF; 2 polos; 20 A; Placa indicadora: Aus>I<Ein; 45 °; Montaje empotrado con fijación central | 36.1942 | EUR
T0-1-15108/E | Interruptor seccionador ON-OFF; 2 polos; 20 A; Placa indicadora: 0-1-0-1; 90 °; Montaje empotrado | 33.784 | EUR
T0-1-15108/I1 | Interruptor seccionador ON-OFF; 2 polos; 20 A; Placa indicadora: 0-1-0-1; 90 °; Montaje en caja | 33.8149 | EUR
T0-1-15108/Z | Interruptor seccionador ON-OFF; 2 polos; 20 A; Placa indicadora: 0-1-0-1; 90 °; Montaje fondo panel | 41.2206 | EUR
T0-1-15110/E | Interruptor en serie; 2 polos; 20 A; Placa indicadora: 0-1-2-3; 90 °; Montaje empotrado | 33.784 | EUR
T0-1-15111/Z | Interruptor bidireccional; 4 polos; 20 A; Placa indicadora: 2-1-2-1; 90 °; Montaje fondo panel | 41.2206 | EUR
T0-1-15113/E | Interruptor de escalones; 2 polos; 20 A; Placa indicadora: 0-1-1+2-2; 90 °; Montaje empotrado | 33.784 | EUR
T0-1-15113/EZ | Interruptor de escalones; 2 polos; 20 A; Placa indicadora: 0-1-1+2-2; 90 °; Montaje empotrado con fijación central | 33.4956 | EUR
T0-1-15301/E | Interruptor de marcha; 1 polo; 20 A; Placa indicadora: 0<1; 45 °; Montaje empotrado | 33.784 | EUR
T0-1-15301/EZ | Interruptor de marcha; 1 polo; 20 A; Placa indicadora: 0<1; 45 °; Montaje empotrado con fijación central | 36.1942 | EUR
T0-1-15321/E | Interruptor de marcha; 1 polo; 20 A; Placa indicadora: I<1; 45 °; Montaje empotrado | 32.033 | EUR
T0-1-15321/EZ | Interruptor de marcha; 1 polo; 20 A; Placa indicadora: I<1; 45 °; Montaje empotrado con fijación central | 34.7728 | EUR
T0-1-15321/I1 | Interruptor de marcha; 1 polo; 20 A; Placa indicadora: I<1; 45 °; Montaje en caja | 44.0943 | EUR
T0-1-15321/IVS | Interruptor de marcha; 1 polo; 20 A; Placa indicadora: I<1; 45 °; Montaje en armario de distribución | 38.6662 | EUR
T0-1-15321/Z | Interruptor de marcha; 1 polo; 20 A; Placa indicadora: I<1; 45 °; Montaje fondo panel | 39.0267 | EUR
T0-1-15322/E | Interruptor de marcha; 2 polos; 20 A; Placa indicadora: I<1; 45 °; Montaje empotrado | 27.81 | EUR
T0-1-15322/EZ | Interruptor de marcha; 2 polos; 20 A; Placa indicadora: I<1; 45 °; Montaje empotrado con fijación central | 38.728 | EUR
T0-1-15322/I1 | Interruptor de marcha; 2 polos; 20 A; Placa indicadora: I<1; 45 °; Montaje en caja | 48.0392 | EUR
T0-1-15322/IVS | Interruptor de marcha; 2 polos; 20 A; Placa indicadora: I<1; 45 °; Montaje en armario de distribución | 42.5905 | EUR
T0-1-15331/EZ | Interruptor de marcha; 1 polo; 20 A; Placa indicadora: 1<0; 45 °; Montaje empotrado con fijación central | 36.1942 | EUR
T0-1-15341/E | Interruptor de marcha; 1 polo; 20 A; Placa indicadora: START<STOP; 45 °; Montaje empotrado | 33.784 | EUR
T0-1-15351/EZ | Interruptor de marcha; 1 polo; 20 A; Placa indicadora: I<0; 45 °; Montaje empotrado con fijación central | 35.4526 | EUR
T0-1-15352/E | Interruptor de marcha; 2 polos; 20 A; Placa indicadora: I<0; 45 °; Montaje empotrado | 33.784 | EUR
T0-1-15352/EZ | Interruptor de marcha; 2 polos; 20 A; Placa indicadora: I<0; 45 °; Montaje empotrado con fijación central | 36.1942 | EUR
T0-1-15352/IVS | Interruptor de marcha; 2 polos; 20 A; Placa indicadora: I<0; 45 °; Montaje en armario de distribución | 41.2206 | EUR
T0-1-15362/E | Interruptor pulsador ON-OFF; 2 polos; 20 A; Placa indicadora: STOP>I<START; 45 °; Montaje empotrado | 37.1212 | EUR
T0-1-15366/E | Interruptor pulsador ON-OFF; 2 polos; 20 A; Placa indicadora: 0><1; 45 °; Montaje empotrado | 21.2798 | EUR
T0-1-15366/EZ | Interruptor pulsador ON-OFF; 2 polos; 20 A; Placa indicadora: 0><1; 45 °; Montaje empotrado con fijación central | 23.4634 | EUR
T0-1-15366/I1 | Interruptor pulsador ON-OFF; 2 polos; 20 A; Placa indicadora: 0 >< 1; 45 °; Montaje en caja | 38.6662 | EUR
T0-1-15366/Z | Interruptor pulsador ON-OFF; 2 polos; 20 A; Placa indicadora: 0 >< 1; 45 °; Montaje fondo panel | 41.2206 | EUR
T0-1-15371/E | Interruptor Conmutador; 2 polos; 20 A; Placa indicadora: 2>0<1; 45 °; Montaje empotrado | 33.784 | EUR
T0-1-15401/E | Interruptor seccionador ON-OFF; 1 polo; 20 A; Placa indicadora: 0-1; 45 °; Montaje empotrado | 26.2856 | EUR
T0-1-15401/EZ | Interruptor seccionador ON-OFF; 1 polo; 20 A; Placa indicadora: 0-1; 45 °; Montaje empotrado con fijación central | 34.7728 | EUR
T0-1-15401/I1 | Interruptor seccionador ON-OFF; 1 polo; 20 A; Placa indicadora: 0-1; 45 °; Montaje en caja | 36.153 | EUR
T0-1-15401/IVS | Interruptor seccionador ON-OFF; 1 polo; 20 A; Placa indicadora: 0-1; 45 °; Montaje en armario de distribución | 31.7034 | EUR
T0-1-15401/XZ | Interruptor seccionador ON-OFF; 1 polo; 20 A; Placa indicadora: 0-1; 45 °; Interruptor de repuesto para caja | 32.1154 | EUR
T0-1-15401/Z | Interruptor seccionador ON-OFF; 1 polo; 20 A; Placa indicadora: 0-1; 45 °; Montaje fondo panel | 31.8476 | EUR
T0-1-15402/E | Interruptor seccionador ON-OFF; 2 polos; 20 A; Placa indicadora: 0-1; 45 °; Montaje empotrado | 28.7782 | EUR
T0-1-15402/EZ | Interruptor seccionador ON-OFF; 2 polos; 20 A; Placa indicadora: 0-1; 45 °; Montaje empotrado con fijación central | 30.9927 | EUR
T0-1-15402/I1 | Interruptor seccionador ON-OFF; 2 polos; 20 A; Placa indicadora: 0-1; 45 °; Montaje en caja | 48.0392 | EUR
T0-1-15402/IVS | Interruptor seccionador ON-OFF; 2 polos; 20 A; Placa indicadora: 0-1; 45 °; Montaje en armario de distribución | 34.1342 | EUR
T0-1-15402/Z | Interruptor seccionador ON-OFF; 2 polos; 20 A; Placa indicadora: 0-1; 45 °; Montaje fondo panel | 42.9922 | EUR
T0-1-15421/E | Interruptor Conmutador; 2 polos; 20 A; Placa indicadora: 2-0-1; 45 °; Montaje empotrado | 27.8203 | EUR
T0-1-15421/EZ | Interruptor Conmutador; 2 polos; 20 A; Placa indicadora: 2-0-1; 45 °; Montaje empotrado con fijación central | 36.1942 | EUR
T0-1-15421/I1 | Interruptor Conmutador; 2 polos; 20 A; Placa indicadora: 2-0-1; 45 °; Montaje en caja | 48.0392 | EUR
T0-1-15421/IVS | Interruptor Conmutador; 2 polos; 20 A; Placa indicadora: 2-0-1; 45 °; Montaje en armario de distribución | 41.2206 | EUR
T0-1-15421/Z | Interruptor Conmutador; 2 polos; 20 A; Placa indicadora: 2-0-1; 45 °; Montaje fondo panel | 41.2206 | EUR
T0-1-15431/E | Interruptor Conmutador; 2 polos; 20 A; Placa indicadora: Hand-0-AUTO; 45 °; Montaje empotrado | 27.8203 | EUR
T0-1-15431/EZ | Interruptor Conmutador; 2 polos; 20 A; Placa indicadora: Hand-0-AUTO; 45 °; Montaje empotrado con fijación central | 30.0142 | EUR
T0-1-15431/I1 | Interruptor Conmutador; 2 polos; 20 A; Placa indicadora: Hand-0-AUTO; 45 °; Montaje en caja | 37.8834 | EUR
T0-1-15431/IVS | Interruptor Conmutador; 2 polos; 20 A; Placa indicadora: Hand-0-AUTO; 45 °; Montaje en armario de distribución | 33.2793 | EUR
T0-1-15431/XZ | Interruptor Conmutador; 2 polos; 20 A; Placa indicadora: Hand-0-AUTO; 45 °; Interruptor de repuesto para caja | 20.6515 | EUR
T0-1-15431/Z | Interruptor Conmutador; 2 polos; 20 A; Placa indicadora: Hand-0-AUTO; 45 °; Montaje fondo panel | 33.4029 | EUR
T0-1-15434/E | Interruptor Conmutador; 2 polos; Con retorno desde Hand; 20 A; Placa indicadora: Hand>0-AUTO; 45 °; Montaje empotrado | 36.6268 | EUR
T0-1-15434/EZ | Interruptor Conmutador; 2 polos; Con retorno desde Hand; 20 A; Placa indicadora: Hand>0-AUTO; 45 °; Montaje empotrado con fijación central | 30.6013 | EUR
T0-1-15434/I1 | Interruptor Conmutador; 2 polos; Con retorno desde Hand; 20 A; Placa indicadora: Hand>0-AUTO; 45 °; Montaje en caja | 37.5229 | EUR
T0-1-15434/IVS | Interruptor Conmutador; 2 polos; Con retorno desde Hand; 20 A; Placa indicadora: Hand>0-AUTO; 45 °; Montaje en armario de distribución | 41.2206 | EUR
T0-1-15434/Z | Interruptor Conmutador; 2 polos; Con retorno desde Hand; 20 A; Placa indicadora: Hand>0-AUTO; 45 °; Montaje fondo panel | 41.1382 | EUR
T0-1-15441/E | Interruptor Conmutador; 2 polos; 20 A; Placa indicadora: 1-2; 90 °; Montaje empotrado | 33.784 | EUR
T0-1-15441/EZ | Interruptor Conmutador; 2 polos; 20 A; Placa indicadora: 1-2; 90 °; Montaje empotrado con fijación central | 36.1942 | EUR
T0-1-15441/I1 | Interruptor Conmutador; 2 polos; 20 A; Placa indicadora: 1-2; 90 °; Montaje en caja | 53.4055 | EUR
T0-1-15441/XZ | Interruptor Conmutador; 2 polos; 20 A; Placa indicadora: 1-2; 90 °; Interruptor de repuesto para caja | 32.6201 | EUR
T0-1-15441/Z | Interruptor Conmutador; 2 polos; 20 A; Placa indicadora: 1-2; 90 °; Montaje fondo panel | 41.2206 | EUR
T0-1-15451/E | Interruptor Conmutador; 2 polos; 20 A; Placa indicadora: Hand-AUTO; 45 °; Montaje empotrado | 27.8203 | EUR
T0-1-15451/EZ | Interruptor Conmutador; 2 polos; 20 A; Placa indicadora: Hand-AUTO; 45 °; Montaje empotrado con fijación central | 30.0245 | EUR
T0-1-15451/I1 | Interruptor Conmutador; 2 polos; 20 A; Placa indicadora: Hand-AUTO; 45 °; Montaje en caja | 40.8189 | EUR
T0-1-15451/IVS | Interruptor Conmutador; 2 polos; 20 A; Placa indicadora: Hand-AUTO; 45 °; Montaje en armario de distribución | 41.2206 | EUR
T0-1-15451/Z | Interruptor Conmutador; 2 polos; 20 A; Placa indicadora: Hand-AUTO; 45 °; Montaje fondo panel | 41.2206 | EUR
T0-1-15471/E | Interruptor seccionador ON-OFF; 1 polo; 20 A; Placa indicadora: 0-1; 90 °; Montaje empotrado | 33.784 | EUR
T0-1-15472/E | Interruptor seccionador ON-OFF; 2 polos; 20 A; Placa indicadora: 0-1; 90 °; Montaje empotrado | 33.784 | EUR
T0-1-15511/E | Interruptor pulsador ON-OFF; 2 polos; 20 A; Placa indicadora: 0-1<START; 90 °; Montaje empotrado | 31.2708 | EUR
T0-1-15511/EZ | Interruptor pulsador ON-OFF; 2 polos; 20 A; Placa indicadora: 0-1<START; 90 °; Montaje empotrado con fijación central | 33.372 | EUR
T0-1-15511/I1 | Interruptor pulsador ON-OFF; 2 polos; 20 A; Placa indicadora: 0-1<START; 90 °; Montaje en caja | 40.8601 | EUR
T0-1-15511/IVS | Interruptor pulsador ON-OFF; 2 polos; 20 A; Placa indicadora: 0-1<START; 90 °; Montaje en armario de distribución | 36.565 | EUR
T0-1-15511/Z | Interruptor pulsador ON-OFF; 2 polos; 20 A; Placa indicadora: 0-1<START; 90 °; Montaje fondo panel | 46.0925 | EUR
T0-1-15521/E | Interruptor seccionador ON-OFF; 1 polo; 20 A; 90 °; Montaje empotrado | 33.784 | EUR
T0-1-15521/EZ | Interruptor seccionador ON-OFF; 1 polo; 20 A; 90 °; Montaje empotrado con fijación central | 36.1942 | EUR
T0-1-15541/E | Interruptor Conmutador; 2 polos; 20 A; Placa indicadora: USV-NETZ; 90 °; Montaje empotrado | 33.784 | EUR
T0-1-15541/IVS | Interruptor Conmutador; 2 polos; 20 A; Placa indicadora: USV-NETZ; 90 °; Montaje en armario de distribución | 41.2206 | EUR
T0-11-8375/E | Interruptor Conmutador; 2 polos2; 20 A; Placa indicadora: 1-2; 90 °; Montaje empotrado | 163.1623 | EUR
T0-11-SOND*/E | Interruptor especial; 11 polos; 20 A; Montaje empotrado | 259.5703 | EUR
T0-11-SOND*/EZ | Interruptor especial; 11 polos; 20 A; Montaje empotrado con fijación central | 285.7941 | EUR
T0-11-SOND*/IVS | Interruptor especial; 11 polos; 20 A; Montaje en armario de distribución | 290.5527 | EUR
T0-11-SOND*/Z | Interruptor especial; 11 polos; 20 A; Montaje fondo panel | 266.1417 | EUR
T0-1-8001/XZ | Interruptor Conmutador; 1 polo; 20 A; Placa indicadora: 0-1-0-1; 90 °; Interruptor de repuesto para caja | 34.7522 | EUR
T0-1-8002/Z | Interruptor selector de voltímetro; 2 polos; 20 A; Placa indicadora: 0-1-0-1; 90 °; Montaje fondo panel | 41.2206 | EUR
T0-1-8158/E | Interruptor con retorno; 2 polos; 20 A; Placa indicadora: AUS>I<EIN; 90 °; Montaje empotrado | 33.784 | EUR
T0-1-8176/E | Interruptor pulsador ON-OFF; 2 polos; 20 A; Placa indicadora: STOP>I<START; 45 °; Montaje empotrado | 34.7522 | EUR
T0-1-8185/EZ | Interruptor inversor; 2 polos; 20 A; Placa indicadora: Höher>Normal<Tiefer; 45 °; Montaje empotrado con fijación central | 36.1942 | EUR
T0-1-8200/E | Interruptor seccionador ON-OFF; 1 polo; 20 A; 90 °; Montaje empotrado | 17.7984 | EUR
T0-1-8200/EA/SVB | Interruptor General; 1 polo; 20 A; 90 °; Montaje empotrado; Maneta Roja/Amarilla; Bloqueable en posición 0 (OFF) | 32.8776 | EUR
T0-1-8200/EA/SVB-SW | Interruptor General; 1 polo; 20 A; 90 °; Montaje empotrado; Maneta Negra; Bloqueable en posición 0 (OFF) | 32.8776 | EUR
T0-1-8200/E-RT | Interruptor seccionador ON-OFF; 1 polo; 20 A; Maneta Roja/Amarilla; 90 °; Montaje empotrado | 30.9618 | EUR
T0-1-8200/EZ | Interruptor seccionador ON-OFF; 1 polo; 20 A; 90 °; Montaje empotrado con fijación central | 20.8575 | EUR
T0-1-8200/I1 | Interruptor seccionador ON-OFF; 1 polo; 20 A; 90 °; Montaje en caja | 27.81 | EUR
T0-1-8200/I1/SVB | Interruptor General; 1 polo; 20 A; 90 °; Montaje en caja; Maneta Roja/Amarilla; Bloqueable en posición 0 (OFF) | 35.5247 | EUR
T0-1-8200/I1/SVB-SW | Interruptor General; 1 polo; 20 A; 90 °; Montaje en caja; Maneta Negra; Bloqueable en posición 0 (OFF) | 42.1373 | EUR
T0-1-8200/I1-RT | Interruptor seccionador ON-OFF; 1 polo; 20 A; Maneta Roja/Amarilla; 90 °; Montaje en caja | 40.8189 | EUR
T0-1-8200/IVS | Interruptor seccionador ON-OFF; 1 polo; 20 A; 90 °; Montaje en armario de distribución | 23.1338 | EUR
T0-1-8200/IVS-RT | Interruptor seccionador ON-OFF; 1 polo; 20 A; Maneta Roja/Amarilla; 90 °; Montaje en armario de distribución | 37.1212 | EUR
T0-1-8200/V/SVB | Interruptor General; 1 polo; 20 A; 90 °; Montaje fondo panel; Maneta Roja/Amarilla; Bloqueable en posición 0 (OFF) | 38.2336 | EUR
T0-1-8200/V/SVB-SW | Interruptor General; 1 polo; 20 A; 90 °; Montaje fondo panel; Maneta Negra; Bloqueable en posición 0 (OFF) | 38.1924 | EUR
T0-1-8200/XZ | Interruptor seccionador ON-OFF; 1 polo; 20 A; 90 °; Interruptor de repuesto para caja | 18.5297 | EUR
T0-1-8200/Z | Interruptor seccionador ON-OFF; 1 polo; 20 A; 90 °; Montaje fondo panel | 23.5252 | EUR
T0-1-8201/E | Interruptor seccionador ON-OFF; 2 polos; 20 A; Placa indicadora: 0-1; 60 °; Montaje empotrado | 33.784 | EUR
T0-1-8201/EZ | Interruptor seccionador ON-OFF; 2 polos; 20 A; Placa indicadora: 0-1; 60 °; Montaje empotrado con fijación central | 36.1942 | EUR
T0-1-8201/IVS | Interruptor seccionador ON-OFF; 2 polos; 20 A; Placa indicadora: 0-1; 60 °; Montaje en armario de distribución | 41.2206 | EUR
T0-1-8204/E | Interruptor de marcha; 1 polo; 20 A; Placa indicadora: 0<1; 45 °; Montaje empotrado | 33.784 | EUR
T0-1-8204/XZ | Interruptor de marcha; 1 polo; 20 A; Placa indicadora: 0<1; 45 °; Interruptor de repuesto para caja | 32.6201 | EUR
T0-1-8210/E | Interruptor Conmutador; 2 polos; 20 A; Placa indicadora: 1-0-2; 60 °; Montaje empotrado | 19.8275 | EUR
T0-1-8210/EZ | Interruptor Conmutador; 2 polos; 20 A; Placa indicadora: 1-0-2; 60 °; Montaje empotrado con fijación central | 21.9905 | EUR
T0-1-8210/I1 | Interruptor Conmutador; 2 polos; 20 A; Placa indicadora: 1-0-2; 60 °; Montaje en caja | 29.4786 | EUR
T0-1-8210/IVS | Interruptor Conmutador; 2 polos; 20 A; Placa indicadora: 1-0-2; 60 °; Montaje en armario de distribución | 25.1423 | EUR
T0-1-8210/XZ | Interruptor Conmutador; 2 polos; 20 A; Placa indicadora: 1-0-2; 60 °; Interruptor de repuesto para caja | 32.6201 | EUR
T0-1-8210/Z | Interruptor Conmutador; 2 polos; 20 A; Placa indicadora: 1-0-2; 60 °; Montaje fondo panel | 25.4307 | EUR
T0-1-8214/E | Interruptor Conmutador; 2 polos; 20 A; Placa indicadora: 2>0<1; 45 °; Montaje empotrado | 23.4634 | EUR
T0-1-8214/EZ | Interruptor Conmutador; 2 polos; 20 A; Placa indicadora: 2>0<1; 45 °; Montaje empotrado con fijación central | 25.7191 | EUR
T0-1-8214/I1 | Interruptor Conmutador; 2 polos; 20 A; Placa indicadora: 2>0<1; 45 °; Montaje en caja | 41.406 | EUR
T0-1-8214/IVS | Interruptor Conmutador; 2 polos; 20 A; Placa indicadora: 2>0<1; 45 °; Montaje en armario de distribución | 40.2112 | EUR
T0-1-8214/XZ | Interruptor Conmutador; 2 polos; 20 A; Placa indicadora: 2>0<1; 45 °; Interruptor de repuesto para caja | 32.1154 | EUR
T0-1-8214/Z | Interruptor Conmutador; 2 polos; 20 A; Placa indicadora: 2>0<1; 45 °; Montaje fondo panel | 36.3384 | EUR
T0-1-8218/E | Interruptor Conmutador; 2 polos; 20 A; Placa indicadora: 1-0-2; 90 °; Montaje empotrado | 33.784 | EUR
T0-1-8218/EZ | Interruptor Conmutador; 2 polos; 20 A; Placa indicadora: 1-0-2; 90 °; Montaje empotrado con fijación central | 36.1942 | EUR
T0-1-8220/E | Interruptor Conmutador; 2 polos; 20 A; Placa indicadora: 1-2; 90 °; Montaje empotrado | 21.0841 | EUR
T0-1-8220/EZ | Interruptor Conmutador; 2 polos; 20 A; Placa indicadora: 1-2; 90 °; Montaje empotrado con fijación central | 23.587 | EUR
T0-1-8220/I1 | Interruptor Conmutador; 2 polos; 20 A; Placa indicadora: 1-2; 90 °; Montaje en caja | 31.4253 | EUR
T0-1-8220/IVS | Interruptor Conmutador; 2 polos; 20 A; Placa indicadora: 1-2; 90 °; Montaje en armario de distribución | 26.3989 | EUR
T0-1-8220/XZ | Interruptor Conmutador; 2 polos; 20 A; Placa indicadora: 1-2; 90 °; Interruptor de repuesto para caja | 32.6201 | EUR
T0-1-8220/Z | Interruptor Conmutador; 2 polos; 20 A; Placa indicadora: 1-2; 90 °; Montaje fondo panel | 26.6873 | EUR
T0-1-8240/E | Interruptor de escalones; 2 polos; 20 A; Placa indicadora: 0-2; 45 °; Montaje empotrado | 19.9099 | EUR
T0-1-8240/EZ | Interruptor de escalones; 2 polos; 20 A; Placa indicadora: 0-2; 45 °; Montaje empotrado con fijación central | 36.1942 | EUR
T0-1-8240/I1 | Interruptor de escalones; 2 polos; 20 A; Placa indicadora: 0-2; 45 °; Montaje en caja | 36.9358 | EUR
T0-1-8240/IVS | Interruptor de escalones; 2 polos; 20 A; Placa indicadora: 0-2; 45 °; Montaje en armario de distribución | 31.5077 | EUR
T0-1-8240/XZ | Interruptor de escalones; 2 polos; 20 A; Placa indicadora: 0-2; 45 °; 2 escalones; 45 °; Interruptor de repuesto para | 32.6201 | EUR
T0-1-8240/Z | Interruptor de escalones; 2 polos; 20 A; Placa indicadora: 0-2; 45 °; Montaje fondo panel | 26.4195 | EUR
T0-1-8295/E | Interruptor Conmutador; 2 polos; 20 A; Placa indicadora: 1<2; 45 °; Montaje empotrado | 33.784 | EUR
T0-1-8295/I1 | Interruptor Conmutador; 2 polos; 20 A; Placa indicadora: 1<2; 45 °; Montaje en caja | 53.4055 | EUR
T0-1-8295/Z | Interruptor Conmutador; 2 polos; 20 A; Placa indicadora: 1<2; 45 °; Montaje fondo panel | 41.2206 | EUR
T0-1-8310/E | Interruptor de escalones; 2 polos; 20 A; Placa indicadora: 0-2; 45 °; Montaje empotrado | 33.784 | EUR
T0-1-8310/EZ | Interruptor de escalones; 2 polos; 20 A; Placa indicadora: 0-2; 45 °; Montaje empotrado con fijación central | 48.2349 | EUR
T0-1-8310/I1 | Interruptor de escalones; 2 polos; 20 A; Placa indicadora: 0-2; 45 °; Montaje en caja | 53.4055 | EUR
T0-1-8310/IVS | Interruptor de escalones; 2 polos; 20 A; Placa indicadora: 0-2; 45 °; Montaje en armario de distribución | 41.2206 | EUR
T0-1-8330/E | Interruptor de escalones; 2 polos; 20 A; Placa indicadora: 0-3; 45 °; Montaje empotrado | 33.784 | EUR
T0-1-8330/I1 | Interruptor de escalones; 2 polos; 20 A; Placa indicadora: 0-3; 45 °; Montaje en caja | 53.8072 | EUR
T0-1-91/E | Interruptor de escalones para calefacción; 2 polos; 20 A; Placa indicadora: 0-2; 60 °; 2 escalones; 60 °; Montaje empotrado | 19.5185 | EUR
T0-1-91/EZ | Interruptor de escalones para calefacción; 2 polos; 20 A; Placa indicadora: 0-2; 60 °; 2 escalones; 60 °; Montaje empotrado con fijación central | 36.1942 | EUR
T0-1-91/I1 | Interruptor de escalones para calefacción; 2 polos; 20 A; Placa indicadora: 0-2; 60 °; 2 escalones; 60 °; Montaje en caja | 36.9358 | EUR
T0-1-91/IVS | Interruptor de escalones para calefacción; 2 polos; 20 A; Placa indicadora: 0-2; 60 °; 2 escalones; 60 °; Montaje en armario de distribución | 41.2206 | EUR
T0-1-91/XZ | Interruptor de escalones para calefacción; 2 polos; 20 A; Placa indicadora: 0-2; 60 °; 2 escalones; 60 °; Interruptor de repuesto para caja | 32.6201 | EUR
T0-1-91/Z | Interruptor de escalones para calefacción; 2 polos; 20 A; Placa indicadora: 0-2; 60 °; 2 escalones; 60 °; Montaje fondo panel | 41.2206 | EUR
T0-1-SOND*/E | Interruptor especial; 1 polo; 20 A; Montaje empotrado | 52.5712 | EUR
T0-1-SOND*/EA/SVB | Interruptor especial; 1 polo; 20 A; Montaje empotrado; Maneta Roja/Amarilla; Bloqueable en posición 0 (OFF) | 84.3261 | EUR
T0-1-SOND*/EA/SVB-SW | Interruptor especial; 1 polo; 20 A; Montaje empotrado; Maneta Negra; Bloqueable en posición 0 (OFF) | 77.25 | EUR
T0-1-SOND*/EZ | Interruptor especial; 1 polo; 20 A; Montaje empotrado con fijación central | 56.3204 | EUR
T0-1-SOND*/I1 | Interruptor especial; 1 polo; 20 A; Montaje en caja | 71.9043 | EUR
T0-1-SOND*/I1/SVB | Interruptor especial; 1 polo; 20 A; Montaje en caja; Maneta Roja/Amarilla; Bloqueable en posición 0 (OFF) | 85.5106 | EUR
T0-1-SOND*/I1/SVB-SW | Interruptor especial; 1 polo; 20 A; Montaje en caja; Maneta Negra; Bloqueable en posición 0 (OFF) | 85.5106 | EUR
T0-1-SOND*/IVS | Interruptor especial; 1 polo; 20 A; Montaje en armario de distribución | 65.9818 | EUR
T0-1-SOND*/V/SVB | Interruptor especial; 1 polo; 20 A; Montaje fondo panel; Maneta Roja/Amarilla; Bloqueable en posición 0 (OFF) | 88.6109 | EUR
T0-1-SOND*/V/SVB-SW | Interruptor especial; 1 polo; 20 A; Montaje fondo panel; Maneta Negra; Bloqueable en posición 0 (OFF) | 88.6109 | EUR
T0-1-SOND*/Z | Interruptor especial; 1 polo; 20 A; Montaje fondo panel | 60.4404 | EUR
T0-2-1/E | Interruptor seccionador ON-OFF; 3 polos; 20 A; 90 °; Montaje empotrado | 21.9802 | EUR
T0-2-1/E/SVA(A) | Interruptor seccionador ON-OFF; 3 polos; 20 A; Cerradura cilíndrica SVA; Placa indicadora 0-1; 90 °; Montaje empotrado | 143.6541 | EUR
T0-2-1/E/SVA(S) | Interruptor de pánico; 3 polos; 20 A; Cerradura cilíndrica SVA; Placa indicadora 0-1; 90 °; Montaje empotrado | 143.6541 | EUR
T0-2-1/E/SVA(S)-RT | Interruptor de pánico; 3 polos; 20 A; Cerradura cilíndrica SVA; Placa indicadora 0-1; 90 °; Montaje empotrado | 143.6541 | EUR
T0-2-1/E/SVC(S)-RT | Interruptor de pánico; 3 polos; 20 A; Bloqueo por candado SVC; Placa indicadora 0-1; 90 °; Montaje empotrado | 74.3351 | EUR
T0-2-1/EA/SVB | Interruptor General; 3 polos; 20 A; 90 °; Montaje empotrado; Maneta Roja/Amarilla; Bloqueable en posición 0 (OFF) | 37.4714 | EUR
T0-2-1/EA/SVB-SW | Interruptor General; 3 polos; 20 A; 90 °; Montaje empotrado; Maneta Negra; Bloqueable en posición 0 (OFF) | 37.5332 | EUR
T0-2-1/E-RT | Interruptor seccionador ON-OFF; 3 polos; 20 A; Maneta Roja/Amarilla; 90 °; Montaje empotrado | 21.9802 | EUR
T0-2-1/EZ | Interruptor seccionador ON-OFF; 3 polos; 20 A; 90 °; Montaje empotrado con fijación central | 24.3286 | EUR
T0-2-1/I1 | Interruptor seccionador ON-OFF; 3 polos; 20 A; 90 °; Montaje en caja | 31.6313 | EUR
T0-2-1/I1/SVA(A) | Interruptor seccionador ON-OFF; 3 polos; 20 A; Cerradura cilíndrica SVA; Placa indicadora 0-1; 90 °; Montaje en caja | 163.1623 | EUR
T0-2-1/I1/SVA(S) | Interruptor de pánico; 3 polos; 20 A; Cerradura cilíndrica SVA; Placa indicadora 0-1; 90 °; Montaje en caja | 163.1623 | EUR
T0-2-1/I1/SVA(S)-RT | Interruptor de pánico; 3 polos; 20 A; Cerradura cilíndrica SVA; Placa indicadora 0-1; 90 °; Montaje en caja | 96.6758 | EUR
T0-2-1/I1/SVB | Interruptor General; 3 polos; 20 A; 90 °; Montaje en caja; Maneta Roja/Amarilla; Bloqueable en posición 0 (OFF) | 38.3057 | EUR
T0-2-1/I1/SVB-SW | Interruptor General; 3 polos; 20 A; 90 °; Montaje en caja; Maneta Negra; Bloqueable en posición 0 (OFF) | 38.3057 | EUR
T0-2-1/I1/SVC(S)-RT | Interruptor de pánico; 3 polos; 20 A; Bloqueo por candado SVC; Placa indicadora 0-1; 90 °; Montaje en caja | 75.4372 | EUR
T0-2-1/I1-RT | Interruptor seccionador ON-OFF; 3 polos; 20 A; Maneta Roja/Amarilla; 90 °; Montaje en caja | 46.4736 | EUR
T0-2-1/IVS | Interruptor seccionador ON-OFF; 3 polos; 20 A; 90 °; Montaje en armario de distribución | 27.2847 | EUR
T0-2-1/IVS-RT | Interruptor seccionador ON-OFF; 3 polos; 20 A; Maneta Roja/Amarilla; 90 °; Montaje en armario de distribución | 40.9734 | EUR
T0-2-1/V/SVB | Interruptor General; 3 polos; 20 A; 90 °; Montaje fondo panel; Maneta Roja/Amarilla; Bloqueable en posición 0 (OFF) | 42.5905 | EUR
T0-2-1/V/SVB-SW | Interruptor General; 3 polos; 20 A; 90 °; Montaje fondo panel; Maneta Negra; Bloqueable en posición 0 (OFF) | 42.6317 | EUR
T0-2-1/XZ | Interruptor seccionador ON-OFF; 3 polos; 20 A; Maneta Negra; 90 °; Bloqueable en posición 0 (OFF); Interruptor de repuesto para caja | 26.5431 | EUR
T0-2-1/Z | Interruptor seccionador ON-OFF; 3 polos; 20 A; 90 °; Montaje fondo panel | 27.5834 | EUR
T0-2-1/Z/SVA(A) | Interruptor seccionador ON-OFF; 3 polos; 20 A; Cerradura cilíndrica SVA; Placa indicadora 0-1; 90 °; Montaje fondo panel | 150.4933 | EUR
T0-2-113/E | Interruptor seccionador ON-OFF; 3 polos + 1 NC; 20 A; 90 °; Montaje empotrado | 50.9747 | EUR
T0-2-113/I1/SVB | Interruptor General; 3 polos + 1 NC; 20 A; 90 °; Montaje en caja; Maneta Roja/Amarilla; Bloqueable en posición 0 (OFF) | 65.3535 | EUR
T0-2-113/I1/SVB-SW/L-SOND804 | Interruptor General; 3 polos + 1 NC; 20 A; 90 °; Montaje en caja; Maneta Negra; Bloqueable en posición 0 (OFF) | 110.9104 | EUR
T0-2-15042/E | Interruptor seccionador ON-OFF; 4 polos; 20 A; Placa indicadora: 0-1-0-1; 90 °; Montaje empotrado | 46.2161 | EUR
T0-2-15114/EZ | Interruptor de escalones; 4 polos; 20 A; Placa indicadora: 0-1-1+2-2; 90 °; Montaje empotrado con fijación central | 48.7911 | EUR
T0-2-15121/E | Interruptor de bobinado auxiliar; 3 polos; 20 A; Placa indicadora: 0-1<Start; 45 °; Enclavamiento; Montaje empotrado | 46.2161 | EUR
T0-2-15121/I1 | Interruptor de bobinado auxiliar; 3 polos; 20 A; Placa indicadora: 0-1<Start; 45 °; Montaje en caja | 66.4762 | EUR
T0-2-15121/Z | Interruptor de bobinado auxiliar; 3 polos; 20 A; Placa indicadora: 0-1<Start; 45 °; Enclavamiento; Montaje fondo panel | 53.1377 | EUR
T0-2-15176/E | Interruptor selector de voltímetro; 4 polos; 20 A; 3 x Fase-Fase; Placa indicadora: 0-L1/L2 L2/L3 L3/L1; 90 °; Montaje empotrado | 46.2161 | EUR
T0-2-15176/EZ | Interruptor selector de voltímetro; 4 polos; 20 A; 3 x Fase-Fase; Placa indicadora: 0-L1/L2 L2/L3 L3/L1; 90 °; Montaje empotrado con fijación central | 48.7911 | EUR
T0-2-15303/E | Interruptor de marcha; 3 polos; 20 A; Placa indicadora: 0<1; 45 °; Montaje empotrado | 46.2161 | EUR
T0-2-15303/I1 | Interruptor de marcha; 3 polos; 20 A; Placa indicadora: 0<1; 45 °; Montaje en caja | 61.6352 | EUR
T0-2-15323/E | Interruptor de marcha; 3 polos; 20 A; Placa indicadora: I<1; 45 °; Montaje empotrado | 40.3657 | EUR
T0-2-15323/EZ | Interruptor de marcha; 3 polos; 20 A; Placa indicadora: I<1; 45 °; Montaje empotrado con fijación central | 43.1158 | EUR
T0-2-15323/I1 | Interruptor de marcha; 3 polos; 20 A; Placa indicadora: I<1; 45 °; Montaje en caja | 52.4373 | EUR
T0-2-15323/IVS | Interruptor de marcha; 3 polos; 20 A; Placa indicadora: I<1; 45 °; Montaje en armario de distribución | 46.9886 | EUR
T0-2-15367/E | Interruptor pulsador ON-OFF; 4 polos; 20 A; Placa indicadora: 0><1; 45 °; Montaje empotrado | 46.2161 | EUR
T0-2-15367/EZ | Interruptor pulsador ON-OFF; 4 polos; 20 A; Placa indicadora: 0><1; 45 °; Montaje empotrado con fijación central | 48.7911 | EUR
T0-2-15372/E | Interruptor Conmutador; 4 polos; 20 A; Placa indicadora: 2>0<1; 45 °; Montaje empotrado | 46.2161 | EUR
T0-2-15372/EZ | Interruptor Conmutador; 4 polos; 20 A; Placa indicadora: 2>0<1; 45 °; Montaje empotrado con fijación central | 47.3079 | EUR
T0-2-15403/E | Interruptor seccionador ON-OFF; 3 polos; 20 A; Placa indicadora: 0-1; 45 °; Montaje empotrado | 32.3008 | EUR
T0-2-15403/EZ | Interruptor seccionador ON-OFF; 3 polos; 20 A; Placa indicadora: 0-1; 45 °; Montaje empotrado con fijación central | 43.1158 | EUR
T0-2-15403/I1 | Interruptor seccionador ON-OFF; 3 polos; 20 A; Placa indicadora: 0-1; 45 °; Montaje en caja | 52.4373 | EUR
T0-2-15403/IVS | Interruptor seccionador ON-OFF; 3 polos; 20 A; Placa indicadora: 0-1; 45 °; Montaje en armario de distribución | 46.9886 | EUR
T0-2-15403/XZ | Interruptor seccionador ON-OFF; 3 polos; 20 A; Placa indicadora: 0-1; 45 °; Interruptor de repuesto para caja | 42.3845 | EUR
T0-2-15403/Z | Interruptor seccionador ON-OFF; 3 polos; 20 A; Placa indicadora: 0-1; 45 °; Montaje fondo panel | 37.9555 | EUR
T0-2-15404/E | Interruptor seccionador ON-OFF; 4 polos; 20 A; Placa indicadora: 0-1; 45 °; Montaje empotrado | 34.4638 | EUR
T0-2-15404/EZ | Interruptor seccionador ON-OFF; 4 polos; 20 A; Placa indicadora: 0-1; 45 °; Montaje empotrado con fijación central | 45.8762 | EUR
T0-2-15404/I1 | Interruptor seccionador ON-OFF; 4 polos; 20 A; Placa indicadora: 0-1; 45 °; Montaje en caja | 55.1977 | EUR
T0-2-15404/IVS | Interruptor seccionador ON-OFF; 4 polos; 20 A; Placa indicadora: 0-1; 45 °; Montaje en armario de distribución | 49.749 | EUR
T0-2-15404/Z | Interruptor seccionador ON-OFF; 4 polos; 20 A; Placa indicadora: 0-1; 45 °; Montaje fondo panel | 53.1377 | EUR
T0-2-15422/E | Interruptor Conmutador; 4 polos; 20 A; Placa indicadora: 2-0-1; 45 °; Montaje empotrado | 41.8695 | EUR
T0-2-15422/EZ | Interruptor Conmutador; 4 polos; 20 A; Placa indicadora: 2-0-1; 45 °; Montaje empotrado con fijación central | 44.0531 | EUR
T0-2-15422/I1 | Interruptor Conmutador; 4 polos; 20 A; Placa indicadora: 2-0-1; 45 °; Montaje en caja | 55.1977 | EUR
T0-2-15422/IVS | Interruptor Conmutador; 4 polos; 20 A; Placa indicadora: 2-0-1; 45 °; Montaje en armario de distribución | 48.7911 | EUR
T0-2-15422/Z | Interruptor Conmutador; 4 polos; 20 A; Placa indicadora: 2-0-1; 45 °; Montaje fondo panel | 48.7911 | EUR
T0-2-15432/E | Interruptor Conmutador; 4 polos; 20 A; Placa indicadora: Hand-0-AUTO; 45 °; Montaje empotrado | 34.9067 | EUR
T0-2-15432/EZ | Interruptor Conmutador; 4 polos; 20 A; Placa indicadora: Hand-0-AUTO; 45 °; Montaje empotrado con fijación central | 44.0531 | EUR
T0-2-15432/I1 | Interruptor Conmutador; 4 polos; 20 A; Placa indicadora: Hand-0-AUTO; 45 °; Montaje en caja | 47.2667 | EUR
T0-2-15432/IVS | Interruptor Conmutador; 4 polos; 20 A; Placa indicadora: Hand-0-AUTO; 45 °; Montaje en armario de distribución | 40.2112 | EUR
T0-2-15432/XZ | Interruptor Conmutador; 4 polos; 20 A; Placa indicadora: Hand-0-AUTO; 45 °; Interruptor de repuesto para caja | 40.4481 | EUR
T0-2-15432/Z | Interruptor Conmutador; 4 polos; 20 A; Placa indicadora: Hand-0-AUTO; 45 °; Montaje fondo panel | 48.7911 | EUR
T0-2-15435/E | Interruptor Conmutador; 4 polos; Con retorno desde Hand; 20 A; Placa indicadora: Hand>0-AUTO; 45 °; Montaje empotrado | 65.3535 | EUR
T0-2-15435/EZ | Interruptor Conmutador; 4 polos; Con retorno desde Hand; 20 A; Placa indicadora: Hand>0-AUTO; 45 °; Montaje empotrado con fijación central | 66.744 | EUR
T0-2-15435/I1 | Interruptor Conmutador; 4 polos; Con retorno desde Hand; 20 A; Placa indicadora: Hand>0-AUTO; 45 °; Montaje en caja | 61.6352 | EUR
T0-2-15435/IVS | Interruptor Conmutador; 4 polos; Con retorno desde Hand; 20 A; Placa indicadora: Hand>0-AUTO; 45 °; Montaje en armario de distribución | 69.525 | EUR
T0-2-15435/Z | Interruptor Conmutador; 4 polos; Con retorno desde Hand; 20 A; Placa indicadora: Hand>0-AUTO; 45 °; Montaje fondo panel | 69.525 | EUR
T0-2-15442/E | Interruptor Conmutador; 4 polos; 20 A; Placa indicadora: 1-2; 90 °; Montaje empotrado | 46.2161 | EUR
T0-2-15442/EZ | Interruptor Conmutador; 4 polos; 20 A; Placa indicadora: 1-2; 90 °; Montaje empotrado con fijación central | 48.7911 | EUR
T0-2-15442/I1 | Interruptor Conmutador; 4 polos; 20 A; Placa indicadora: 1-2; 90 °; Montaje en caja | 61.6352 | EUR
T0-2-15442/Z | Interruptor Conmutador; 4 polos; 20 A; Placa indicadora: 1-2; 90 °; Montaje fondo panel | 48.7911 | EUR
T0-2-15452/E | Interruptor Conmutador; 4 polos; 20 A; Placa indicadora: Hand-AUTO; 90 °; Montaje empotrado | 38.2439 | EUR
T0-2-15452/EZ | Interruptor Conmutador; 4 polos; 20 A; Placa indicadora: Hand-AUTO; 90 °; Montaje empotrado con fijación central | 44.0531 | EUR
T0-2-15452/I1 | Interruptor Conmutador; 4 polos; 20 A; Placa indicadora: Hand-AUTO; 90 °; Montaje en caja | 55.1977 | EUR
T0-2-15452/IVS | Interruptor Conmutador; 4 polos; 20 A; Placa indicadora: Hand-AUTO; 90 °; Montaje en armario de distribución | 48.7911 | EUR
T0-2-15452/XZ | Interruptor Conmutador; 2 polos; 20 A; Placa indicadora: Hand-AUTO; 90 °; Interruptor de repuesto para caja | 48.7911 | EUR
T0-2-15452/Z | Interruptor Conmutador; 4 polos; 20 A; Placa indicadora: Hand-AUTO; 90 °; Montaje fondo panel | 29.2005 | EUR
T0-2-15473/E | Interruptor seccionador ON-OFF; 3 polos; 20 A; Placa indicadora: 0-1; 90 °; Montaje empotrado | 48.7911 | EUR
T0-2-15503/E | Interruptor de control; 4 polos; 20 A; Placa indicadora: Auto-Auf-Aus-Zu; 60 °; Montaje empotrado | 48.7911 | EUR
T0-2-15503/EZ | Interruptor de control; 4 polos; 20 A; Placa indicadora: Auto-Auf-Aus-Zu; 60 °; Montaje empotrado con fijación central | 48.7911 | EUR
T0-2-15503/Z | Interruptor de control; 4 polos; 20 A; Placa indicadora: Auto-Auf-Aus-Zu; 60 °; Montaje fondo panel | 48.7911 | EUR
T0-2-15512/E | Interruptor pulsador ON-OFF; 4 polos; 20 A; Placa indicadora: 0-1<START; 90 °; Montaje empotrado | 39.3254 | EUR
T0-2-15512/EZ | Interruptor pulsador ON-OFF; 4 polos; 20 A; Placa indicadora: 0-1<START; 90 °; Montaje empotrado con fijación central | 48.7911 | EUR
T0-2-15512/I1 | Interruptor pulsador ON-OFF; 4 polos; 20 A; Placa indicadora: 0-1<START; 90 °; Montaje en caja | 55.1977 | EUR
T0-2-15512/Z | Interruptor pulsador ON-OFF; 4 polos; 20 A; Placa indicadora: 0-1<START; 90 °; Montaje fondo panel | 53.1377 | EUR
T0-2-15542/E | Interruptor Conmutador; 4 polos; 20 A; Placa indicadora: USV-NETZ; 90 °; Montaje empotrado | 46.2161 | EUR
T0-2-15542/IVS | Interruptor Conmutador; 4 polos; 20 A; Placa indicadora: USV-NETZ; 90 °; Montaje en armario de distribución | 53.1377 | EUR
T0-2-15679/E | Interruptor seccionador ON-OFF; 3 polos + 1 NO; 20 A; 90 °; Montaje empotrado | 27.7173 | EUR
T0-2-15679/EA/SVB | Interruptor General; 3 polos + 1 NO; 20 A; 90 °; Montaje empotrado; Maneta Roja/Amarilla; Bloqueable en posición 0 (OFF) | 42.4875 | EUR
T0-2-15679/EA/SVB-SW | Interruptor General; 3 polos + 1 NO; 20 A; 90 °; Montaje empotrado; Maneta Negra; Bloqueable en posición 0 (OFF) | 42.4875 | EUR
T0-2-15679/EZ | Interruptor seccionador ON-OFF; 3 polos + 1 NO; 20 A; 90 °; Montaje empotrado con fijación central | 42.3845 | EUR
T0-2-15679/I1 | Interruptor seccionador ON-OFF; 3 polos + 1 NO; 20 A; 90 °; Montaje en caja | 37.3478 | EUR
T0-2-15679/I1/SVB | Interruptor General; 3 polos + 1 NO; 20 A; 90 °; Montaje en caja; Maneta Roja/Amarilla; Bloqueable en posición 0 (OFF) | 42.8892 | EUR
T0-2-15679/I1/SVB-SW | Interruptor General; 3 polos + 1 NO; 20 A; 90 °; Montaje en caja; Maneta Negra; Bloqueable en posición 0 (OFF) | 42.6523 | EUR
T0-2-15679/IVS | Interruptor seccionador ON-OFF; 3 polos + 1 NO; 20 A; 90 °; Montaje en armario de distribución | 46.4736 | EUR
T0-2-15679/V/SVB | Interruptor General; 3 polos + 1 NO; 20 A; 90 °; Montaje fondo panel; Maneta Roja/Amarilla; Bloqueable en posición 0 (OFF) | 48.0701 | EUR
T0-2-15679/V/SVB-SW | Interruptor General; 3 polos + 1 NO; 20 A; 90 °; Montaje fondo panel; Maneta Negra; Bloqueable en posición 0 (OFF) | 48.4306 | EUR
T0-2-15679/XZ | Interruptor seccionador ON-OFF; 3 polos + 1 NO; 20 A; 90 °; Interruptor de repuesto para caja | 48.7911 | EUR
T0-2-15679/Z | Interruptor seccionador ON-OFF; 3 polos + 1 NO; 20 A; 90 °; Montaje fondo panel | 46.4736 | EUR
T0-2-15907/E | Interruptor Conmutador; 4 polos; 20 A; Placa indicadora: AUTO-0-Hand<START; 45 °; Montaje empotrado | 35.9058 | EUR
T0-2-15907/E/SVA(C,E,G-J) | Interruptor Conmutador; 4 polos; 20 A; Cerradura cilíndrica SVA; Placa indicadora AUTO-0-Hand<START; 45 °; Montaje empotrado; | 160.0929 | EUR
T0-2-15907/EZ | Interruptor Conmutador; 4 polos; 20 A; Placa indicadora: AUTO-0-Hand<START; 45 °; Montaje empotrado con fijación central | 41.4678 | EUR
T0-2-15907/I1 | Interruptor Conmutador; 4 polos; 20 A; Placa indicadora: AUTO-0-Hand<START; 45 °; Montaje en caja | 39.1709 | EUR
T0-2-15907/I1/SVA(C,E,G-J) | Interruptor Conmutador; 4 polos; 20 A; Cerradura cilíndrica SVA; Placa indicadora AUTO-0-Hand<START; 45 °; Montaje en caja; | 178.3548 | EUR
T0-2-15907/I1/SVC(C,E,G-J) | Interruptor Conmutador; 4 polos; 20 A; Bloqueo por candado SVC; Placa indicadora AUTO-0-Hand<START; 45 °; Montaje en caja; | 108.6135 | EUR
T0-2-15907/IVS | Interruptor Conmutador; 4 polos; 20 A; Placa indicadora: AUTO-0-Hand<START; 45 °; Montaje en armario de distribución | 53.1377 | EUR
T0-2-15907/XZ | Interruptor Conmutador; 4 polos; Con retorno desde START; 20 A; Placa indicadora: AUTO-0-Hand<START; 45 °; Interruptor de repuesto para caja | 48.7911 | EUR
T0-2-15907/Z | Interruptor Conmutador; 4 polos; 20 A; Placa indicadora: AUTO-0-Hand<START; 45 °; Montaje fondo panel | 53.1377 | EUR
T0-2-15907/Z/SVC(C,E,G-J) | Interruptor Conmutador; 4 polos; 20 A; Bloqueo por candado SVC; Placa indicadora AUTO-0-Hand<START; 45 °; Montaje fondo panel; | 93.8433 | EUR
T0-2-15920/E | Interruptor selector de voltímetro; 4 polos; 20 A; 3 x Fase-Fase; Placa indicadora: 0-Fase/Fase; 45 °; Montaje empotrado | 27.501 | EUR
T0-2-15920/EZ | Interruptor selector de voltímetro; 4 polos; 20 A; 3 x Fase-Fase; Placa indicadora: 0-Fase/Fase; 45 °; Montaje empotrado con fijación central | 29.7258 | EUR
T0-2-15920/IVS | Interruptor selector de voltímetro; 4 polos; 20 A; 3 x Fase-Fase; Placa indicadora: 0-Fase/Fase; 45 °; Montaje en armario de distribución | 32.8261 | EUR
T0-2-15920/Z | Interruptor selector de voltímetro; 4 polos; 20 A; 3 x Fase-Fase; Placa indicadora: 0-Fase/Fase; 45 °; Montaje fondo panel | 33.1248 | EUR
T0-2-15921/E | Interruptor selector de voltímetro; 4 polos; 20 A; 3 x Fase-Neutro; Placa indicadora: 0-Fase/Neutro; 45 °; Montaje empotrado | 32.0639 | EUR
T0-2-15921/EZ | Interruptor selector de voltímetro; 4 polos; 20 A; 3 x Fase-Neutro; Placa indicadora: 0-Fase/Neutro; 45 °; Montaje empotrado con fijación central | 42.8274 | EUR
T0-2-15921/IVS | Interruptor selector de voltímetro; 4 polos; 20 A; 3 x Fase-Neutro; Placa indicadora: 0-Fase/Neutro; 45 °; Montaje en armario de distribución | 37.4199 | EUR
T0-2-15921/Z | Interruptor selector de voltímetro; 4 polos; 20 A; 3 x Fase-Neutro; Placa indicadora: 0-Fase/Neutro; 45 °; Montaje fondo panel | 47.0607 | EUR
T0-2-15922/E | Interruptor selector de voltímetro; 4 polos; 20 A; 3 x Fase-Fase; Placa indicadora: Fase/Fase; 45 °; Montaje empotrado | 38.1306 | EUR
T0-2-15922/EZ | Interruptor selector de voltímetro; 4 polos; 20 A; 3 x Fase-Fase; Placa indicadora: Fase/Fase; 45 °; Montaje empotrado con fijación central | 40.3245 | EUR
T0-2-15922/IVS | Interruptor selector de voltímetro; 4 polos; 20 A; 3 x Fase-Fase; Placa indicadora: Fase/Fase; 45 °; Montaje en armario de distribución | 53.1377 | EUR
T0-2-15922/Z | Interruptor selector de voltímetro; 4 polos; 20 A; 3 x Fase-Fase; Placa indicadora: Fase/Fase; 45 °; Montaje fondo panel | 54.6724 | EUR
T0-2-171/E | Interruptor de escalones; 3 polos; 20 A; Placa indicadora: 0-3; 45 °; Montaje empotrado | 50.8099 | EUR
T0-2-4929US/I1/SVB-SW/L-SOND804 | Interruptor especial | 122.5597 | EUR
T0-2-8004/E | Interruptor selector de voltímetro; 4 polos; 20 A; 3 x Fase-Fase; Placa indicadora: 0-Fase/Fase; 45 °; Montaje empotrado | 48.7911 | EUR
T0-2-8011/E | Interruptor selector de voltímetro; 4 polos; 20 A; 2 converters; Placa indicadora: 0-Fase/Fase; 45 °; Montaje empotrado | 48.7911 | EUR
T0-2-8018/E | Interruptor selector de amperímetro; 4 polos; 20 A; Placa indicadora: 1-2-3; 90 °; Montaje empotrado | 48.7911 | EUR
T0-2-8021/E | Interruptor selector de amperímetro; 4 polos; 20 A; Placa indicadora: 3-0-1-2; 90 °; Montaje empotrado | 48.7911 | EUR
T0-2-8021/EZ | Interruptor selector de amperímetro; 4 polos; 20 A; Placa indicadora: 3-0-1-2; 90 °; Montaje empotrado con fijación central | 48.7911 | EUR
T0-2-8047/EZ | Interruptor selector de amperímetro; 4 polos; 20 A; Placa indicadora: 1-0-2; 90 °; Montaje empotrado con fijación central | 48.7911 | EUR
T0-2-8060/E | Interruptor Conmutador; 4 polos; 20 A; Placa indicadora: 0-1-0-1; 90 °; Montaje empotrado | 45.114 | EUR
T0-2-8060/EZ | Interruptor Conmutador; 4 polos; 20 A; Placa indicadora: 0-1-0-1; 90 °; Montaje empotrado con fijación central | 48.7911 | EUR
T0-2-8064/E | Interruptor seccionador ON-OFF; 4 polos; 20 A; Placa indicadora: 0-1; 90 °; Montaje empotrado | 46.2161 | EUR
T0-2-8159/E | Interruptor inversor; 4 polos; 20 A; Placa indicadora: Höher>0<Tiefer; 45 °; Montaje empotrado | 46.2161 | EUR
T0-2-8177/E | Interruptor con retorno; 4 polos; 20 A; Placa indicadora: START>1-0-2<START; 45 °; Montaje empotrado | 39.4181 | EUR
T0-2-8177/EZ | Interruptor con retorno; 4 polos; 20 A; Placa indicadora: START>1-0-2<START; 45 °; Montaje empotrado con fijación central | 41.5914 | EUR
T0-2-8177/I1 | Interruptor con retorno; 4 polos; 20 A; Placa indicadora: START>1-0-2<START; 45 °; Montaje en caja | 59.7297 | EUR
T0-2-8177/IVS | Interruptor con retorno; 4 polos; 20 A; Placa indicadora: START>1-0-2<START; 45 °; Montaje en armario de distribución | 53.1377 | EUR
T0-2-8177/Z | Interruptor con retorno; 4 polos; 20 A; Placa indicadora: START>1-0-2<START; 45 °; Montaje fondo panel | 53.1377 | EUR
T0-2-8181/E | Interruptor con retorno; 4 polos; 20 A; Placa indicadora: D-Y>0<Y-D; 45 °; Montaje empotrado | 46.2161 | EUR
T0-2-8182/E | Interruptor con retorno; 4 polos; 20 A; Placa indicadora: START>1-0-2<START; 45 °; Montaje empotrado | 46.2161 | EUR
T0-2-8203/EZ | Interruptor seccionador ON-OFF; 4 polos; 20 A; Placa indicadora: 0-1; 60 °; Montaje empotrado con fijación central | 48.7911 | EUR
T0-2-8206/E | Interruptor de marcha; 3 polos; 20 A; Placa indicadora: 0-1; 45 °; Montaje empotrado | 46.2161 | EUR
T0-2-8211/E | Interruptor Conmutador; 4 polos; 20 A; Placa indicadora: 1-0-2; 60 °; Montaje empotrado | 25.6882 | EUR
T0-2-8211/EZ | Interruptor Conmutador; 4 polos; 20 A; Placa indicadora: 1-0-2; 60 °; Montaje empotrado con fijación central | 27.9027 | EUR
T0-2-8211/I1 | Interruptor Conmutador; 4 polos; 20 A; Placa indicadora: 1-0-2; 60 °; Montaje en caja | 35.3393 | EUR
T0-2-8211/IVS | Interruptor Conmutador; 4 polos; 20 A; Placa indicadora: 1-0-2; 60 °; Montaje en armario de distribución | 30.9824 | EUR
T0-2-8211/XZ | Interruptor Conmutador; 4 polos; 20 A; Placa indicadora: 1-0-2; 60 °; Interruptor de repuesto para caja | 40.4481 | EUR
T0-2-8211/Z | Interruptor Conmutador; 4 polos; 20 A; Placa indicadora: 1-0-2; 60 °; Montaje fondo panel | 31.2708 | EUR
T0-2-8215/E | Interruptor Conmutador; 4 polos; 20 A; Placa indicadora: 2>0<1; 45 °; Montaje empotrado | 27.81 | EUR
T0-2-8215/EZ | Interruptor Conmutador; 4 polos; 20 A; Placa indicadora: 2>0<1; 45 °; Montaje empotrado con fijación central | 31.003 | EUR
T0-2-8215/I1 | Interruptor Conmutador; 4 polos; 20 A; Placa indicadora: 2>0<1; 45 °; Montaje en caja | 38.5117 | EUR
T0-2-8215/IVS | Interruptor Conmutador; 4 polos; 20 A; Placa indicadora: 2>0<1; 45 °; Montaje en armario de distribución | 34.093 | EUR
T0-2-8219/E | Interruptor Conmutador; 4 polos; 20 A; Placa indicadora: 1-0-2; 90 °; Montaje empotrado | 46.2161 | EUR
T0-2-8221/E | Interruptor Conmutador; 4 polos; 20 A; Placa indicadora: 1-2; 90 °; Montaje empotrado | 27.7173 | EUR
T0-2-8221/EZ | Interruptor Conmutador; 4 polos; 20 A; Placa indicadora: 1-2; 90 °; Montaje empotrado con fijación central | 29.2005 | EUR
T0-2-8221/I1 | Interruptor Conmutador; 4 polos; 20 A; Placa indicadora: 1-2; 90 °; Montaje en caja | 36.153 | EUR
T0-2-8221/IVS | Interruptor Conmutador; 4 polos; 20 A; Placa indicadora: 1-2; 90 °; Montaje en armario de distribución | 33.0012 | EUR
T0-2-8221/XZ | Interruptor Conmutador; 4 polos; 20 A; Placa indicadora: 1-2; 90 °; Interruptor de repuesto para caja | 40.4481 | EUR
T0-2-8221/Z | Interruptor Conmutador; 4 polos; 20 A; Placa indicadora: 1-2; 90 °; Montaje fondo panel | 33.3102 | EUR
T0-2-8230/E | Interruptor de escalones; 3 polos; 20 A; Placa indicadora: 1-3; 45 °; Montaje empotrado | 26.7594 | EUR
T0-2-8230/EZ | Interruptor de escalones; 3 polos; 20 A; Placa indicadora: 1-3; 45 °; Montaje empotrado con fijación central | 29.8906 | EUR
T0-2-8230/I1 | Interruptor de escalones; 3 polos; 20 A; Placa indicadora: 1-3; 45 °; Montaje en caja | 45.5157 | EUR
T0-2-8230/IVS | Interruptor de escalones; 3 polos; 20 A; Placa indicadora: 1-3; 45 °; Montaje en armario de distribución | 32.0639 | EUR
T0-2-8230/XZ | Interruptor de escalones; 3 polos; 20 A; Placa indicadora: 1-2-3; 45 °; Interruptor de repuesto para caja | 42.3845 | EUR
T0-2-8230/Z | Interruptor de escalones; 3 polos; 20 A; Placa indicadora: 1-3; 45 °; Montaje fondo panel | 50.7172 | EUR
T0-2-8231/E | Interruptor de escalones; 4 polos; 20 A; Placa indicadora: 1-4; 60 °; Montaje empotrado | 29.4786 | EUR
T0-2-8231/EZ | Interruptor de escalones; 4 polos; 20 A; Placa indicadora: 1-4; 60 °; Montaje empotrado con fijación central | 31.7034 | EUR
T0-2-8231/I1 | Interruptor de escalones; 4 polos; 20 A; Placa indicadora: 1-4; 60 °; Montaje en caja | 48.925 | EUR
T0-2-8231/IVS | Interruptor de escalones; 4 polos; 20 A; Placa indicadora: 1-4; 60 °; Montaje en armario de distribución | 34.7522 | EUR
T0-2-8231/Z | Interruptor de escalones; 4 polos; 20 A; Placa indicadora: 1-4; 60 °; Montaje fondo panel | 36.153 | EUR
T0-2-8241/E | Interruptor de escalones; 3 polos; 20 A; Placa indicadora: 0-3; 45 °; Montaje empotrado | 24.9672 | EUR
T0-2-8241/EZ | Interruptor de escalones; 3 polos; 20 A; Placa indicadora: 0-3; 45 °; Montaje empotrado con fijación central | 27.9027 | EUR
T0-2-8241/I1 | Interruptor de escalones; 3 polos; 20 A; Placa indicadora: 0-3; 45 °; Montaje en caja | 36.153 | EUR
T0-2-8241/IVS | Interruptor de escalones; 3 polos; 20 A; Placa indicadora: 0-3; 45 °; Montaje en armario de distribución | 30.2717 | EUR
T0-2-8241/XZ | Interruptor de escalones; 3 polos; 20 A; Placa indicadora: 0-1-2-3; 45 °; Interruptor de repuesto para caja | 42.3845 | EUR
T0-2-8241/Z | Interruptor de escalones; 3 polos; 20 A; Placa indicadora: 0-3; 45 °; Montaje fondo panel | 38.2027 | EUR
T0-2-8242/E | Interruptor de escalones; 4 polos; 20 A; Placa indicadora: 0-4; 45 °; Montaje empotrado | 28.6546 | EUR
T0-2-8242/EZ | Interruptor de escalones; 4 polos; 20 A; Placa indicadora: 0-4; 45 °; Montaje empotrado con fijación central | 30.8485 | EUR
T0-2-8242/I1 | Interruptor de escalones; 4 polos; 20 A; Placa indicadora: 0-4; 45 °; Montaje en caja | 37.5332 | EUR
T0-2-8242/IVS | Interruptor de escalones; 4 polos; 20 A; Placa indicadora: 0-4; 45 °; Montaje en armario de distribución | 42.4463 | EUR
T0-2-8242/XZ | Interruptor de escalones; 4 polos; 20 A; Placa indicadora: 0-4; 45 °; 4 escalones; 45 °; Interruptor de repuesto para caja | 44.805 | EUR
T0-2-8242/Z | Interruptor de escalones; 4 polos; 20 A; Placa indicadora: 0-4; 45 °; Montaje fondo panel | 42.8274 | EUR
T0-2-8260/E | Interruptor de escalones; 4 polos; 20 A; Placa indicadora: 0-2; 45 °; Montaje empotrado | 45.114 | EUR
T0-2-8260/EZ | Interruptor de escalones; 4 polos; 20 A; Placa indicadora: 0-2; 45 °; Montaje empotrado con fijación central | 48.7911 | EUR
T0-2-8296/IVS | Interruptor Conmutador; 4 polos; 20 A; Placa indicadora: 1<2; 45 °; Montaje en armario de distribución | 53.1377 | EUR
T0-2-8311/E | Interruptor de escalones; 3 polos; 20 A; Placa indicadora: 0-3; 45 °; Montaje empotrado | 46.2161 | EUR
T0-2-8311/I1 | Interruptor de escalones; 3 polos; 20 A; Placa indicadora: 0-3; 45 °; Montaje en caja | 61.6352 | EUR
T0-2-8311/Z | Interruptor de escalones; 3 polos; 20 A; Placa indicadora: 0-3; 45 °; Montaje fondo panel | 53.1377 | EUR
T0-2-8312/E | Interruptor de escalones; 4 polos; 20 A; Placa indicadora: 0-2; 45 °; Montaje empotrado | 46.2161 | EUR
T0-2-8312/EZ | Interruptor de escalones; 4 polos; 20 A; Placa indicadora: 0-2; 45 °; Montaje empotrado con fijación central | 48.7911 | EUR
T0-2-8312/I1 | Interruptor de escalones; 4 polos; 20 A; Placa indicadora: 0-2; 45 °; Montaje en caja | 61.6352 | EUR
T0-2-8316/E | Interruptor de escalones para calefacción; 4 polos; 20 A; Placa indicadora: 0-3; 45 °; Montaje empotrado | 46.2161 | EUR
T0-2-8324/E | Interruptor seccionador ON-OFF; 4 polos; 20 A; 90 °; Montaje empotrado | 46.2161 | EUR
T0-2-8324/EA/SVB | Interruptor General; 4 polos; 20 A; 90 °; Montaje empotrado; Maneta Roja/Amarilla; Bloqueable en posición 0 (OFF) | 70.9876 | EUR
T0-2-8324/EZ | Interruptor seccionador ON-OFF; 4 polos; 20 A; 90 °; Montaje empotrado con fijación central | 48.7911 | EUR
T0-2-8324/I1/SVB | Interruptor General; 4 polos; 20 A; 90 °; Montaje en caja; Maneta Roja/Amarilla; Bloqueable en posición 0 (OFF) | 70.7507 | EUR
T0-2-8324/I1/SVB-SW | Interruptor General; 4 polos; 20 A; 90 °; Montaje en caja; Maneta Negra; Bloqueable en posición 0 (OFF) | 70.7507 | EUR
T0-2-8324/V/SVB | Interruptor General; 4 polos; 20 A; 90 °; Montaje fondo panel; Maneta Roja/Amarilla; Bloqueable en posición 0 (OFF) | 77.9092 | EUR
T0-2-8324/V/SVB-SW | Interruptor General; 4 polos; 20 A; 90 °; Montaje fondo panel; Maneta Negra; Bloqueable en posición 0 (OFF) | 77.9092 | EUR
T0-2-8331/E | Interruptor de escalones; 4 polos; 20 A; Placa indicadora: 0-3; 45 °; Montaje empotrado | 46.2161 | EUR
T0-2-8400/E | Interruptor inversor; 4 polos; 20 A; Placa indicadora: 1-0-2; 45 °; Montaje empotrado | 27.7688 | EUR
T0-2-8400/EZ | Interruptor inversor; 4 polos; 20 A; Placa indicadora: 1-0-2; 45 °; Montaje empotrado con fijación central | 29.973 | EUR
T0-2-8400/I1 | Interruptor inversor; 4 polos; 20 A; Placa indicadora: 1-0-2; 45 °; Montaje en caja | 37.5332 | EUR
T0-2-8400/IVS | Interruptor inversor; 4 polos; 20 A; Placa indicadora: 1-0-2; 45 °; Montaje en armario de distribución | 33.372 | EUR
T0-2-8400/Z | Interruptor inversor; 4 polos; 20 A; Placa indicadora: 1-0-2; 45 °; Montaje fondo panel | 33.3617 | EUR
T0-2-8425/I1 | Interruptor de bobinado auxiliar; 3 polos; 20 A; Placa indicadora: 0-1<START; 45 °; Montaje en caja | 61.6352 | EUR
T0-2-8537/E | Interruptor de control; 4 polos; 20 A; Placa indicadora: Einrichten-Normal; 90 °; Montaje empotrado | 46.2161 | EUR
T0-2-8711/IVS | Interruptor Conmutador; 4 polos; 20 A; Placa indicadora: 1-0-2; 45 °; Montaje en armario de distribución | 53.1377 | EUR
T0-2-8900/E | Interruptor seccionador ON-OFF; 3 polos + N; 20 A; 90 °; Montaje empotrado | 27.4598 | EUR
T0-2-8900/EA/SVB | Interruptor General; 3 polos + N; 20 A; 90 °; Montaje empotrado; Maneta Roja/Amarilla; Bloqueable en posición 0 (OFF) | 43.0952 | EUR
T0-2-8900/EA/SVB-SW | Interruptor General; 3 polos + N; 20 A; 90 °; Montaje empotrado; Maneta Negra; Bloqueable en posición 0 (OFF) | 43.0952 | EUR
T0-2-8900/E-RT | Interruptor seccionador ON-OFF; 3 polos + N; 20 A; Maneta Roja/Amarilla; 90 °; Montaje empotrado | 27.4598 | EUR
T0-2-8900/EZ | Interruptor seccionador ON-OFF; 3 polos + N; 20 A; 90 °; Montaje empotrado con fijación central | 37.0903 | EUR
T0-2-8900/I1 | Interruptor seccionador ON-OFF; 3 polos + N; 20 A; 90 °; Montaje en caja | 37.1212 | EUR
T0-2-8900/I1/SVB | Interruptor General; 3 polos + N; 20 A; 90 °; Montaje en caja; Maneta Roja/Amarilla; Bloqueable en posición 0 (OFF) | 42.8892 | EUR
T0-2-8900/I1/SVB-SW | Interruptor General; 3 polos + N; 20 A; 90 °; Montaje en caja; Maneta Negra; Bloqueable en posición 0 (OFF) | 42.8892 | EUR
T0-2-8900/I1-RT | Interruptor seccionador ON-OFF; 3 polos + N; 20 A; Maneta Roja/Amarilla; 90 °; Montaje en caja | 48.925 | EUR
T0-2-8900/IVS | Interruptor seccionador ON-OFF; 3 polos + N; 20 A; 90 °; Montaje en armario de distribución | 32.7643 | EUR
T0-2-8900/IVS-RT | Interruptor seccionador ON-OFF; 3 polos + N; 20 A; Maneta Roja/Amarilla; 90 °; Montaje en armario de distribución | 46.4736 | EUR
T0-2-8900/V/SVB | Interruptor General; 3 polos + N; 20 A; 90 °; Montaje fondo panel; Maneta Roja/Amarilla; Bloqueable en posición 0 (OFF) | 48.6675 | EUR
T0-2-8900/V/SVB-SW | Interruptor General; 3 polos + N; 20 A; 90 °; Montaje fondo panel; Maneta Negra; Bloqueable en posición 0 (OFF) | 59.946 | EUR
T0-2-8900/XZ | Interruptor seccionador ON-OFF; 3 polos + N; 20 A; 90 °; Interruptor de repuesto para caja | 38.3778 | EUR
T0-2-8900/Z | Interruptor seccionador ON-OFF; 3 polos + N; 20 A; 90 °; Montaje fondo panel | 33.372 | EUR
T0-2-99/E | Interruptor con retorno; 4 polos; 20 A; Placa indicadora: START>2-0-1<START; 45 °; Montaje empotrado | 50.9747 | EUR
T0-2-99/Z | Interruptor con retorno; 4 polos; 20 A; Placa indicadora: START>2-0-1<START; 45 °; Montaje fondo panel | 58.1435 | EUR
T0-2-COMBINATION-* | Combinación de interruptor T0-2-… | 2.4205 | EUR
T0-2-SOND*/E | Interruptor especial; 2 polos; 20 A; Montaje empotrado | 74.3969 | EUR
T0-2-SOND*/EA/SVB | Interruptor especial; 2 polos; 20 A; Montaje empotrado; Maneta Roja/Amarilla; Bloqueable en posición 0 (OFF) | 96.202 | EUR
T0-2-SOND*/EA/SVB-SW | Interruptor especial; 2 polos; 20 A; Montaje empotrado; Maneta Negra; Bloqueable en posición 0 (OFF) | 96.202 | EUR
T0-2-SOND*/EZ | Interruptor especial; 2 polos; 20 A; Montaje empotrado con fijación central | 77.0337 | EUR
T0-2-SOND*/I1 | Interruptor especial; 2 polos; 20 A; Montaje en caja | 85.9535 | EUR
T0-2-SOND*/I1/SVB | Interruptor especial; 2 polos; 20 A; Montaje en caja; Maneta Roja/Amarilla; Bloqueable en posición 0 (OFF) | 104.6892 | EUR
T0-2-SOND*/I1/SVB-SW | Interruptor especial; 2 polos; 20 A; Montaje en caja; Maneta Negra; Bloqueable en posición 0 (OFF) | 104.6892 | EUR
T0-2-SOND*/IVS | Interruptor especial; 2 polos; 20 A; Montaje en armario de distribución | 80.6902 | EUR
T0-2-SOND*/V/SVB | Interruptor especial; 2 polos; 20 A; Montaje fondo panel; Maneta Roja/Amarilla; Bloqueable en posición 0 (OFF) | 109.5405 | EUR
T0-2-SOND*/V/SVB-SW | Interruptor especial; 2 polos; 20 A; Montaje fondo panel; Maneta Negra; Bloqueable en posición 0 (OFF) | 109.5405 | EUR
T0-2-SOND*/Z | Interruptor especial; 2 polos; 20 A; Montaje fondo panel | 87.1895 | EUR
T0-3-123/E | Interruptor inversor; 6 polos; 20 A; Placa indicadora: 2-0-1; 90 °; Montaje empotrado | 64.066 | EUR
T0-3-15115/E | Interruptor de escalones; 6 polos; 20 A; Placa indicadora: 0-1-1+2-2; 90 °; Montaje empotrado | 58.5555 | EUR
T0-3-15137/E | Interruptor de escalones; 6 polos; 20 A; Placa indicadora: 1-2; 45 °; Montaje empotrado | 50.5112 | EUR
T0-3-15137/EZ | Interruptor de escalones; 6 polos; 20 A; Placa indicadora: 1-2; 45 °; Montaje empotrado con fijación central | 66.8882 | EUR
T0-3-15373/E | Interruptor Conmutador; 6 polos; 20 A; Placa indicadora: 2>0<1; 45 °; Montaje empotrado | 58.5555 | EUR
T0-3-15391/E | Interruptor de control universal; 6 polos; 3 posiciones enclavadas; 20 A; Placa indicadora: 2-0-1; 45 °; Montaje empotrado | 46.7002 | EUR
T0-3-15391/EZ | Interruptor de control universal; 6 polos; 3 posiciones enclavadas; 20 A; Placa indicadora: 2-0-1; 45 °; Montaje empotrado con fijación central | 59.0705 | EUR
T0-3-15391/I1 | Interruptor de control; 6 polos; 3 posiciones enclavadas; 20 A; Placa indicadora: 2-0-1; 45 °; Montaje en caja | 73.6347 | EUR
T0-3-15391/IVS | Interruptor de control universal; 6 polos; 3 posiciones enclavadas; 20 A; Placa indicadora: 2-0-1; 45 °; Montaje en armario de distribución mount. | 50.0271 | EUR
T0-3-15392/E | Interruptor de control universal; 6 polos; 20 A; Placa indicadora: 2-0<1; 45 °; Montaje empotrado | 46.7002 | EUR
T0-3-15393/E | Interruptor de control universal; 6 polos; 20 A; Placa indicadora: 2>0-1; 45 °; Montaje empotrado | 55.9599 | EUR
T0-3-15394/E | Interruptor de control universal; 6 polos; Retorno desde posiciones 1 y 2; 20 A; Placa indicadora: 2>0<1; 45 °; Montaje empotrado | 55.9599 | EUR
T0-3-15394/EZ | Interruptor de control universal; 6 polos; Retorno desde posiciones 1 y 2; 20 A; Placa indicadora: 2>0<1; 45 °; Montaje empotrado con fijación central | 59.0705 | EUR
T0-3-15394/I1 | Interruptor de control; 6 polos; Retorno desde posiciones 1 y 2; 20 A; Placa indicadora: 2>0<1; 45 °; Montaje en caja | 73.6347 | EUR
T0-3-15394/IVS | Interruptor de control universal; 6 polos; Retorno desde posiciones 1 y 2; 20 A; Placa indicadora: 2>0<1; 45 °; Montaje en armario de distribución | 63.3038 | EUR
T0-3-15394/Z | Interruptor de control universal; 6 polos; Retorno desde posiciones 1 y 2; 20 A; Placa indicadora: 2>0<1; 45 °; Montaje fondo panel | 63.3038 | EUR
T0-3-15423/E | Interruptor Conmutador; 6 polos; 20 A; Placa indicadora: 2-0-1; 45 °; Montaje empotrado | 41.715 | EUR
T0-3-15423/EZ | Interruptor Conmutador; 6 polos; 20 A; Placa indicadora: 2-0-1; 45 °; Montaje empotrado con fijación central | 59.0705 | EUR
T0-3-15423/I1 | Interruptor Conmutador; 6 polos; 20 A; Placa indicadora: 2-0-1; 45 °; Montaje en caja | 73.6347 | EUR
T0-3-15423/IVS | Interruptor Conmutador; 6 polos; 20 A; Placa indicadora: 2-0-1; 45 °; Montaje en armario de distribución | 63.3038 | EUR
T0-3-15423/Z | Interruptor Conmutador; 6 polos; 20 A; Placa indicadora: 2-0-1; 45 °; Montaje fondo panel | 47.6684 | EUR
T0-3-15433/E | Interruptor Conmutador; 6 polos; 20 A; Placa indicadora: Hand-0-AUTO; 45 °; Montaje empotrado | 55.9599 | EUR
T0-3-15433/EZ | Interruptor Conmutador; 6 polos; 20 A; Placa indicadora: Hand-0-AUTO; 45 °; Montaje empotrado con fijación central | 59.0705 | EUR
T0-3-15433/I1 | Interruptor Conmutador; 6 polos; 20 A; Placa indicadora: Hand-0-AUTO; 45 °; Montaje en caja | 73.6347 | EUR
T0-3-15433/IVS | Interruptor Conmutador; 6 polos; 20 A; Placa indicadora: Hand-0-AUTO; 45 °; Montaje en armario de distribución | 47.3594 | EUR
T0-3-15433/XZ | Interruptor Conmutador; 6 polos; 20 A; Placa indicadora: Hand-0-AUTO; 45 °; Interruptor de repuesto para caja | 54.3119 | EUR
T0-3-15433/Z | Interruptor Conmutador; 6 polos; 20 A; Placa indicadora: Hand-0-AUTO; 45 °; Montaje fondo panel | 63.3038 | EUR
T0-3-15443/E | Interruptor Conmutador; 6 polos; 20 A; Placa indicadora: 1-2; 90 °; Montaje empotrado | 58.5555 | EUR
T0-3-15443/I1 | Interruptor Conmutador; 6 polos; 20 A; Placa indicadora: 1-2; 90 °; Montaje en caja | 81.679 | EUR
T0-3-15453/E | Interruptor Conmutador; 6 polos; 20 A; Placa indicadora: Hand-AUTO; 90 °; Montaje empotrado | 55.9599 | EUR
T0-3-15453/EZ | Interruptor Conmutador; 6 polos; 20 A; Placa indicadora: Hand-AUTO; 90 °; Montaje empotrado con fijación central | 59.0705 | EUR
T0-3-15453/I1 | Interruptor Conmutador; 6 polos; 20 A; Placa indicadora: Hand-AUTO; 90 °; Montaje en caja | 73.6347 | EUR
T0-3-15453/IVS | Interruptor Conmutador; 6 polos; 20 A; Placa indicadora: Hand-AUTO; 90 °; Montaje en armario de distribución | 63.3038 | EUR
T0-3-15453/Z | Interruptor Conmutador; 6 polos; 20 A; Placa indicadora: Hand-AUTO; 90 °; Montaje fondo panel | 63.3038 | EUR
T0-3-15475/I1 | Interruptor seccionador ON-OFF; 5 polos; 20 A; Placa indicadora: 0-1; 90 °; Montaje en caja | 80.5151 | EUR
T0-3-15513/E | Interruptor pulsador ON-OFF; 6 polos; 20 A; Placa indicadora: 0-1<START; 90 °; Montaje empotrado | 45.629 | EUR
T0-3-15513/EZ | Interruptor pulsador ON-OFF; 6 polos; 20 A; Placa indicadora: 0-1<START; 90 °; Montaje empotrado con fijación central | 60.9657 | EUR
T0-3-15513/I1 | Interruptor pulsador ON-OFF; 6 polos; 20 A; Placa indicadora: 0-1<START; 90 °; Montaje en caja | 73.6347 | EUR
T0-3-15543/E | Interruptor Conmutador; 6 polos; 20 A; Placa indicadora: USV-NETZ; 90 °; Montaje empotrado | 58.5555 | EUR
T0-3-15680/E | Interruptor seccionador ON-OFF; 3 polos + N + 1 NO + 1 NC; 20 A; 90 °; Montaje empotrado | 45.4642 | EUR
T0-3-15680/EA/SVB | Interruptor General; 3 polos + N + 1 NO + 1 NC; 20 A; 90 °; Montaje empotrado; Maneta Roja/Amarilla; Bloqueable en posición 0 (OFF) | 87.6015 | EUR
T0-3-15680/EA/SVB-SW | Interruptor General; 3 polos + N + 1 NO + 1 NC; 20 A; 90 °; Montaje empotrado; Maneta Negra; Bloqueable en posición 0 (OFF) | 87.6015 | EUR
T0-3-15680/EZ | Interruptor seccionador ON-OFF; 3 polos + N + 1 NO + 1 NC; 20 A; 90 °; Montaje empotrado con fijación central | 55.2286 | EUR
T0-3-15680/I1 | Interruptor seccionador ON-OFF; 3 polos + N + 1 NO + 1 NC; 20 A; 90 °; Montaje en caja | 81.679 | EUR
T0-3-15680/I1/SVB | Interruptor General; 3 polos + N + 1 NO + 1 NC; 20 A; 90 °; Montaje en caja; Maneta Roja/Amarilla; Bloqueable en posición 0 (OFF) | 70.1739 | EUR
T0-3-15680/I1/SVB-SW | Interruptor General; 3 polos + N + 1 NO + 1 NC; 20 A; 90 °; Montaje en caja; Maneta Negra; Bloqueable en posición 0 (OFF) | 70.1739 | EUR
T0-3-15680/V/SVB | Interruptor General; 3 polos + N + 1 NO + 1 NC; 20 A; 90 °; Montaje fondo panel; Maneta Roja/Amarilla; Bloqueable en posición 0 (OFF) | 66.5998 | EUR
T0-3-15680/V/SVB-SW | Interruptor General; 3 polos + N + 1 NO + 1 NC; 20 A; 90 °; Montaje fondo panel; Maneta Negra; Bloqueable en posición 0 (OFF) | 65.8994 | EUR
T0-3-15680/XZ | Interruptor seccionador ON-OFF; 3 polos + N + 1 NO + 1 NC; 20 A; 90 °; Interruptor de repuesto para caja | 51.7266 | EUR
T0-3-15681/EA/SVB | Interruptor General; 3 polos + N + 1 NO + 1 NC; 20 A; 90 °; Montaje empotrado; Maneta Roja/Amarilla; Bloqueable en posición 0 (OFF) | 83.3373 | EUR
T0-3-15681/I1/SVB | Interruptor General; 3 polos + N + 1 NO + 1 NC; 20 A; 90 °; Montaje en caja; Maneta Roja/Amarilla; Bloqueable en posición 0 (OFF) | 93.112 | EUR
T0-3-15681/I1/SVB-SW | Interruptor General; 3 polos + N + 1 NO + 1 NC; 20 A; 90 °; Montaje en caja; Maneta Negra; Bloqueable en posición 0 (OFF) | 93.112 | EUR
T0-3-15683/E | Interruptor seccionador ON-OFF; 3 polos + 2 NO + 1 NC; 20 A; 90 °; Montaje empotrado | 33.6913 | EUR
T0-3-15683/EA/SVB | Interruptor General; 3 polos + 2 NO + 1 NC; 20 A; 90 °; Montaje empotrado; Maneta Roja/Amarilla; Bloqueable en posición 0 (OFF) | 83.3373 | EUR
T0-3-15683/EA/SVB-SW | Interruptor General; 3 polos + 2 NO + 1 NC; 20 A; 90 °; Montaje empotrado; Maneta Negra; Bloqueable en posición 0 (OFF) | 83.3373 | EUR
T0-3-15683/EZ | Interruptor seccionador ON-OFF; 3 polos + 2 NO + 1 NC; 20 A; 90 °; Montaje empotrado con fijación central | 60.9657 | EUR
T0-3-15683/I1 | Interruptor seccionador ON-OFF; 3 polos + 2 NO + 1 NC; 20 A; 90 °; Montaje en caja | 46.9371 | EUR
T0-3-15683/I1/SVB | Interruptor General; 3 polos + 2 NO + 1 NC; 20 A; 90 °; Montaje en caja; Maneta Roja/Amarilla; Bloqueable en posición 0 (OFF) | 63.6746 | EUR
T0-3-15683/I1/SVB-SW | Interruptor General; 3 polos + 2 NO + 1 NC; 20 A; 90 °; Montaje en caja; Maneta Negra; Bloqueable en posición 0 (OFF) | 79.9074 | EUR
T0-3-15683/IVS | Interruptor seccionador ON-OFF; 3 polos + 2 NO + 1 NC; 20 A; 90 °; Montaje en armario de distribución | 65.4771 | EUR
T0-3-15683/V/SVB | Interruptor General; 3 polos + 2 NO + 1 NC; 20 A; 90 °; Montaje fondo panel; Maneta Roja/Amarilla; Bloqueable en posición 0 (OFF) | 90.2589 | EUR
T0-3-15683/V/SVB-SW | Interruptor General; 3 polos + 2 NO + 1 NC; 20 A; 90 °; Montaje fondo panel; Maneta Negra; Bloqueable en posición 0 (OFF) | 90.2589 | EUR
T0-3-15924/E | Interruptor selector de voltímetro; 6 polos; 20 A; 3 x Fase-Fase; 3 x Fase-Neutro; Placa indicadora: Fase/Fase-Fase/Neutro; 60 °; Montaje empotrado | 59.637 | EUR
T0-3-15924/EZ | Interruptor selector de voltímetro; 6 polos; 20 A; 3 x Fase-Fase; 3 x Fase-Neutro; Placa indicadora: Fase/Fase-Fase/Neutro; 60 °; Montaje empotrado con fijación central | 62.4283 | EUR
T0-3-15924/I1 | Interruptor selector de voltímetro; 6 polos; 20 A; 3 x Fase-Fase; 3 x Fase-Neutro; Placa indicadora: Fase/Fase-Fase/Neutro; 60 °; Montaje en caja | 73.6347 | EUR
T0-3-15924/IVS | Interruptor selector de voltímetro; 6 polos; 20 A; 3 x Fase-Fase; 3 x Fase-Neutro; Placa indicadora: Fase/Fase-Fase/Neutro; 60 °; Montaje en armario de distribución mount. | 66.2702 | EUR
T0-3-15924/Z | Interruptor selector de voltímetro; 6 polos; 20 A; 3 x Fase-Fase; 3 x Fase-Neutro; Placa indicadora: Fase/Fase-Fase/Neutro; 60 °; Montaje fondo panel | 66.6513 | EUR
T0-3-190/E | Interruptor inversor; 5 polos; 20 A; Placa indicadora: 2>0<1; 45 °; Montaje empotrado | 64.066 | EUR
T0-3-20/E | Interruptor inversor; 6 polos; 20 A; Placa indicadora: 2-0-1; 45 °; Montaje empotrado | 64.066 | EUR
T0-3-38/EZ | Interruptor Multi-velocidad; 5 polos; 20 A; 2 velocidades; 2 devanados separados; Placa indicadora: 2-0-1; 60 °; Montaje empotrado con fijación central | 66.8882 | EUR
T0-3-7/E | Interruptor Multi-velocidad; 6 polos; 20 A; 2 velocidades; 2 devanados separados; Placa indicadora: 2-0-1; 60 °; Montaje empotrado | 64.066 | EUR
T0-3-8007/E | Interruptor selector de voltímetro; 6 polos; 20 A; 3 x Fase-Fase; 3 x Fase-Neutro; Placa indicadora: Fase/Fase-0-Fase/Neutro; 45 °; Montaje empotrado | 34.0209 | EUR
T0-3-8007/EZ | Interruptor selector de voltímetro; 6 polos; 20 A; 3 x Fase-Fase; 3 x Fase-Neutro; Placa indicadora: Fase/Fase-0-Fase/Neutro; 45 °; Montaje empotrado con fijación central | 36.2045 | EUR
T0-3-8007/I1 | Interruptor selector de voltímetro; 6 polos; 20 A; 3 x Fase-Fase; 3 x Fase-Neutro; Placa indicadora: Fase/Fase-0-Fase/Neutro; 45 °; Montaje en caja | 56.5367 | EUR
T0-3-8007/IVS | Interruptor selector de voltímetro; 6 polos; 20 A; 3 x Fase-Fase; 3 x Fase-Neutro; Placa indicadora: Fase/Fase-0-Fase/Neutro; 45 °; Montaje en armario de distribución mount. | 41.5914 | EUR
T0-3-8007/XZ | Interruptor selector de voltímetro; 6 polos; 20 A; 3 x Fase-Fase; 3 x Fase-Neutro; Placa indicadora: Fase/Fase-0-Fase/Neutro; 45 °; Interruptor de repuesto para caja | 57.3916 | EUR
T0-3-8007/Z | Interruptor selector de voltímetro; 6 polos; 20 A; 3 x Fase-Fase; 3 x Fase-Neutro; Placa indicadora: Fase/Fase-0-Fase/Neutro; 45 °; Montaje fondo panel | 39.6344 | EUR
T0-3-8017/EZ | Interruptor selector de amperímetro; 6 polos; 20 A; Placa indicadora: 1-2-3; 90 °; Montaje empotrado con fijación central | 60.9657 | EUR
T0-3-8030/E | Interruptor para medición de tensión e intensidad; 6 polos; 20 A; 2 converters; Placa indicadora: 0-1-0-2; 90 °; Montaje empotrado | 58.5555 | EUR
T0-3-8037/E | Interruptor selector de amperímetro; 6 polos; 20 A; Placa indicadora: 1-0-2; 90 °; Montaje empotrado | 58.5555 | EUR
T0-3-8048/E | Interruptor selector de amperímetro; 6 polos; 20 A; Placa indicadora: L3-0-L1-L2; 90 °; Montaje empotrado | 41.2309 | EUR
T0-3-8048/EZ | Interruptor selector de amperímetro; 6 polos; 20 A; Placa indicadora: L3-0-L1-L2; 90 °; Montaje empotrado con fijación central | 43.4351 | EUR
T0-3-8048/IVS | Interruptor selector de amperímetro; 6 polos; 20 A; Placa indicadora: L3-0-L1-L2; 90 °; Montaje en armario de distribución | 48.7396 | EUR
T0-3-8048/Z | Interruptor selector de amperímetro; 6 polos; 20 A; Placa indicadora: L3-0-L1-L2; 90 °; Montaje fondo panel | 46.8238 | EUR
T0-3-8212/E | Interruptor Conmutador; 6 polos; 20 A; Placa indicadora: 1-0-2; 60 °; Montaje empotrado | 33.0527 | EUR
T0-3-8212/EZ | Interruptor Conmutador; 6 polos; 20 A; Placa indicadora: 1-0-2; 60 °; Montaje empotrado con fijación central | 35.741 | EUR
T0-3-8212/I1 | Interruptor Conmutador; 6 polos; 20 A; Placa indicadora: 1-0-2; 60 °; Montaje en caja | 44.2488 | EUR
T0-3-8212/IVS | Interruptor Conmutador; 6 polos; 20 A; Placa indicadora: 1-0-2; 60 °; Montaje en armario de distribución | 38.3572 | EUR
T0-3-8212/XZ | Interruptor Conmutador; 6 polos; 20 A; Placa indicadora: 1-0-2; 60 °; Interruptor de repuesto para caja | 28.6443 | EUR
T0-3-8212/Z | Interruptor Conmutador; 6 polos; 20 A; Placa indicadora: 1-0-2; 60 °; Montaje fondo panel | 38.6765 | EUR
T0-3-8216/E | Interruptor Conmutador; 6 polos; 20 A; Placa indicadora: 2>0<1; 45 °; Montaje empotrado | 37.3478 | EUR
T0-3-8216/EZ | Interruptor Conmutador; 6 polos; 20 A; Placa indicadora: 2>0<1; 45 °; Montaje empotrado con fijación central | 39.6344 | EUR
T0-3-8216/I1 | Interruptor Conmutador; 6 polos; 20 A; Placa indicadora: 2>0<1; 45 °; Montaje en caja | 48.6675 | EUR
T0-3-8216/IVS | Interruptor Conmutador; 6 polos; 20 A; Placa indicadora: 2>0<1; 45 °; Montaje en armario de distribución | 53.3334 | EUR
T0-3-8216/XZ | Interruptor Conmutador; 6 polos; 20 A; Placa indicadora: 2>0<1; 45 °; Interruptor de repuesto para caja | 57.3916 | EUR
T0-3-8216/Z | Interruptor Conmutador; 6 polos; 20 A; Placa indicadora: 2>0<1; 45 °; Montaje fondo panel | 42.9819 | EUR
T0-3-8222/E | Interruptor Conmutador; 6 polos; 20 A; Placa indicadora: 1-2; 90 °; Montaje empotrado | 35.9161 | EUR
T0-3-8222/EZ | Interruptor Conmutador; 6 polos; 20 A; Placa indicadora: 1-2; 90 °; Montaje empotrado con fijación central | 36.153 | EUR
T0-3-8222/I1 | Interruptor Conmutador; 6 polos; 20 A; Placa indicadora: 1-2; 90 °; Montaje en caja | 47.1225 | EUR
T0-3-8222/IVS | Interruptor Conmutador; 6 polos; 20 A; Placa indicadora: 1-2; 90 °; Montaje en armario de distribución | 41.2309 | EUR
T0-3-8222/XZ | Interruptor Conmutador; 6 polos; 20 A; Placa indicadora: 1-2; 90 °; Interruptor de repuesto para caja | 54.3119 | EUR
T0-3-8222/Z | Interruptor Conmutador; 6 polos; 20 A; Placa indicadora: 1-2; 90 °; Montaje fondo panel | 41.5193 | EUR
T0-3-8228/E | Interruptor inversor; 5 polos; 20 A; Placa indicadora: 1>0<2; 45 °; Montaje empotrado | 44.3312 | EUR
T0-3-8228/EZ | Interruptor inversor; 5 polos; 20 A; Placa indicadora: 1>0<2; 45 °; Montaje empotrado con fijación central | 46.5766 | EUR
T0-3-8228/I1 | Interruptor inversor; 5 polos; 20 A; Placa indicadora: 1>0<2; 45 °; Montaje en caja | 57.0105 | EUR
T0-3-8228/IVS | Interruptor inversor; 5 polos; 20 A; Placa indicadora: 1>0<2; 45 °; Montaje en armario de distribución | 62.0369 | EUR
T0-3-8228/XZ | Interruptor inversor; 5 polos; 20 A; Placa indicadora: 1>0<2; 45 °; Interruptor de repuesto para caja | 57.3916 | EUR
T0-3-8228/Z | Interruptor inversor; 5 polos; 20 A; Placa indicadora: 1>0<2; 45 °; Montaje fondo panel | 65.4771 | EUR
T0-3-8232/E | Interruptor de escalones; 5 polos; 20 A; Placa indicadora: 1-5; 45 °; Montaje empotrado | 33.7634 | EUR
T0-3-8232/EZ | Interruptor de escalones; 5 polos; 20 A; Placa indicadora: 1-5; 45 °; Montaje empotrado con fijación central | 36.4414 | EUR
T0-3-8232/I1 | Interruptor de escalones; 5 polos; 20 A; Placa indicadora: 1-5; 45 °; Montaje en caja | 56.2277 | EUR
T0-3-8232/IVS | Interruptor de escalones; 5 polos; 20 A; Placa indicadora: 1-5; 45 °; Montaje en armario de distribución | 48.8632 | EUR
T0-3-8232/XZ | Interruptor de escalones; 5 polos; 20 A; Placa indicadora: 1-5; 45 °; 5 escalones; 45 °; Interruptor de repuesto para caja | 57.3916 | EUR
T0-3-8232/Z | Interruptor de escalones; 5 polos; 20 A; Placa indicadora: 1-5; 45 °; Montaje fondo panel | 39.4078 | EUR
T0-3-8233/E | Interruptor de escalones; 6 polos; 20 A; Placa indicadora: 1-6; 45 °; Montaje empotrado | 38.4911 | EUR
T0-3-8233/EZ | Interruptor de escalones; 6 polos; 20 A; Placa indicadora: 1-6; 45 °; Montaje empotrado con fijación central | 41.1382 | EUR
T0-3-8233/I1 | Interruptor de escalones; 6 polos; 20 A; Placa indicadora: 1-6; 45 °; Montaje en caja | 49.6769 | EUR
T0-3-8233/IVS | Interruptor de escalones; 6 polos; 20 A; Placa indicadora: 1-6; 45 °; Montaje en armario de distribución | 45.7526 | EUR
T0-3-8233/XZ | Interruptor de escalones; 6 polos; 20 A; Placa indicadora: 1-6; 45 °; 6 escalones; 45 °; Interruptor de repuesto para caja | 57.3916 | EUR
T0-3-8233/Z | Interruptor de escalones; 6 polos; 20 A; Placa indicadora: 1-6; 45 °; Montaje fondo panel | 55.1256 | EUR
T0-3-8243/E | Interruptor de escalones; 5 polos; 20 A; Placa indicadora: 0-5; 45 °; Montaje empotrado | 34.1342 | EUR
T0-3-8243/EZ | Interruptor de escalones; 5 polos; 20 A; Placa indicadora: 0-5; 45 °; Montaje empotrado con fijación central | 36.359 | EUR
T0-3-8243/I1 | Interruptor de escalones; 5 polos; 20 A; Placa indicadora: 0-5; 45 °; Montaje en caja | 56.6706 | EUR
T0-3-8243/IVS | Interruptor de escalones; 5 polos; 20 A; Placa indicadora: 0-5; 45 °; Montaje en armario de distribución | 39.7374 | EUR
T0-3-8243/XZ | Interruptor de escalones; 5 polos; 20 A; Placa indicadora: 0-5; 45 °; 5 escalones; 45 °; Interruptor de repuesto para caja | 57.3916 | EUR
T0-3-8243/Z | Interruptor de escalones; 5 polos; 20 A; Placa indicadora: 0-5; 45 °; Montaje fondo panel | 65.4771 | EUR
T0-3-8244/E | Interruptor de escalones; 6 polos; 20 A; Placa indicadora: 0-6; 45 °; Montaje empotrado | 43.981 | EUR
T0-3-8244/EZ | Interruptor de escalones; 6 polos; 20 A; Placa indicadora: 0-6; 45 °; Montaje empotrado con fijación central | 46.1749 | EUR
T0-3-8244/I1 | Interruptor de escalones; 6 polos; 20 A; Placa indicadora: 0-6; 45 °; Montaje en caja | 55.1668 | EUR
T0-3-8244/IVS | Interruptor de escalones; 6 polos; 20 A; Placa indicadora: 0-6; 45 °; Montaje en armario de distribución | 37.8113 | EUR
T0-3-8244/Z | Interruptor de escalones; 6 polos; 20 A; Placa indicadora: 0-6; 45 °; Montaje fondo panel | 65.4771 | EUR
T0-3-8250/E | Interruptor de escalones; 6 polos; 20 A; Placa indicadora: 1-3; 45 °; Montaje empotrado | 53.4467 | EUR
T0-3-8250/EZ | Interruptor de escalones; 6 polos; 20 A; Placa indicadora: 1-3; 45 °; Montaje empotrado con fijación central | 55.6097 | EUR
T0-3-8250/I1 | Interruptor de escalones; 6 polos; 20 A; Placa indicadora: 1-3; 45 °; Montaje en caja | 81.679 | EUR
T0-3-8250/IVS | Interruptor de escalones; 6 polos; 20 A; Placa indicadora: 1-3; 45 °; Montaje en armario de distribución | 43.1982 | EUR
T0-3-8261/E | Interruptor de escalones; 6 polos; 20 A; Placa indicadora: 0-3; 45 °; Montaje empotrado | 58.5555 | EUR
T0-3-8261/EZ | Interruptor de escalones; 6 polos; 20 A; Placa indicadora: 0-3; 45 °; Montaje empotrado con fijación central | 60.9657 | EUR
T0-3-8280/E | Interruptor de escalones; 6 polos; 20 A; Placa indicadora: 0-2; 45 °; Montaje empotrado | 46.2264 | EUR
T0-3-8280/EZ | Interruptor de escalones; 6 polos; 20 A; Placa indicadora: 0-2; 45 °; Montaje empotrado con fijación central | 60.9657 | EUR
T0-3-8280/I1 | Interruptor de escalones; 6 polos; 20 A; Placa indicadora: 0-2; 45 °; Montaje en caja | 51.4588 | EUR
T0-3-8280/IVS | Interruptor de escalones; 6 polos; 20 A; Placa indicadora: 0-2; 45 °; Montaje en armario de distribución | 65.4771 | EUR
T0-3-8280/Z | Interruptor de escalones; 6 polos; 20 A; Placa indicadora: 0-2; 45 °; Montaje fondo panel | 65.4771 | EUR
T0-3-8297/I1 | Interruptor Conmutador; 6 polos; 20 A; Placa indicadora: 1<2; 45 °; Montaje en caja | 81.679 | EUR
T0-3-8299/E | Interruptor Conmutador; 6 polos; 20 A; Placa indicadora: 1-0-2; 90 °; Montaje empotrado | 58.5555 | EUR
T0-3-8314/E | Interruptor de escalones; 6 polos; 20 A; Placa indicadora: 0-2; 45 °; Montaje empotrado | 58.5555 | EUR
T0-3-8314/EZ | Interruptor de escalones; 6 polos; 20 A; Placa indicadora: 0-2; 45 °; Montaje empotrado con fijación central | 60.9657 | EUR
T0-3-8314/I1 | Interruptor de escalones; 6 polos; 20 A; Placa indicadora: 0-2; 45 °; Montaje en caja | 81.679 | EUR
T0-3-8332/E | Interruptor de escalones; 6 polos; 20 A; Placa indicadora: 0-3; 45 °; Montaje empotrado | 58.5555 | EUR
T0-3-8341/E | Interruptor seccionador ON-OFF; 5 polos; 20 A; 90 °; Montaje empotrado | 58.5555 | EUR
T0-3-8341/EA/SVB-SW | Interruptor General; 5 polos; 20 A; 90 °; Montaje empotrado; Maneta Negra; Bloqueable en posición 0 (OFF) | 52.7772 | EUR
T0-3-8341/I1/SVB | Interruptor General; 5 polos; 20 A; 90 °; Montaje en caja; Maneta Roja/Amarilla; Bloqueable en posición 0 (OFF) | 93.112 | EUR
T0-3-8341/I1/SVB-SW | Interruptor General; 5 polos; 20 A; 90 °; Montaje en caja; Maneta Negra; Bloqueable en posición 0 (OFF) | 92.6794 | EUR
T0-3-8341/V/SVB | Interruptor General; 5 polos; 20 A; 90 °; Montaje fondo panel; Maneta Roja/Amarilla; Bloqueable en posición 0 (OFF) | 90.2589 | EUR
T0-3-8342/E | Interruptor seccionador ON-OFF; 6 polos; 20 A; 90 °; Montaje empotrado | 36.8225 | EUR
T0-3-8342/EA/SVB | Interruptor General; 6 polos; 20 A; 90 °; Montaje empotrado; Maneta Roja/Amarilla; Bloqueable en posición 0 (OFF) | 51.5927 | EUR
T0-3-8342/EA/SVB-SW | Interruptor General; 6 polos; 20 A; 90 °; Montaje empotrado; Maneta Negra; Bloqueable en posición 0 (OFF) | 140.5229 | EUR
T0-3-8342/E-RT | Interruptor seccionador ON-OFF; 6 polos; 20 A; Maneta Roja/Amarilla; 90 °; Montaje empotrado | 58.5555 | EUR
T0-3-8342/EZ | Interruptor seccionador ON-OFF; 6 polos; 20 A; 90 °; Montaje empotrado con fijación central | 38.9237 | EUR
T0-3-8342/I1 | Interruptor seccionador ON-OFF; 6 polos; 20 A; 90 °; Montaje en caja | 48.6675 | EUR
T0-3-8342/I1/SVB | Interruptor General; 6 polos; 20 A; 90 °; Montaje en caja; Maneta Roja/Amarilla; Bloqueable en posición 0 (OFF) | 53.5394 | EUR
T0-3-8342/I1/SVB-SW | Interruptor General; 6 polos; 20 A; 90 °; Montaje en caja; Maneta Negra; Bloqueable en posición 0 (OFF) | 53.5394 | EUR
T0-3-8342/IVS | Interruptor seccionador ON-OFF; 6 polos; 20 A; 90 °; Montaje en armario de distribución | 42.1785 | EUR
T0-3-8342/V/SVB | Interruptor General; 6 polos; 20 A; 90 °; Montaje fondo panel; Maneta Roja/Amarilla; Bloqueable en posición 0 (OFF) | 58.2568 | EUR
T0-3-8342/V/SVB-SW | Interruptor General; 6 polos; 20 A; 90 °; Montaje fondo panel; Maneta Negra; Bloqueable en posición 0 (OFF) | 57.7006 | EUR
T0-3-8342/XZ | Interruptor seccionador ON-OFF; 6 polos; 20 A; 90 °; Interruptor de repuesto para caja | 57.3916 | EUR
T0-3-8342/Z | Interruptor seccionador ON-OFF; 6 polos; 20 A; 90 °; Montaje fondo panel | 42.4154 | EUR
T0-3-8401/E | Interruptor inversor; 5 polos; 20 A; Placa indicadora: 1-0-2; 60 °; Montaje empotrado | 34.0209 | EUR
T0-3-8401/EZ | Interruptor inversor; 5 polos; 20 A; Placa indicadora: 1-0-2; 60 °; Montaje empotrado con fijación central | 37.5332 | EUR
T0-3-8401/I1 | Interruptor inversor; 5 polos; 20 A; Placa indicadora: 1-0-2; 60 °; Montaje en caja | 45.217 | EUR
T0-3-8401/IVS | Interruptor inversor; 5 polos; 20 A; Placa indicadora: 1-0-2; 60 °; Montaje en armario de distribución | 39.3254 | EUR
T0-3-8401/XZ | Interruptor inversor; 5 polos; 20 A; Placa indicadora: 1-0-2; 60 °; Interruptor de repuesto para caja | 28.6443 | EUR
T0-3-8401/Z | Interruptor inversor; 5 polos; 20 A; Placa indicadora: 1-0-2; 60 °; Montaje fondo panel | 39.7374 | EUR
T0-3-8426/E | Interruptor de bobinado auxiliar; 6 polos; 20 A; Placa indicadora: 2-START>0<START-1; 45 °; Enclavamiento; Montaje empotrado | 37.1006 | EUR
T0-3-8426/I1 | Interruptor de bobinado auxiliar; 6 polos; 20 A; Placa indicadora: 2-START>0<START-1; 45 °; Montaje en caja | 81.679 | EUR
T0-3-8451/E | Interruptor Conmutador; 6 polos; 20 A; Placa indicadora: 0-1-2; 60 °; Montaje empotrado | 35.9161 | EUR
T0-3-8451/EZ | Interruptor Conmutador; 6 polos; 20 A; Placa indicadora: 0-1-2; 60 °; Montaje empotrado con fijación central | 38.1306 | EUR
T0-3-8451/I1 | Interruptor Conmutador; 6 polos; 20 A; Placa indicadora: 0-1-2; 60 °; Montaje en caja | 48.6675 | EUR
T0-3-8451/IVS | Interruptor Conmutador; 6 polos; 20 A; Placa indicadora: 0-1-2; 60 °; Montaje en armario de distribución | 41.2309 | EUR
T0-3-8451/XZ | Interruptor Conmutador; 6 polos; 20 A; Placa indicadora: 0-1-2; 60 °; Interruptor de repuesto para caja | 57.3916 | EUR
T0-3-8451/Z | Interruptor Conmutador; 6 polos; 20 A; Placa indicadora: 0-1-2; 60 °; Montaje fondo panel | 41.5811 | EUR
T0-3-8622/E | Interruptor inversor; 6 polos; 20 A; Placa indicadora: Rückwärts-Halt-Vorwärts; 45 °; Montaje empotrado | 58.5555 | EUR
T0-3-8622/I1 | Interruptor inversor; 6 polos; 20 A; Placa indicadora: Rückwärts-Halt-Vorwärts; 45 °; Montaje en caja | 81.679 | EUR
T0-3-8901/E | Interruptor seccionador ON-OFF; 3 polos + N + 1 NO + 1 NC; 20 A; 90 °; Montaje empotrado | 58.5555 | EUR
T0-3-8901/EA/SVB | Interruptor General; 3 polos + N + 1 NO + 1 NC; 20 A; 90 °; Montaje empotrado; Maneta Roja/Amarilla; Bloqueable en posición 0 (OFF) | 83.3373 | EUR
T0-3-8901/EA/SVB-SW | Interruptor General; 3 polos + N + 1 NO + 1 NC; 20 A; 90 °; Montaje empotrado; Maneta Negra; Bloqueable en posición 0 (OFF) | 83.3373 | EUR
T0-3-8901/EZ | Interruptor seccionador ON-OFF; 3 polos + N + 1 NO + 1 NC; 20 A; 90 °; Montaje empotrado con fijación central | 60.9657 | EUR
T0-3-8901/I1 | Interruptor seccionador ON-OFF; 3 polos + N + 1 NO + 1 NC; 20 A; 90 °; Montaje en caja | 80.5151 | EUR
T0-3-8901/I1/SVB | Interruptor General; 3 polos + N + 1 NO + 1 NC; 20 A; 90 °; Montaje en caja; Maneta Roja/Amarilla; Bloqueable en posición 0 (OFF) | 93.112 | EUR
T0-3-8901/I1/SVB-SW | Interruptor General; 3 polos + N + 1 NO + 1 NC; 20 A; 90 °; Montaje en caja; Maneta Negra; Bloqueable en posición 0 (OFF) | 93.112 | EUR
T0-3-8901/IVS | Interruptor seccionador ON-OFF; 3 polos + N + 1 NO + 1 NC; 20 A; 90 °; Montaje en armario de distribución | 65.4771 | EUR
T0-3-SOND*/E | Interruptor especial; 3 polos; 20 A; Montaje empotrado | 88.5079 | EUR
T0-3-SOND*/EA/SVB | Interruptor especial; 3 polos; 20 A; Montaje empotrado; Maneta Roja/Amarilla; Bloqueable en posición 0 (OFF) | 115.6175 | EUR
T0-3-SOND*/EA/SVB-SW | Interruptor especial; 3 polos; 20 A; Montaje empotrado; Maneta Negra; Bloqueable en posición 0 (OFF) | 115.6175 | EUR
T0-3-SOND*/EZ | Interruptor especial; 3 polos; 20 A; Montaje empotrado con fijación central | 95.1411 | EUR
T0-3-SOND*/EZ/OFS | Interruptor especial; 3 polos; 20 A; Montaje empotrado con fijación central | 95.1411 | EUR
T0-3-SOND*/I1 | Interruptor especial; 3 polos; 20 A; Montaje en caja | 101.867 | EUR
T0-3-SOND*/I1/SVB | Interruptor especial; 3 polos; 20 A; Montaje en caja; Maneta Roja/Amarilla; Bloqueable en posición 0 (OFF) | 123.9399 | EUR
T0-3-SOND*/I1/SVB-SW | Interruptor especial; 3 polos; 20 A; Montaje en caja; Maneta Negra; Bloqueable en posición 0 (OFF) | 123.9399 | EUR
T0-3-SOND*/IVS | Interruptor especial; 3 polos; 20 A; Montaje en armario de distribución | 98.7976 | EUR
T0-3-SOND*/V/SVB | Interruptor especial; 3 polos; 20 A; Montaje fondo panel; Maneta Roja/Amarilla; Bloqueable en posición 0 (OFF) | 130.7276 | EUR
T0-3-SOND*/V/SVB-SW | Interruptor especial; 3 polos; 20 A; Montaje fondo panel; Maneta Negra; Bloqueable en posición 0 (OFF) | 130.7276 | EUR
T0-3-SOND*/Z | Interruptor especial; 3 polos; 20 A; Montaje fondo panel | 95.1514 | EUR
T0-4-11/E | Interruptor Multi-velocidad; 8 polos; 20 A; 1 devanado roscado; 2 velocidades; Placa indicadora: 1-2; 90 °; Montaje empotrado | 77.662 | EUR
T0-4-146/E | Interruptor de escalones; 7 polos; 20 A; Placa indicadora: 0-7; 45 °; Montaje empotrado | 62.6137 | EUR
T0-4-15107/I1 | Interruptor Multi-velocidad; 8 polos; 20 A; 2 velocidades; Placa indicadora: 0-Y-YY; 60 °; Montaje en caja | 96.9436 | EUR
T0-4-15138/E | Interruptor de escalones; 8 polos; 20 A; Placa indicadora: 1-4; 45 °; Montaje empotrado | 71.3893 | EUR
T0-4-15246/EZ | Interruptor de escalones; 8 polos; 20 A; Placa indicadora: 0-8; 30 °; Montaje empotrado con fijación central | 76.6835 | EUR
T0-4-15374/E | Interruptor Conmutador; 8 polos; 20 A; Placa indicadora: 2>0<1; 45 °; Montaje empotrado | 70.7507 | EUR
T0-4-15374/I1 | Interruptor Conmutador; 8 polos; 20 A; Placa indicadora: 2>0<1; 45 °; Montaje en caja | 96.9436 | EUR
T0-4-15374/XZ | Interruptor Conmutador; 8 polos; 20 A; Placa indicadora: 2>0<1; 45 °; Interruptor de repuesto para caja | 69.5765 | EUR
T0-4-15602/E | Interruptor codificador; 8 polos; 20 A; Código BCD 0-9; Placa indicadora: 0-9; 30 °; Montaje empotrado | 56.2895 | EUR
T0-4-15602/EZ | Interruptor codificador; 8 polos; 20 A; Código BCD 0-9; Placa indicadora: 0-9; 30 °; Montaje empotrado con fijación central | 58.504 | EUR
T0-4-15602/I1 | Interruptor codificador; 8 polos; 20 A; Código BCD 0-9; Placa indicadora: 0-9; 30 °; Montaje en caja | 75.3548 | EUR
T0-4-15602/IVS | Interruptor codificador; 8 polos; 20 A; Código BCD 0-9; Placa indicadora: 0-9; 30 °; Montaje en armario de distribución | 77.662 | EUR
T0-4-15602/Z | Interruptor codificador; 8 polos; 20 A; Código BCD 0-9; Placa indicadora: 0-9; 30 °; Montaje fondo panel | 61.1717 | EUR
T0-4-15603/E | Interruptor codificador; 8 polos; 20 A; Código BCD 0-9 + complementario; Placa indicadora: 0-9; 30 °; Montaje empotrado | 70.7507 | EUR
T0-4-15682/E | Interruptor seccionador ON-OFF; 6 polos + 1 NO + 1 NC; 20 A; 90 °; Montaje empotrado | 70.7507 | EUR
T0-4-15682/EA/SVB | Interruptor General; 6 polos + 1 NO + 1 NC; 20 A; 90 °; Montaje empotrado; Maneta Roja/Amarilla; Bloqueable en posición 0 (OFF) | 87.8899 | EUR
T0-4-15682/EA/SVB-SW | Interruptor General; 6 polos + 1 NO + 1 NC; 20 A; 90 °; Montaje empotrado; Maneta Negra; Bloqueable en posición 0 (OFF) | 70.2975 | EUR
T0-4-15682/EZ | Interruptor seccionador ON-OFF; 6 polos + 1 NO + 1 NC; 20 A; 90 °; Montaje empotrado con fijación central | 46.4427 | EUR
T0-4-15682/I1 | Interruptor seccionador ON-OFF; 6 polos + 1 NO + 1 NC; 20 A; 90 °; Montaje en caja | 75.3548 | EUR
T0-4-15682/I1/SVB | Interruptor General; 6 polos + 1 NO + 1 NC; 20 A; 90 °; Montaje en caja; Maneta Roja/Amarilla; Bloqueable en posición 0 (OFF) | 72.3884 | EUR
T0-4-15682/I1/SVB-SW | Interruptor General; 6 polos + 1 NO + 1 NC; 20 A; 90 °; Montaje en caja; Maneta Negra; Bloqueable en posición 0 (OFF) | 81.9777 | EUR
T0-4-15682/IVS | Interruptor seccionador ON-OFF; 6 polos + 1 NO + 1 NC; 20 A; 90 °; Montaje en armario de distribución | 77.662 | EUR
T0-4-15682/V/SVB | Interruptor General; 6 polos + 1 NO + 1 NC; 20 A; 90 °; Montaje fondo panel; Maneta Roja/Amarilla; Bloqueable en posición 0 (OFF) | 77.9813 | EUR
T0-4-15682/V/SVB-SW | Interruptor General; 6 polos + 1 NO + 1 NC; 20 A; 90 °; Montaje fondo panel; Maneta Negra; Bloqueable en posición 0 (OFF) | 77.9813 | EUR
T0-4-15682/XZ | Interruptor seccionador ON-OFF; 6 polos + 1 NO + 1 NC; 20 A; 90 °; Interruptor de repuesto para caja | 69.5765 | EUR
T0-4-15682/Z | Interruptor seccionador ON-OFF; 6 polos + 1 NO + 1 NC; 20 A; 90 °; Montaje fondo panel | 77.662 | EUR
T0-4-3/E | Interruptor Estrella-Triángulo; 8 polos; 20 A; Placa indicadora: 0-Y-D; 60 °; Montaje empotrado | 77.662 | EUR
T0-4-8008/E | Interruptor selector de voltímetro; 8 polos; 20 A; 3 x Fase-Fase (A); 3 x Fase-Fase (B); Placa indicadora: 0-L1/L2 L2/L3 L3/L1; 45 °; Montaje empotrado | 70.7507 | EUR
T0-4-8008/EZ | Interruptor selector de voltímetro; 8 polos; 20 A; 3 x Fase-Fase (A); 3 x Fase-Fase (B); Placa indicadora: 0-L1/L2 L2/L3 L3/L1; 45 °; Montaje empotrado con fijación central | 73.3154 | EUR
T0-4-8171/E | Interruptor Conmutador; 8 polos; 20 A; Placa indicadora: Hand-0-AUTO; 90 °; Montaje empotrado | 70.7507 | EUR
T0-4-8213/E | Interruptor Conmutador; 8 polos; 20 A; Placa indicadora: 1-0-2; 60 °; Montaje empotrado | 41.6532 | EUR
T0-4-8213/EZ | Interruptor Conmutador; 8 polos; 20 A; Placa indicadora: 1-0-2; 60 °; Montaje empotrado con fijación central | 45.5981 | EUR
T0-4-8213/I1 | Interruptor Conmutador; 8 polos; 20 A; Placa indicadora: 1-0-2; 60 °; Montaje en caja | 53.1171 | EUR
T0-4-8213/IVS | Interruptor Conmutador; 8 polos; 20 A; Placa indicadora: 1-0-2; 60 °; Montaje en armario de distribución | 46.9577 | EUR
T0-4-8213/XZ | Interruptor Conmutador; 8 polos; 20 A; Placa indicadora: 1-0-2; 60 °; Interruptor de repuesto para caja | 69.6177 | EUR
T0-4-8213/Z | Interruptor Conmutador; 8 polos; 20 A; Placa indicadora: 1-0-2; 60 °; Montaje fondo panel | 58.8027 | EUR
T0-4-8223/E | Interruptor Conmutador; 8 polos; 20 A; Placa indicadora: 1-2; 90 °; Montaje empotrado | 45.2582 | EUR
T0-4-8223/EZ | Interruptor Conmutador; 8 polos; 20 A; Placa indicadora: 1-2; 90 °; Montaje empotrado con fijación central | 47.9774 | EUR
T0-4-8223/I1 | Interruptor Conmutador; 8 polos; 20 A; Placa indicadora: 1-2; 90 °; Montaje en caja | 56.4749 | EUR
T0-4-8223/IVS | Interruptor Conmutador; 8 polos; 20 A; Placa indicadora: 1-2; 90 °; Montaje en armario de distribución | 51.4588 | EUR
T0-4-8223/Z | Interruptor Conmutador; 8 polos; 20 A; Placa indicadora: 1-2; 90 °; Montaje fondo panel | 50.8717 | EUR
T0-4-8234/E | Interruptor de escalones; 7 polos; 20 A; Placa indicadora: 1-7; 45 °; Montaje empotrado | 56.2895 | EUR
T0-4-8234/EZ | Interruptor de escalones; 7 polos; 20 A; Placa indicadora: 1-7; 45 °; Montaje empotrado con fijación central | 73.3154 | EUR
T0-4-8235/E | Interruptor de escalones; 8 polos; 20 A; Placa indicadora: 1-8; 45 °; Montaje empotrado | 47.2667 | EUR
T0-4-8235/EZ | Interruptor de escalones; 8 polos; 20 A; Placa indicadora: 1-8; 45 °; Montaje empotrado con fijación central | 73.3154 | EUR
T0-4-8235/I1 | Interruptor de escalones; 8 polos; 20 A; Placa indicadora: 1-8; 45 °; Montaje en caja | 96.9436 | EUR
T0-4-8235/IVS | Interruptor de escalones; 8 polos; 20 A; Placa indicadora: 1-8; 45 °; Montaje en armario de distribución | 77.662 | EUR
T0-4-8235/Z | Interruptor de escalones; 8 polos; 20 A; Placa indicadora: 1-8; 45 °; Montaje fondo panel | 77.662 | EUR
T0-4-8245/E | Interruptor de escalones; 7 polos; 20 A; Placa indicadora: 0-7; 45 °; Montaje empotrado | 47.2667 | EUR
T0-4-8246/E | Interruptor de escalones; 8 polos; 20 A; Placa indicadora: 0-8; 30 °; Montaje empotrado | 61.8412 | EUR
T0-4-8246/IVS | Interruptor de escalones; 8 polos; 20 A; Placa indicadora: 0-8; 30 °; Montaje en armario de distribución | 77.662 | EUR
T0-4-8251/E | Interruptor de escalones; 8 polos; 20 A; Placa indicadora: 1-4; 45 °; Montaje empotrado | 77.3015 | EUR
T0-4-8251/EZ | Interruptor de escalones; 8 polos; 20 A; Placa indicadora: 1-4; 45 °; Montaje empotrado con fijación central | 80.031 | EUR
T0-4-8251/I1 | Interruptor de escalones; 8 polos; 20 A; Placa indicadora: 1-4; 45 °; Montaje en caja | 94.348 | EUR
T0-4-8251/IVS | Interruptor de escalones; 8 polos; 20 A; Placa indicadora: 1-4; 45 °; Montaje en armario de distribución | 77.662 | EUR
T0-4-8251/Z | Interruptor de escalones; 8 polos; 20 A; Placa indicadora: 1-4; 45 °; Montaje fondo panel | 77.662 | EUR
T0-4-8294/E | Interruptor Conmutador; 8 polos; 20 A; Placa indicadora: 1-0-2; 90 °; Montaje empotrado | 55.6097 | EUR
T0-4-8294/EZ | Interruptor Conmutador; 8 polos; 20 A; Placa indicadora: 1-0-2; 90 °; Montaje empotrado con fijación central | 75.9728 | EUR
T0-4-8294/I1 | Interruptor Conmutador; 8 polos; 20 A; Placa indicadora: 1-0-2; 90 °; Montaje en caja | 66.3835 | EUR
T0-4-8294/IVS | Interruptor Conmutador; 8 polos; 20 A; Placa indicadora: 1-0-2; 90 °; Montaje en armario de distribución | 60.461 | EUR
T0-4-8343/I1/SVB | Interruptor General; 7 polos; 20 A; 90 °; Montaje en caja; Maneta Roja/Amarilla; Bloqueable en posición 0 (OFF) | 105.0291 | EUR
T0-4-8344/E | Interruptor seccionador ON-OFF; 8 polos; 20 A; 90 °; Montaje empotrado | 50.0477 | EUR
T0-4-8344/EA/SVB | Interruptor General; 8 polos; 20 A; 90 °; Montaje empotrado; Maneta Roja/Amarilla; Bloqueable en posición 0 (OFF) | 66.744 | EUR
T0-4-8344/EA/SVB-SW | Interruptor General; 8 polos; 20 A; 90 °; Montaje empotrado; Maneta Negra; Bloqueable en posición 0 (OFF) | 66.744 | EUR
T0-4-8344/E-RT | Interruptor seccionador ON-OFF; 8 polos; 20 A; Maneta Roja/Amarilla; 90 °; Montaje empotrado | 70.7507 | EUR
T0-4-8344/EZ | Interruptor seccionador ON-OFF; 8 polos; 20 A; 90 °; Montaje empotrado con fijación central | 73.3154 | EUR
T0-4-8344/I1 | Interruptor seccionador ON-OFF; 8 polos; 20 A; 90 °; Montaje en caja | 75.3548 | EUR
T0-4-8344/I1/SVB | Interruptor General; 8 polos; 20 A; 90 °; Montaje en caja; Maneta Roja/Amarilla; Bloqueable en posición 0 (OFF) | 78.5684 | EUR
T0-4-8344/I1/SVB-SW | Interruptor General; 8 polos; 20 A; 90 °; Montaje en caja; Maneta Negra; Bloqueable en posición 0 (OFF) | 78.5684 | EUR
T0-4-8344/IVS | Interruptor seccionador ON-OFF; 8 polos; 20 A; 90 °; Montaje en armario de distribución | 77.662 | EUR
T0-4-8344/V/SVB | Interruptor General; 8 polos; 20 A; 90 °; Montaje fondo panel; Maneta Roja/Amarilla; Bloqueable en posición 0 (OFF) | 102.8661 | EUR
T0-4-8344/V/SVB-SW | Interruptor General; 8 polos; 20 A; 90 °; Montaje fondo panel; Maneta Negra; Bloqueable en posición 0 (OFF) | 72.2854 | EUR
T0-4-8344/XZ | Interruptor seccionador ON-OFF; 8 polos; 20 A; 90 °; Interruptor de repuesto para caja | 69.5765 | EUR
T0-4-8344/Z | Interruptor seccionador ON-OFF; 8 polos; 20 A; 90 °; Montaje fondo panel | 77.662 | EUR
T0-4-8402/E | Interruptor inversor; 7 polos; 20 A; Placa indicadora: START>1>0<2-START; 45 °; Montaje empotrado | 70.7507 | EUR
T0-4-8410/E | Interruptor Estrella-Triángulo; 8 polos; 20 A; Placa indicadora: 0-Y-D; 60 °; Montaje empotrado | 42.539 | EUR
T0-4-8410/EZ | Interruptor Estrella-Triángulo; 8 polos; 20 A; Placa indicadora: 0-Y-D; 60 °; Montaje empotrado con fijación central | 44.7535 | EUR
T0-4-8410/I1 | Interruptor Estrella-Triángulo; 8 polos; 20 A; Placa indicadora: 0-Y-D; 60 °; Montaje en caja | 53.7557 | EUR
T0-4-8410/IVS | Interruptor Estrella-Triángulo; 8 polos; 20 A; Placa indicadora: 0-Y-D; 60 °; Montaje en armario de distribución | 48.6675 | EUR
T0-4-8410/XZ | Interruptor Estrella-Triángulo; 8 polos; 20 A; Placa indicadora: 0-Y-D; 60 °; Interruptor de repuesto para caja | 61.2232 | EUR
T0-4-8410/Z | Interruptor Estrella-Triángulo; 8 polos; 20 A; Placa indicadora: 0-Y-D; 60 °; Montaje fondo panel | 60.1623 | EUR
T0-4-8417/E | Interruptor Estrella-Triángulo; 8 polos; 20 A; Placa indicadora: Y-0-D; 60 °; Montaje empotrado | 61.8412 | EUR
T0-4-8417/EZ | Interruptor Estrella-Triángulo; 8 polos; 20 A; Placa indicadora: Y-0-D; 60 °; Montaje empotrado con fijación central | 73.3154 | EUR
T0-4-8417/Z | Interruptor Estrella-Triángulo; 8 polos; 20 A; Placa indicadora: Y-0-D; 60 °; Montaje fondo panel | 77.662 | EUR
T0-4-8440/E | Interruptor Multi-velocidad; 8 polos; 20 A; 1 devanado roscado; 2 velocidades; Placa indicadora: 0-1-2; 60 °; Montaje Empotrado | 47.4212 | EUR
T0-4-8440/EZ | Interruptor Multi-velocidad; 8 polos; 20 A; 1 devanado roscado; 2 velocidades; Placa indicadora: 0-1-2; 60 °; Montaje empotrado con fijación central | 62.0369 | EUR
T0-4-8440/I1 | Interruptor Multi-velocidad; 8 polos; 20 A; 2 velocidades; Placa indicadora: 0-1-2; 60 °; Montaje en caja | 58.8645 | EUR
T0-4-8440/IVS | Interruptor Multi-velocidad; 8 polos; 20 A; 1 devanado roscado; 2 velocidades; Placa indicadora: 0-1-2; 60 °; Montaje en armario de distribución | 69.0718 | EUR
T0-4-8440/Z | Interruptor Multi-velocidad; 8 polos; 20 A; 1 devanado roscado; 2 velocidades; Placa indicadora: 0-1-2; 60 °; Montaje fondo panel | 53.1171 | EUR
T0-4-8441/E | Interruptor Multi-velocidad; 8 polos; 20 A; 1 devanado roscado; 2 velocidades; Placa indicadora: 1-0-2; 60 °; Montaje empotrado | 47.4212 | EUR
T0-4-8441/EZ | Interruptor Multi-velocidad; 8 polos; 20 A; 1 devanado roscado; 2 velocidades; Placa indicadora: 1-0-2; 60 °; Montaje empotrado con fijación central | 62.0369 | EUR
T0-4-8441/I1 | Interruptor Multi-velocidad; 8 polos; 20 A; 2 velocidades; Placa indicadora: 1-0-2; 60 °; Montaje en caja | 58.5555 | EUR
T0-4-8441/IVS | Interruptor Multi-velocidad; 8 polos; 20 A; 1 devanado roscado; 2 velocidades; Placa indicadora: 1-0-2; 60 °; Montaje en armario de distribución | 52.6845 | EUR
T0-4-8441/XZ | Interruptor Multi-velocidad; 8 polos; 20 A; 1 devanado roscado; 2 velocidades; Placa indicadora: 1-0-2; 60 °; Interruptor de repuesto para caja | 61.2232 | EUR
T0-4-8441/Z | Interruptor Multi-velocidad; 8 polos; 20 A; 1 devanado roscado; 2 velocidades; Placa indicadora: 1-0-2; 60 °; Montaje fondo panel | 52.9626 | EUR
T0-4-8902/I1 | Interruptor Conmutador; 8 polos; 20 A; Placa indicadora: Netz-0-Notstrom; 45 °; Montaje en caja | 94.348 | EUR
T0-4-8903/I1/SVB | Interruptor General; 6 polos + 2 NO; 20 A; 90 °; Montaje en caja; Maneta Roja/Amarilla; Bloqueable en posición 0 (OFF) | 105.0291 | EUR
T0-4-SOND*/E | Interruptor especial; 4 polos; 20 A; Montaje empotrado | 102.5571 | EUR
T0-4-SOND*/EA/SVB | Interruptor especial; 4 polos; 20 A; Montaje empotrado; Maneta Roja/Amarilla; Bloqueable en posición 0 (OFF) | 148.1552 | EUR
T0-4-SOND*/EA/SVB-SW | Interruptor especial; 4 polos; 20 A; Montaje empotrado; Maneta Negra; Bloqueable en posición 0 (OFF) | 135.7025 | EUR
T0-4-SOND*/EZ | Interruptor especial; 4 polos; 20 A; Montaje empotrado con fijación central | 114.3094 | EUR
T0-4-SOND*/I1 | Interruptor especial; 4 polos; 20 A; Montaje en caja | 115.9162 | EUR
T0-4-SOND*/I1/SVB | Interruptor especial; 4 polos; 20 A; Montaje en caja; Maneta Roja/Amarilla; Bloqueable en posición 0 (OFF) | 143.3451 | EUR
T0-4-SOND*/I1/SVB-SW | Interruptor especial; 4 polos; 20 A; Montaje en caja; Maneta Negra; Bloqueable en posición 0 (OFF) | 143.3451 | EUR
T0-4-SOND*/IVS | Interruptor especial; 4 polos; 20 A; Montaje en armario de distribución | 108.9122 | EUR
T0-4-SOND*/V/SVB | Interruptor especial; 4 polos; 20 A; Montaje fondo panel; Maneta Roja/Amarilla; Bloqueable en posición 0 (OFF) | 152.1619 | EUR
T0-4-SOND*/V/SVB-SW | Interruptor especial; 4 polos; 20 A; Montaje fondo panel; Maneta Negra; Bloqueable en posición 0 (OFF) | 139.3796 | EUR
T0-4-SOND*/Z | Interruptor especial; 4 polos; 20 A; Montaje fondo panel | 109.2006 | EUR
T0-5-15133/E | Interruptor de escalones; 10 polos; 20 A; Placa indicadora: 0-5; 45 °; Montaje empotrado | 99.6422 | EUR
T0-5-15139/E | Interruptor de escalones; 10 polos; 20 A; Placa indicadora: 1-5; 45 °; Montaje empotrado | 90.7636 | EUR
T0-5-15144/E | Interruptor de escalones; 9 polos; 20 A; Placa indicadora: 0-3; 45 °; Montaje empotrado | 90.7636 | EUR
T0-5-15178/E | Interruptor para medición de tensión e intensidad; 10 polos; 20 A; 3 converters; Placa indicadora: 0-1-2-3; 90 °; Montaje empotrado | 83.0901 | EUR
T0-5-15178/EZ | Interruptor para medición de tensión e intensidad; 10 polos; 20 A; 3 converters; Placa indicadora: 0-1-2-3; 90 °; Montaje empotrado con fijación central | 85.7784 | EUR
T0-5-15247/E | Interruptor de escalones; 9 polos; 20 A; Placa indicadora: 0-9; 30 °; Montaje empotrado | 90.7636 | EUR
T0-5-15251/E | Interruptor de escalones; 10 polos; 20 A; Placa indicadora: 1-10; 30 °; Montaje empotrado | 90.7636 | EUR
T0-5-15270/EZ | Interruptor de escalones; 9 polos; 20 A; Placa indicadora: 1-3; 60 °; Montaje empotrado con fijación central | 85.7784 | EUR
T0-5-15876/E | Interruptor Estrella-Triángulo con inversión; 10 polos; 20 A; Placa indicadora: D-Y-0-Y-D; 60 °; Montaje empotrado | 58.9778 | EUR
T0-5-15876/EZ | Interruptor Estrella-Triángulo con inversión; 10 polos; 20 A; Placa indicadora: D-Y-0-Y-D; 60 °; Montaje empotrado con fijación central | 54.3119 | EUR
T0-5-15876/IVS | Interruptor Estrella-Triángulo con inversión; 10 polos; 20 A; Placa indicadora: D-Y-0-Y-D; 60 °; Montaje en armario de distribución | 57.0105 | EUR
T0-5-15876/Z | Interruptor Estrella-Triángulo con inversión; 10 polos; 20 A; Placa indicadora: D-Y-0-Y-D; 60 °; Montaje fondo panel | 65.3535 | EUR
T0-5-15925/E | Interruptor selector de amperímetro; 9 polos; 20 A; Placa indicadora: L3-0-L1-L2; 90 °; Montaje empotrado | 48.5954 | EUR
T0-5-8038/E | Interruptor selector de amperímetro; 9 polos; 20 A; Placa indicadora: 3-0-1-2; 90 °; Montaje empotrado | 90.7636 | EUR
T0-5-8236/E | Interruptor de escalones; 9 polos; 20 A; Placa indicadora: 1-9; 30 °; Montaje empotrado | 83.0901 | EUR
T0-5-8237/E | Interruptor de escalones; 10 polos; 20 A; Placa indicadora: 1-10; 30 °; Montaje empotrado | 83.0901 | EUR
T0-5-8237/EZ | Interruptor de escalones; 10 polos; 20 A; Placa indicadora: 1-10; 30 °; Montaje empotrado con fijación central | 85.7784 | EUR
T0-5-8247/E | Interruptor de escalones; 9 polos; 20 A; Placa indicadora: 0-9; 30 °; Montaje empotrado | 62.5725 | EUR
T0-5-8247/IVS | Interruptor de escalones; 9 polos; 20 A; Placa indicadora: 0-9; 30 °; Montaje en armario de distribución | 90.0117 | EUR
T0-5-8248/EZ | Interruptor de escalones; 10 polos; 20 A; Placa indicadora: 0-10; 30 °; Montaje empotrado con fijación central | 85.7784 | EUR
T0-5-8252/E | Interruptor de escalones; 10 polos; 20 A; Placa indicadora: 1-5; 45 °; Montaje empotrado | 83.0901 | EUR
T0-5-8252/EZ | Interruptor de escalones; 10 polos; 20 A; Placa indicadora: 1-5; 45 °; Montaje empotrado con fijación central | 85.7784 | EUR
T0-5-8252/Z | Interruptor de escalones; 10 polos; 20 A; Placa indicadora: 1-5; 45 °; Montaje fondo panel | 90.0117 | EUR
T0-5-8270/E | Interruptor de escalones; 9 polos; 20 A; Placa indicadora: 1-3; 45 °; Montaje empotrado | 62.8609 | EUR
T0-5-8270/EZ | Interruptor de escalones; 9 polos; 20 A; Placa indicadora: 1-3; 45 °; Montaje empotrado con fijación central | 65.0651 | EUR
T0-5-8270/IVS | Interruptor de escalones; 9 polos; 20 A; Placa indicadora: 1-3; 45 °; Montaje en armario de distribución | 90.0117 | EUR
T0-5-8270/Z | Interruptor de escalones; 9 polos; 20 A; Placa indicadora: 1-3; 45 °; Montaje fondo panel | 68.1345 | EUR
T0-5-8281/E | Interruptor de escalones; 9 polos; 20 A; Placa indicadora: 0-3; 45 °; Montaje empotrado | 62.8609 | EUR
T0-5-8281/EZ | Interruptor de escalones; 9 polos; 20 A; Placa indicadora: 0-3; 45 °; Montaje empotrado con fijación central | 65.0651 | EUR
T0-5-8281/IVS | Interruptor de escalones; 9 polos; 20 A; Placa indicadora: 0-3; 45 °; Montaje en armario de distribución | 68.1551 | EUR
T0-5-8281/Z | Interruptor de escalones; 9 polos; 20 A; Placa indicadora: 0-3; 45 °; Montaje fondo panel | 90.0117 | EUR
T0-5-8345/E | Interruptor seccionador ON-OFF; 9 polos; 20 A; 90 °; Montaje empotrado | 70.3696 | EUR
T0-5-8345/Z | Interruptor seccionador ON-OFF; 9 polos; 20 A; 90 °; Montaje fondo panel | 90.0117 | EUR
T0-5-8346/E | Interruptor seccionador ON-OFF; 10 polos; 20 A; 90 °; Montaje empotrado | 83.0901 | EUR
T0-5-8346/EZ | Interruptor seccionador ON-OFF; 10 polos; 20 A; 90 °; Montaje empotrado con fijación central | 85.7784 | EUR
T0-5-8346/Z | Interruptor seccionador ON-OFF; 10 polos; 20 A; 90 °; Montaje fondo panel | 90.0117 | EUR
T0-5-8361/E | Interruptor Conmutador; 10 polos; 20 A; Placa indicadora: 1-0-2; 60 °; Montaje empotrado | 70.2975 | EUR
T0-5-8361/IVS | Interruptor Conmutador; 10 polos; 20 A; Placa indicadora: 1-0-2; 60 °; Montaje en armario de distribución | 90.0117 | EUR
T0-5-8361/Z | Interruptor Conmutador; 10 polos; 20 A; Placa indicadora: 1-0-2; 60 °; Montaje fondo panel | 90.0117 | EUR
T0-5-8369/E | Interruptor Conmutador; 10 polos; 20 A; Placa indicadora: 1-2; 90 °; Montaje empotrado | 57.6079 | EUR
T0-5-8369/EZ | Interruptor Conmutador; 10 polos; 20 A; Placa indicadora: 1-2; 90 °; Montaje empotrado con fijación central | 59.7915 | EUR
T0-5-8369/IVS | Interruptor Conmutador; 10 polos; 20 A; Placa indicadora: 1-2; 90 °; Montaje en armario de distribución | 78.6302 | EUR
T0-5-8444/E | Interruptor Multi-velocidad; 10 polos; 20 A; 1 devanado roscado; 2 velocidades; Placa indicadora: 0-1-2; 60 °; Montaje empotrado | 83.0901 | EUR
T0-5-8453/E | Interruptor Multi-velocidad con inversión; 10 polos; 20 A; 2 velocidades; 2 devanados separados; Placa indicadora: 2-1-0-1-2; 60 °; Montaje empotrado | 83.0901 | EUR
T0-5-8453/IVS | Interruptor Multi-velocidad con inversión; 10 polos; 20 A; 2 velocidades; 2 devanados separados; Placa indicadora: 2-1-0-1-2; 60 °; Montaje en armario de distribución mount. | 90.0117 | EUR
T0-5-8453/Z | Interruptor Multi-velocidad con inversión; 10 polos; 20 A; 2 velocidades; 2 devanados separados; Placa indicadora: 2-1-0-1-2; 60 °; Montaje fondo panel | 90.0117 | EUR
T0-5-SOND*/E | Interruptor especial; 5 polos; 20 A; Montaje empotrado | 130.2023 | EUR
T0-5-SOND*/EZ | Interruptor especial; 5 polos; 20 A; Montaje empotrado con fijación central | 135.7025 | EUR
T0-5-SOND*/IVS | Interruptor especial; 5 polos; 20 A; Montaje en armario de distribución | 139.3796 | EUR
T0-5-SOND*/Z | Interruptor especial; 5 polos; 20 A; Montaje fondo panel | 139.3796 | EUR
T0-6-15230/E | Interruptor de escalones; 12 polos; 20 A; Placa indicadora: 1-10; 30 °; Montaje empotrado | 80.9477 | EUR
T0-6-154/E | Interruptor Multi-velocidad; 12 polos; 20 A; 2 velocidades; 2 devanados separados; Placa indicadora: 0-1-2-3; 60 °; Montaje empotrado | 75.0767 | EUR
T0-6-158/E | Interruptor Multi-velocidad; 12 polos; 20 A; 2 velocidades; 2 devanados separados; Placa indicadora: 0-1-2-3; 60 °; Montaje empotrado | 104.545 | EUR
T0-6-15866/E | Interruptor Multi-velocidad con inversión; 12 polos; 20 A; 2 velocidades; 2 direcciones de rotación; Dahlander; Placa indicadora: 2-1-0-1-2; 60 °; Montaje empotrado | 74.5823 | EUR
T0-6-15866/EZ | Interruptor Multi-velocidad con inversión; 12 polos; 20 A; 2 velocidades; 2 direcciones de rotación; Dahlander; Placa indicadora: 2-1-0-1-2; 60 °; Montaje empotrado con fijación central | 95.5428 | EUR
T0-6-15866/IVS | Interruptor Multi-velocidad con inversión; 12 polos; 20 A; 2 velocidades; 2 direcciones de rotación; Dahlander; Placa indicadora: 2-1-0-1-2; 60 °; Montaje en armario de distribución | 102.8661 | EUR
T0-6-15866/Z | Interruptor Multi-velocidad con inversión; 12 polos; 20 A; 2 velocidades; 2 direcciones de rotación; Dahlander; Placa indicadora: 2-1-0-1-2; 60 °; Montaje fondo panel | 99.807 | EUR
T0-6-15877/E | Interruptor Estrella-Triángulo con inversión; 12 polos; 20 A; Placa indicadora: D-Y-0-Y-D; 60 °; Montaje empotrado | 95.5222 | EUR
T0-6-65646-SCM/EZ-P1/OFS+9MM+BZ2,9 | Interruptor de montaje especial | 173.0091 | EUR
T0-6-65698-SCM/EZ-P1/OFS+9MM+BZ2,9 | Interruptor de montaje especial | 258.427 | EUR
T0-6-66/E | Interruptor Multi-velocidad con inversión; 12 polos; 20 A; 1 devanado roscado; 2 velocidades; Placa indicadora: 2-1-0-1-2; 45 °; Montaje empotrado | 112.6099 | EUR
T0-6-8009/E | Interruptor selector de voltímetro; 12 polos; 20 A; Placa indicadora: 5-6-0-1-2-3-0-4; 45 °; Montaje empotrado | 95.5222 | EUR
T0-6-8155/E | Interruptor de control universal; 12 polos; 20 A; Placa indicadora: Höher>0<Tiefer; 90 °; Montaje empotrado | 95.5222 | EUR
T0-6-8249/E | Interruptor de escalones; 11 polos; 20 A; Placa indicadora: 0-11; 30 °; Montaje empotrado | 95.5222 | EUR
T0-6-8253/E | Interruptor de escalones; 12 polos; 20 A; Placa indicadora: 1-6; 45 °; Montaje empotrado | 95.5222 | EUR
T0-6-8253/EZ | Interruptor de escalones; 12 polos; 20 A; Placa indicadora: 1-6; 45 °; Montaje empotrado con fijación central | 97.8706 | EUR
T0-6-8264/E | Interruptor de escalones; 12 polos; 20 A; Placa indicadora: 0-6; 45 °; Montaje empotrado | 80.752 | EUR
T0-6-8271/E | Interruptor de escalones; 12 polos; 20 A; Placa indicadora: 1-4; 45 °; Montaje empotrado | 74.2321 | EUR
T0-6-8271/EZ | Interruptor de escalones; 12 polos; 20 A; Placa indicadora: 1-4; 45 °; Montaje empotrado con fijación central | 76.4672 | EUR
T0-6-8271/IVS | Interruptor de escalones; 12 polos; 20 A; Placa indicadora: 1-4; 45 °; Montaje en armario de distribución | 102.8661 | EUR
T0-6-8271/Z | Interruptor de escalones; 12 polos; 20 A; Placa indicadora: 1-4; 45 °; Montaje fondo panel | 102.8661 | EUR
T0-6-8282/E | Interruptor de escalones; 12 polos; 20 A; Placa indicadora: 0-4; 45 °; Montaje empotrado | 95.5222 | EUR
T0-6-8282/EZ | Interruptor de escalones; 12 polos; 20 A; Placa indicadora: 0-4; 45 °; Montaje empotrado con fijación central | 86.6745 | EUR
T0-6-8282/IVS | Interruptor de escalones; 12 polos; 20 A; Placa indicadora: 0-4; 45 °; Montaje en armario de distribución | 102.8661 | EUR
T0-6-8282/Z | Interruptor de escalones; 12 polos; 20 A; Placa indicadora: 0-4; 45 °; Montaje fondo panel | 102.8661 | EUR
T0-6-8347/Z | Interruptor seccionador ON-OFF; 11 polos; 20 A; 90 °; Montaje fondo panel | 102.8661 | EUR
T0-6-8348/E | Interruptor seccionador ON-OFF; 12 polos; 20 A; 90 °; Montaje empotrado | 69.0512 | EUR
T0-6-8348/EZ | Interruptor seccionador ON-OFF; 12 polos; 20 A; 90 °; Montaje empotrado con fijación central | 97.8706 | EUR
T0-6-8348/IVS | Interruptor seccionador ON-OFF; 12 polos; 20 A; 90 °; Montaje en armario de distribución | 102.8661 | EUR
T0-6-8348/Z | Interruptor seccionador ON-OFF; 12 polos; 20 A; 90 °; Montaje fondo panel | 102.8661 | EUR
T0-6-8362/E | Interruptor Conmutador; 12 polos; 20 A; Placa indicadora: 1-0-2; 60 °; Montaje empotrado | 95.5222 | EUR
T0-6-8362/EZ | Interruptor Conmutador; 12 polos; 20 A; Placa indicadora: 1-0-2; 60 °; Montaje empotrado con fijación central | 97.8706 | EUR
T0-6-8362/IVS | Interruptor Conmutador; 12 polos; 20 A; Placa indicadora: 1-0-2; 60 °; Montaje en armario de distribución | 102.8661 | EUR
T0-6-8362/Z | Interruptor Conmutador; 12 polos; 20 A; Placa indicadora: 1-0-2; 60 °; Montaje fondo panel | 102.8661 | EUR
T0-6-8370/E | Interruptor Conmutador; 12 polos; 20 A; Placa indicadora: 1-2; 90 °; Montaje empotrado | 66.8367 | EUR
T0-6-8370/EZ | Interruptor Conmutador; 12 polos; 20 A; Placa indicadora: 1-2; 90 °; Montaje empotrado con fijación central | 72.2854 | EUR
T0-6-8370/IVS | Interruptor Conmutador; 12 polos; 20 A; Placa indicadora: 1-2; 90 °; Montaje en armario de distribución | 90.1662 | EUR
T0-6-8370/Z | Interruptor Conmutador; 12 polos; 20 A; Placa indicadora: 1-2; 90 °; Montaje fondo panel | 72.2854 | EUR
T0-6-8442/E | Interruptor de escalones; 12 polos; 20 A; Placa indicadora: 2-1-0-1-2; 45 °; Montaje empotrado | 95.5222 | EUR
T0-6-8455/E | Interruptor Multi-velocidad; 12 polos; 20 A; 2 velocidades; 2 devanados separados; Placa indicadora: 0-1-2-3; 60 °; Montaje empotrado | 95.5222 | EUR
T0-6-8476/E | Interruptor de escalones; 12 polos; 20 A; Placa indicadora: 1-3; 45 °; Montaje empotrado | 95.5222 | EUR
T0-6-8476/EZ | Interruptor de escalones; 12 polos; 20 A; Placa indicadora: 1-3; 45 °; Montaje empotrado con fijación central | 97.8706 | EUR
T0-6-8476/Z | Interruptor de escalones; 12 polos; 20 A; Placa indicadora: 1-3; 45 °; Montaje fondo panel | 102.8661 | EUR
T0-6-8481/E | Interruptor de escalones; 12 polos; 20 A; Placa indicadora: 0-3; 45 °; Montaje empotrado | 95.5222 | EUR
T0-6-8481/EZ | Interruptor de escalones; 12 polos; 20 A; Placa indicadora: 0-3; 45 °; Montaje empotrado con fijación central | 97.8706 | EUR
T0-6-8529/E | Interruptor Conmutador; 12 polos; 20 A; Placa indicadora: Hand-AUTO; 90 °; Montaje empotrado | 95.5222 | EUR
T0-6-SOND*/E | Interruptor especial; 6 polos; 20 A; Montaje empotrado | 130.7173 | EUR
T0-6-SOND*/EZ | Interruptor especial; 6 polos; 20 A; Montaje empotrado con fijación central | 133.4159 | EUR
T0-6-SOND*/EZ/OFS | Interruptor de Cames especial | 133.4159 | EUR
T0-6-SOND*/IVS | Interruptor especial; 6 polos; 20 A; Montaje en armario de distribución | 173.3593 | EUR
T0-6-SOND*/Z | Interruptor especial; 6 polos; 20 A; Montaje fondo panel | 158.7951 | EUR
T0-7-64673-SCM/EZ-P1/OFS+9MM+BZ2,9 | Interruptor de montaje especial | 186.2446 | EUR
T0-7-8254/EZ | Interruptor de escalones; 14 polos; 20 A; Placa indicadora: 1-7; 45 °; Montaje empotrado con fijación central | 120.5615 | EUR
T0-7-8363/E | Interruptor Conmutador; 14 polos; 20 A; Placa indicadora: 1-0-2; 60 °; Montaje empotrado | 124.7021 | EUR
T0-7-SOND*/E | Interruptor especial; 7 polos; 20 A; Montaje empotrado | 172.7722 | EUR
T0-7-SOND*/EZ | Interruptor especial; 7 polos; 20 A; Montaje empotrado con fijación central | 176.7377 | EUR
T0-7-SOND*/IVS | Interruptor especial; 7 polos; 20 A; Montaje en armario de distribución | 196.9669 | EUR
T0-7-SOND*/Z | Interruptor especial; 7 polos; 20 A; Montaje fondo panel | 196.9669 | EUR
T0-8-8272/E | Interruptor de escalones; 15 polos; 20 A; Placa indicadora: 1-4; 45 °; Montaje empotrado | 120.2937 | EUR
T0-8-8272/EZ | Interruptor de escalones; 15 polos; 20 A; Placa indicadora: 1-4; 45 °; Montaje empotrado con fijación central | 134.0545 | EUR
T0-8-8283/E | Interruptor de escalones; 15 polos; 20 A; Placa indicadora: 0-5; 45 °; Montaje empotrado | 120.2937 | EUR
T0-8-8352/E | Interruptor seccionador ON-OFF; 16 polos; 20 A; 90 °; Montaje empotrado | 120.2937 | EUR
T0-8-8364/E | Interruptor Conmutador; 16 polos; 20 A; Placa indicadora: 1-0-2; 60 °; Montaje empotrado | 92.7721 | EUR
T0-8-8372/E | Interruptor Conmutador; 16 polos; 20 A; Placa indicadora: 1-2; 90 °; Montaje empotrado | 85.8505 | EUR
T0-8-8372/EZ | Interruptor Conmutador; 16 polos; 20 A; Placa indicadora: 1-2; 90 °; Montaje empotrado con fijación central | 110.0761 | EUR
T0-8-8372/IVS | Interruptor Conmutador; 16 polos; 20 A; Placa indicadora: 1-2; 90 °; Montaje en armario de distribución | 113.9386 | EUR
T0-8-8372/Z | Interruptor Conmutador; 16 polos; 20 A; Placa indicadora: 1-2; 90 °; Montaje fondo panel | 114.3094 | EUR
T0-8-8477/E | Interruptor de escalones; 16 polos; 20 A; Placa indicadora: 1-4; 45 °; Montaje empotrado | 92.7721 | EUR
T0-8-8477/EZ | Interruptor de escalones; 16 polos; 20 A; Placa indicadora: 1-4; 45 °; Montaje empotrado con fijación central | 134.0545 | EUR
T0-8-8477/IVS | Interruptor de escalones; 16 polos; 20 A; Placa indicadora: 1-4; 45 °; Montaje en armario de distribución | 127.2256 | EUR
T0-8-8484/E | Interruptor de escalones; 15 polos; 20 A; Placa indicadora: 1-3; 60 °; Montaje empotrado | 120.2937 | EUR
T0-8-8484/EZ | Interruptor de escalones; 15 polos; 20 A; Placa indicadora: 1-3; 60 °; Montaje empotrado con fijación central | 134.0545 | EUR
T0-8-8484/IVS | Interruptor de escalones; 15 polos; 20 A; Placa indicadora: 1-3; 60 °; Montaje en armario de distribución | 127.2256 | EUR
T0-8-8484/Z | Interruptor de escalones; 15 polos; 20 A; Placa indicadora: 1-3; 60 °; Montaje fondo panel | 127.2256 | EUR
T0-8-SOND*/E | Interruptor especial; 8 polos; 20 A; Montaje empotrado | 194.6185 | EUR
T0-8-SOND*/EZ | Interruptor especial; 8 polos; 20 A; Montaje empotrado con fijación central | 198.7488 | EUR
T0-8-SOND*/IVS | Interruptor especial; 8 polos; 20 A; Montaje en armario de distribución | 202.4156 | EUR
T0-8-SOND*/Z | Interruptor especial; 8 polos; 20 A; Montaje fondo panel | 202.4156 | EUR
T0-9-8365/E | Interruptor Conmutador; 18 polos; 20 A; Placa indicadora: 1-0-2; 60 °; Montaje empotrado | 139.3281 | EUR
T0-9-8492/E | Interruptor de escalones; 18 polos; 20 A; Placa indicadora: 0-3; 45 °; Montaje empotrado | 139.3281 | EUR
T0-9-SOND*/E | Interruptor especial; 9 polos; 20 A; Montaje empotrado | 215.5584 | EUR
T0-9-SOND*/EZ | Interruptor especial; 9 polos; 20 A; Montaje empotrado con fijación central | 240.5874 | EUR
T0-9-SOND*/IVS | Interruptor especial; 9 polos; 20 A; Montaje en armario de distribución | 242.9358 | EUR
T0-9-SOND*/Z | Interruptor especial; 9 polos; 20 A; Montaje fondo panel | 222.5212 | EUR
T2000/3-R185VT | Soporte emb., 3p 40x10 - 100x10 (185mm) | 41.3545 | EUR
T3-10-SOND*/E | Interruptor especial; 10 polos; 32 A; Montaje empotrado | 507.2956 | EUR
T3-10-SOND*/EZ | Interruptor especial; 10 polos; 32 A; Montaje empotrado con fijación central | 512.0542 | EUR
T3-10-SOND*/Z | Interruptor especial; 10 polos; 32 A; Montaje fondo panel | 514.4644 | EUR
T3-1-102/E | Interruptor seccionador ON-OFF; 2 polos; 32 A; 90 °; Montaje empotrado | 34.2784 | EUR
T3-1-102/EA/SVB | Interruptor General; 2 polos; 32 A; 90 °; Montaje empotrado; Maneta Roja/Amarilla; Bloqueable en posición 0 (OFF) | 49.0383 | EUR
T3-1-102/EA/SVB-SW | Interruptor General; 2 polos; 32 A; 90 °; Montaje empotrado; Maneta Negra; Bloqueable en posición 0 (OFF) | 49.3679 | EUR
T3-1-102/E-RT | Interruptor seccionador ON-OFF; 2 polos; 32 A; Maneta Roja/Amarilla; 90 °; Montaje empotrado | 55.7333 | EUR
T3-1-102/EZ | Interruptor seccionador ON-OFF; 2 polos; 32 A; 90 °; Montaje empotrado con fijación central | 36.8431 | EUR
T3-1-102/I2 | Interruptor seccionador ON-OFF; 2 polos; 32 A; 90 °; Montaje en caja | 64.5707 | EUR
T3-1-102/I2/SVB | Interruptor General; 2 polos; 32 A; 90 °; Montaje en caja; Maneta Roja/Amarilla; Bloqueable en posición 0 (OFF) | 59.0911 | EUR
T3-1-102/I2/SVB-SW | Interruptor General; 2 polos; 32 A; 90 °; Montaje en caja; Maneta Negra; Bloqueable en posición 0 (OFF) | 57.371 | EUR
T3-1-102/I2-RT | Interruptor seccionador ON-OFF; 2 polos; 32 A; Maneta Roja/Amarilla; 90 °; Montaje en caja | 64.5707 | EUR
T3-1-102/V/SVB | Interruptor General; 2 polos; 32 A; 90 °; Montaje fondo panel; Maneta Roja/Amarilla; Bloqueable en posición 0 (OFF) | 54.7445 | EUR
T3-1-102/V/SVB-SW | Interruptor General; 2 polos; 32 A; 90 °; Montaje fondo panel; Maneta Negra; Bloqueable en posición 0 (OFF) | 55.3316 | EUR
T3-1-102/Z | Interruptor seccionador ON-OFF; 2 polos; 32 A; 90 °; Montaje fondo panel | 39.9846 | EUR
T3-1-15341/E | Interruptor de marcha; 1 polo; 32 A; Placa indicadora: START<STOP; 45 °; Montaje empotrado | 59.0705 | EUR
T3-1-15431/EZ | Interruptor Conmutador; 2 polos; 32 A; Placa indicadora: Hand-0-AUTO; 45 °; Montaje empotrado con fijación central | 61.2232 | EUR
T3-1-15511/XZ | Interruptor pulsador ON-OFF; 2 polos; 32 A; Placa indicadora: 0-1<START; 90 °; Interruptor de repuesto para caja | 57.6388 | EUR
T3-11-SOND*/E | Interruptor especial; 11 polos; 32 A; Montaje empotrado | 552.5847 | EUR
T3-11-SOND*/EZ | Interruptor especial; 11 polos; 32 A; Montaje empotrado con fijación central | 557.3433 | EUR
T3-11-SOND*/Z | Interruptor especial; 11 polos; 32 A; Montaje fondo panel | 512.6516 | EUR
T3-1-8001/E | Interruptor selector de voltímetro; 1 polo; 20 A; Placa indicadora: 0-1-0-1; 90 °; Montaje fondo panel | 59.0705 | EUR
T3-1-8002/E | Interruptor selector de voltímetro; 2 polos; 32 A; Placa indicadora: 0-1-0-1; 90 °; Montaje fondo panel | 56.8045 | EUR
T3-1-8200/E | Interruptor seccionador ON-OFF; 1 polo; 32 A; 90 °; Montaje empotrado | 30.9206 | EUR
T3-1-8200/EA/SVB | Interruptor General; 1 polo; 32 A; 90 °; Montaje empotrado; Maneta Roja/Amarilla; Bloqueable en posición 0 (OFF) | 45.6908 | EUR
T3-1-8200/EA/SVB-SW | Interruptor General; 1 polo; 32 A; 90 °; Montaje empotrado; Maneta Negra; Bloqueable en posición 0 (OFF) | 57.1238 | EUR
T3-1-8200/E-RT | Interruptor seccionador ON-OFF; 1 polo; 32 A; Maneta Roja/Amarilla; 90 °; Montaje empotrado | 52.6227 | EUR
T3-1-8200/EZ | Interruptor seccionador ON-OFF; 1 polo; 32 A; 90 °; Montaje empotrado con fijación central | 50.5833 | EUR
T3-1-8200/I2 | Interruptor seccionador ON-OFF; 1 polo; 32 A; 90 °; Montaje en caja | 48.6675 | EUR
T3-1-8200/I2/SVB | Interruptor General; 1 polo; 32 A; 90 °; Montaje en caja; Maneta Roja/Amarilla; Bloqueable en posición 0 (OFF) | 55.3316 | EUR
T3-1-8200/I2/SVB-SW | Interruptor General; 1 polo; 32 A; 90 °; Montaje en caja; Maneta Negra; Bloqueable en posición 0 (OFF) | 96.0166 | EUR
T3-1-8200/V/SVB | Interruptor General; 1 polo; 32 A; 90 °; fondo panel; Maneta Roja/Amarilla; Bloqueable en posición 0 (OFF) | 80.6284 | EUR
T3-1-8200/V/SVB-SW | Interruptor General; 1 polo; 32 A; 90 °; fondo panel; Maneta Negra; Bloqueable en posición 0 (OFF) | 79.4748 | EUR
T3-1-8200/XZ | Interruptor seccionador ON-OFF; 1 polo; 32 A; 90 °; Interruptor de repuesto para caja | 51.7266 | EUR
T3-1-8200/Z | Interruptor seccionador ON-OFF; 1 polo; 32 A; 90 °; Montaje fondo panel | 45.6393 | EUR
T3-1-8210/E | Interruptor Conmutador; 2 polos; 32 A; Placa indicadora: 1-0-2; 60 °; Montaje empotrado | 34.4947 | EUR
T3-1-8210/EZ | Interruptor Conmutador; 2 polos; 32 A; Placa indicadora: 1-0-2; 60 °; Montaje empotrado con fijación central | 37.5332 | EUR
T3-1-8210/I2 | Interruptor Conmutador; 2 polos; 32 A; Placa indicadora: 1-0-2; 60 °; Montaje en caja | 64.8591 | EUR
T3-1-8210/XZ | Interruptor Conmutador; 2 polos; 32 A; Placa indicadora: 1-0-2; 60 °; Interruptor de repuesto para caja | 57.6388 | EUR
T3-1-8210/Z | Interruptor Conmutador; 2 polos; 32 A; Placa indicadora: 1-0-2; 60 °; Montaje fondo panel | 40.1082 | EUR
T3-1-8214/E | Interruptor Conmutador; 2 polos; 32 A; Placa indicadora: 2>0<1; 45 °; Montaje empotrado | 59.0705 | EUR
T3-1-8220/E | Interruptor Conmutador; 2 polos; 32 A; Placa indicadora: 1-2; 90 °; Montaje empotrado | 37.8319 | EUR
T3-1-8220/I2 | Interruptor Conmutador; 2 polos; 32 A; Placa indicadora: 1-2; 90 °; Montaje en caja | 69.0409 | EUR
T3-1-91/E | Interruptor de escalones para calefacción; 2 polos; 32 A; Placa indicadora: 0-2; 60 °; Montaje empotrado | 33.9179 | EUR
T3-1-SOND*/E | Interruptor especial; 1 polo; 32 A; Montaje empotrado | 90.5473 | EUR
T3-1-SOND*/EA/SVB | Interruptor especial; 1 polo; 32 A; Montaje empotrado; Maneta Roja/Amarilla; Bloqueable en posición 0 (OFF) | 126.2265 | EUR
T3-1-SOND*/EA/SVB-SW | Interruptor especial; 1 polo; 32 A; Montaje empotrado; Maneta Negra; Bloqueable en posición 0 (OFF) | 126.2265 | EUR
T3-1-SOND*/EZ | Interruptor Especial; 1 polo; 32 A; Montaje empotrado con fijación central | 103.8755 | EUR
T3-1-SOND*/I2 | Interruptor Especial; 1 polo; 32 A; Montaje en caja | 123.9399 | EUR
T3-1-SOND*/I2/SVB | Interruptor Especial; 1 polo; 32 A; Montaje en caja; Maneta Roja/Amarilla; Bloqueable en posición 0 (OFF) | 149.3294 | EUR
T3-1-SOND*/I2/SVB-SW | Interruptor Especial; 1 polo; 32 A; Montaje en caja; Maneta Negra; Bloqueable en posición 0 (OFF) | 149.3294 | EUR
T3-1-SOND*/V/SVB | Interruptor Especial; 1 polo; 32 A; Montaje fondo panel; Maneta Roja/Amarilla; Bloqueable en posición 0 (OFF) | 130.7276 | EUR
T3-1-SOND*/V/SVB-SW | Interruptor Especial; 1 polo; 32 A; Montaje fondo panel; Maneta Negra; Bloqueable en posición 0 (OFF) | 130.7276 | EUR
T3-1-SOND*/Z | Interruptor Especial; 1 polo; 32 A; Montaje fondo panel | 107.8616 | EUR
T3-2-1/E | Interruptor seccionador ON-OFF; 3 polos; 32 A; 90 °; Montaje empotrado | 72.6459 | EUR
T3-2-1/EA/SVB | Interruptor General; 3 polos; 32 A; 90 °; Montaje empotrado; Maneta Roja/Amarilla; Bloqueable en posición 0 (OFF) | 97.6852 | EUR
T3-2-1/I2/SVB | Interruptor General; 3 polos; 32 A; 90 °; Montaje en caja; Maneta Roja/Amarilla; Bloqueable en posición 0 (OFF) | 125.9587 | EUR
T3-2-1/V/SVB | Interruptor General; 3 polos; 32 A; 90 °; Montaje fondo panel; Maneta Roja/Amarilla; Bloqueable en posición 0 (OFF) | 104.545 | EUR
T3-2-1/XZ | Interruptor seccionador ON-OFF; 3 polos; 32 A; Maneta Negra; 90 °; Bloqueable en posición 0 (OFF); Interruptor de repuesto para caja | 71.2348 | EUR
T3-2-15403/E | Interruptor seccionador ON-OFF; 3 polos; 32 A; Placa indicadora: 0-1; 45 °; Montaje empotrado | 83.0901 | EUR
T3-2-15403/EZ | Interruptor seccionador ON-OFF; 3 polos; 32 A; Placa indicadora: 0-1; 45 °; Montaje empotrado con fijación central | 85.5106 | EUR
T3-2-15414/EZ | Interruptor seccionador ON-OFF; 3 polos; 32 A; Placa indicadora: STOP-START; 45 °; Montaje empotrado | 85.5106 | EUR
T3-2-15435/I2 | Interruptor Conmutador; 4 polos; Con retorno desde Hand; 32 A; Placa indicadora: Hand>0-AUTO; 45 °; Montaje en caja | 115.0407 | EUR
T3-2-15442/E | Interruptor Conmutador; 4 polos; 32 A; Placa indicadora: 1-2; 90 °; Montaje empotrado | 83.0901 | EUR
T3-2-15542/E | Interruptor Conmutador; 4 polos; 32 A; Placa indicadora: USV-NETZ; 90 °; Montaje empotrado | 83.0901 | EUR
T3-2-15542/EZ | Interruptor Conmutador; 4 polos; 32 A; Placa indicadora: USV-NETZ; 90 °; Montaje empotrado con fijación central | 85.5106 | EUR
T3-2-15679/EA/SVB | Interruptor General; 3 polos + 1 NO; 32 A; 90 °; Montaje empotrado; Maneta Roja/Amarilla; Bloqueable en posición 0 (OFF) | 68.3096 | EUR
T3-2-15679/I2/SVB | Interruptor General; 3 polos + 1 NO; 32 A; 90 °; Montaje en caja; Maneta Roja/Amarilla; Bloqueable en posición 0 (OFF) | 72.6356 | EUR
T3-2-15679/I2/SVB-SW | Interruptor General; 3 polos + 1 NO; 32 A; 90 °; Montaje en caja; Maneta Negra; Bloqueable en posición 0 (OFF) | 72.4605 | EUR
T3-2-15907/I2 | Interruptor Conmutador; 4 polos; 32 A; Placa indicadora: AUTO-0-Hand<START; 45 °; Montaje en caja | 115.0407 | EUR
T3-2-8211/E | Interruptor Conmutador; 4 polos; 32 A; Placa indicadora: 1-0-2; 60 °; Montaje empotrado | 47.9362 | EUR
T3-2-8211/EZ | Interruptor Conmutador; 4 polos; 32 A; Placa indicadora: 1-0-2; 60 °; Montaje empotrado con fijación central | 47.2667 | EUR
T3-2-8211/I2 | Interruptor Conmutador; 4 polos; 32 A; Placa indicadora: 1-0-2; 60 °; Montaje en caja | 66.2805 | EUR
T3-2-8211/XZ | Interruptor Conmutador; 4 polos; 32 A; Placa indicadora: 1-0-2; 60 °; Interruptor de repuesto para caja | 81.679 | EUR
T3-2-8211/Z | Interruptor Conmutador; 4 polos; 32 A; Placa indicadora: 1-0-2; 60 °; Montaje fondo panel | 50.2125 | EUR
T3-2-8215/E | Interruptor Conmutador; 4 polos; 32 A; Placa indicadora: 2>0<1; 45 °; Montaje empotrado | 83.0901 | EUR
T3-2-8215/I2 | Interruptor Conmutador; 4 polos; 32 A; Placa indicadora: 2>0<1; 45 °; Montaje en caja | 83.4094 | EUR
T3-2-8221/E | Interruptor Conmutador; 4 polos; 32 A; Placa indicadora: 1-2; 90 °; Montaje empotrado | 48.0701 | EUR
T3-2-8221/EZ | Interruptor Conmutador; 4 polos; 32 A; Placa indicadora: 1-2; 90 °; Montaje empotrado con fijación central | 51.4588 | EUR
T3-2-8221/I2 | Interruptor Conmutador; 4 polos; 32 A; Placa indicadora: 1-2; 90 °; Montaje en caja | 81.8232 | EUR
T3-2-8221/Z | Interruptor Conmutador; 4 polos; 32 A; Placa indicadora: 1-2; 90 °; Montaje fondo panel | 64.9415 | EUR
T3-2-8230/E | Interruptor de escalones; 3 polos; 32 A; Placa indicadora: 1-3; 45 °; Montaje empotrado | 83.0901 | EUR
T3-2-8231/E | Interruptor de escalones; 4 polos; 32 A; Placa indicadora: 1-4; 45 °; Montaje empotrado | 83.0901 | EUR
T3-2-8231/EZ | Interruptor de escalones; 4 polos; 32 A; Placa indicadora: 1-4; 45 °; Montaje empotrado con fijación central | 85.5106 | EUR
T3-2-8311/E | Interruptor de escalones; 3 polos; 32 A; Placa indicadora: 0-3; 45 °; Montaje empotrado | 83.0901 | EUR
T3-2-8324/E | Interruptor seccionador ON-OFF; 4 polos; 32 A; 90 °; Montaje empotrado | 83.0901 | EUR
T3-2-8324/EA/SVB | Interruptor General; 4 polos; 32 A; 90 °; Montaje empotrado; Maneta Roja/Amarilla; Bloqueable en posición 0 (OFF) | 68.3096 | EUR
T3-2-8324/EA/SVB-SW | Interruptor General; 4 polos; 32 A; 90 °; Montaje empotrado; Maneta Negra; Bloqueable en posición 0 (OFF) | 68.3096 | EUR
T3-2-8324/I2/SVB | Interruptor General; 4 polos; 32 A; 90 °; Montaje en caja; Maneta Roja/Amarilla; Bloqueable en posición 0 (OFF) | 126.2265 | EUR
T3-2-8324/V/SVB-SW | Interruptor General; 4 polos; 32 A; 90 °; Montaje fondo panel; Maneta Negra; Bloqueable en posición 0 (OFF) | 72.8519 | EUR
T3-2-8400/E | Interruptor Inversor; 4 polos; 32 A; Placa indicadora: 1-0-2; 45 °; Montaje Empotrado | 50.6451 | EUR
T3-2-8400/EZ | Interruptor Inversor; 4 polos; 32 A; Placa indicadora: 1-0-2; 45 °; Montaje empotrado con fijación central | 66.0642 | EUR
T3-2-8400/I2 | Interruptor inversor; 4 polos; 32 A; Placa indicadora: 1-0-2; 45 °; Montaje en caja | 68.1345 | EUR
T3-2-8400/Z | Interruptor Inversor; 4 polos; 32 A; Placa indicadora: 1-0-2; 45 °; Montaje fondo panel | 70.452 | EUR
T3-2-8515/EZ | Interruptor de control universal; 4 polos; 32 A; Placa indicadora: AUSL>Aus<EIN; 45 °; Montaje empotrado con fijación central | 85.5106 | EUR
T3-2-SOND*/E | Interruptor Especial; 2 polos; 32 A; Montaje empotrado | 128.9045 | EUR
T3-2-SOND*/EA/SVB | Interruptor Especial; 2 polos; 32 A; Montaje empotrado; Maneta Roja/Amarilla; Bloqueable en posición 0 (OFF) | 167.6737 | EUR
T3-2-SOND*/EA/SVB-SW | Interruptor Especial; 2 polos; 32 A; Montaje empotrado; Maneta Negra; Bloqueable en posición 0 (OFF) | 167.6737 | EUR
T3-2-SOND*/EZ | Interruptor Especial; 2 polos; 32 A; Montaje empotrado con fijación central | 134.1678 | EUR
T3-2-SOND*/I2 | Interruptor Especial; 2 polos; 32 A; Montaje en caja | 161.2259 | EUR
T3-2-SOND*/I2/SVB | Interruptor Especial; 2 polos; 32 A; Montaje en caja; Maneta Roja/Amarilla; Bloqueable en posición 0 (OFF) | 175.6047 | EUR
T3-2-SOND*/I2/SVB-SW | Interruptor Especial; 2 polos; 32 A; Montaje en caja; Maneta Negra; Bloqueable en posición 0 (OFF) | 175.6047 | EUR
T3-2-SOND*/V/SVB | Interruptor Especial; 2 polos; 32 A; Montaje fondo panel; Maneta Roja/Amarilla; Bloqueable en posición 0 (OFF) | 171.6804 | EUR
T3-2-SOND*/V/SVB-SW | Interruptor Especial; 2 polos; 32 A; Montaje fondo panel; Maneta Negra; Bloqueable en posición 0 (OFF) | 171.6804 | EUR
T3-2-SOND*/Z | Interruptor Especial; 2 polos; 32 A; Montaje fondo panel | 150.4933 | EUR
T3-3-123/E | Interruptor inversor; 6 polos; 32 A; Placa indicadora: 2-0-1; 90 °; Montaje empotrado | 101.5168 | EUR
T3-3-15098/E | Interruptor Conmutador; 6 polos; 32 A; Placa indicadora: 1-0-2; 45 °; Montaje empotrado | 117.8835 | EUR
T3-3-15423/E | Interruptor Conmutador; 6 polos; 32 A; Placa indicadora: 2-0-1; 45 °; Montaje empotrado | 107.4496 | EUR
T3-3-15423/EZ | Interruptor Conmutador; 6 polos; 32 A; Placa indicadora: 2-0-1; 45 °; Montaje empotrado con fijación central | 109.7774 | EUR
T3-3-15680/EA/SVB | Interruptor General; 3 polos + N + 1 NO + 1 NC; 32 A; 90 °; Montaje empotrado; Maneta Roja/Amarilla; Bloqueable en posición 0 (OFF) | 132.2314 | EUR
T3-3-15680/EA/SVB-SW | Interruptor General; 3 polos + N + 1 NO + 1 NC; 32 A; 90 °; Montaje empotrado; Maneta Negra; Bloqueable en posición 0 (OFF) | 85.9432 | EUR
T3-3-15680/I2/SVB | Interruptor General; 3 polos + N + 1 NO + 1 NC; 32 A; 90 °; Montaje en caja; Maneta Roja/Amarilla; Bloqueable en posición 0 (OFF) | 91.5567 | EUR
T3-3-15680/I2/SVB-SW | Interruptor General; 3 polos + N + 1 NO + 1 NC; 32 A; 90 °; Montaje en caja; Maneta Negra; Bloqueable en posición 0 (OFF) | 154.8296 | EUR
T3-3-15680/V/SVB | Interruptor General; 3 polos + N + 1 NO + 1 NC; 32 A; 90 °; fondo panel; Maneta Roja/Amarilla; Bloqueable en posición 0 (OFF) | 89.5997 | EUR
T3-3-15680/V/SVB-SW | Interruptor General; 3 polos + N + 1 NO + 1 NC; 32 A; 90 °; fondo panel; Maneta Negra; Bloqueable en posición 0 (OFF) | 139.3281 | EUR
T3-3-15680/XZ | Interruptor seccionador ON-OFF; 3 polos + N + 1 NO + 1 NC; 32 A; 90 °; Interruptor de repuesto para caja | 106.2033 | EUR
T3-3-15680/Z | Interruptor seccionador ON-OFF; 3 polos + N + 1 NO + 1 NC; 32 A; 90 °; Montaje fondo panel | 114.5566 | EUR
T3-3-15681/EA/SVB | Interruptor General; 3 polos + N + 1 NO + 1 NC; 32 A; 90 °; Montaje empotrado; Maneta Roja/Amarilla; Bloqueable en posición 0 (OFF) | 132.2314 | EUR
T3-3-15681/I2/SVB | Interruptor General; 3 polos + N + 1 NO + 1 NC; 32 A; 90 °; Montaje en caja; Maneta Roja/Amarilla; Bloqueable en posición 0 (OFF) | 154.8296 | EUR
T3-3-15681/I2/SVB-SW | Interruptor General; 3 polos + N + 1 NO + 1 NC; 32 A; 90 °; Montaje en caja; Maneta Negra; Bloqueable en posición 0 (OFF) | 154.8296 | EUR
T3-3-15683/E | Interruptor seccionador ON-OFF; 3 polos + 2 NO + 1 NC; 32 A; 90 °; Montaje Empotrado | 107.4496 | EUR
T3-3-15683/EA/SVB | Interruptor General; 3 polos + 2 NO + 1 NC; 32 A; 90 °; Montaje empotrado; Maneta Roja/Amarilla; Bloqueable en posición 0 (OFF) | 132.2314 | EUR
T3-3-15683/EA/SVB-SW | Interruptor General; 3 polos + 2 NO + 1 NC; 32 A; 90 °; Montaje empotrado; Maneta Negra; Bloqueable en posición 0 (OFF) | 132.2314 | EUR
T3-3-15683/I2 | Interruptor seccionador ON-OFF; 3 polos + 2 NO + 1 NC; 32 A; 90 °; Montaje en caja | 100.013 | EUR
T3-3-15683/I2/SVB | Interruptor General; 3 polos + 2 NO + 1 NC; 32 A; 90 °; Montaje en caja; Maneta Roja/Amarilla; Bloqueable en posición 0 (OFF) | 154.8296 | EUR
T3-3-15683/I2/SVB-SW | Interruptor General; 3 polos + 2 NO + 1 NC; 32 A; 90 °; Montaje en caja; Maneta Negra; Bloqueable en posición 0 (OFF) | 118.6354 | EUR
T3-3-15683/V/SVB | Interruptor General; 3 polos + 2 NO + 1 NC; 32 A; 90 °; fondo panel; Maneta Roja/Amarilla; Bloqueable en posición 0 (OFF) | 139.3281 | EUR
T3-3-2/E | Interruptor inversor; 5 polos; 32 A; Placa indicadora: 2-0-1; 45 °; Montaje empotrado | 92.0099 | EUR
T3-3-7/E | Interruptor Multi-velocidad; 6 polos; 32 A; 2 velocidades; 2 devanados separados; Placa indicadora: 2-0-1; 60 °; Montaje empotrado | 117.8835 | EUR
T3-3-8007/E | Interruptor selector de voltímetro; 6 polos; 32 A; 3 x Fase-Fase; 3 x Fase-Neutro; Placa indicadora: Fase/Fase-0-Fase/Neutro; 45 °; Montaje empotrado | 107.4496 | EUR
T3-3-8007/EZ | Interruptor selector de voltímetro; 6 polos; 32 A; 3 x Fase-Fase; 3 x Fase-Neutro; Placa indicadora: Fase/Fase-0-Fase/Neutro; 45 °; Montaje empotrado con fijación central | 109.7774 | EUR
T3-3-8212/E | Interruptor Conmutador; 6 polos; 32 A; Placa indicadora: 1-0-2; 60 °; Montaje empotrado | 61.8412 | EUR
T3-3-8212/EZ | Interruptor Conmutador; 6 polos; 32 A; Placa indicadora: 1-0-2; 60 °; Montaje empotrado con fijación central | 63.1802 | EUR
T3-3-8212/I2 | Interruptor Conmutador; 6 polos; 32 A; Placa indicadora: 1-0-2; 60 °; Montaje en caja | 82.6369 | EUR
T3-3-8212/XZ | Interruptor Conmutador; 6 polos; 32 A; Placa indicadora: 1-0-2; 60 °; Interruptor de repuesto para caja | 59.637 | EUR
T3-3-8212/Z | Interruptor Conmutador; 6 polos; 32 A; Placa indicadora: 1-0-2; 60 °; Montaje fondo panel | 74.984 | EUR
T3-3-8216/E | Interruptor Conmutador; 6 polos; 32 A; Placa indicadora: 2>0<1; 45 °; Montaje empotrado | 77.2191 | EUR
T3-3-8216/I2 | Interruptor Conmutador; 6 polos; 32 A; Placa indicadora: 2>0<1; 45 °; Montaje en caja | 100.013 | EUR
T3-3-8222/E | Interruptor Conmutador; 6 polos; 32 A; Placa indicadora: 1-2; 90 °; Montaje empotrado | 59.0499 | EUR
T3-3-8222/EZ | Interruptor Conmutador; 6 polos; 32 A; Placa indicadora: 1-2; 90 °; Montaje empotrado con fijación central | 61.1717 | EUR
T3-3-8222/I2 | Interruptor Conmutador; 6 polos; 32 A; Placa indicadora: 1-2; 90 °; Montaje en caja | 96.5934 | EUR
T3-3-8222/XZ | Interruptor Conmutador; 6 polos; 32 A; Placa indicadora: 1-2; 90 °; Interruptor de repuesto para caja | 106.2033 | EUR
T3-3-8222/Z | Interruptor Conmutador; 6 polos; 32 A; Placa indicadora: 1-2; 90 °; Montaje fondo panel | 64.6428 | EUR
T3-3-8228/E | Interruptor Inversor; 5 polos; 32 A; Placa indicadora: 1>0<2; 45 °; Con Montaje Empotrado | 59.0499 | EUR
T3-3-8228/EZ | Interruptor Inversor; 5 polos; 32 A; Placa indicadora: 1>0<2; 45 °; Con Montaje empotrado con fijación central | 76.5496 | EUR
T3-3-8228/I2 | Interruptor inversor; 5 polos; 32 A; Placa indicadora: 1>0<2; 45 °; Montaje en caja | 90.331 | EUR
T3-3-8228/Z | Interruptor Inversor; 5 polos; 32 A; Placa indicadora: 1>0<2; 45 °; Con Montaje fondo panel | 65.3535 | EUR
T3-3-8243/E | Interruptor de escalones; 5 polos; 32 A; Placa indicadora: 0-5; 45 °; Montaje empotrado | 107.4496 | EUR
T3-3-8244/E | Interruptor de escalones; 6 polos; 32 A; Placa indicadora: 0-6; 45 °; Montaje empotrado | 107.4496 | EUR
T3-3-8244/EZ | Interruptor de escalones; 6 polos; 32 A; Placa indicadora: 0-6; 45 °; Montaje empotrado con fijación central | 109.7774 | EUR
T3-3-8261/I2 | Interruptor de escalones; 6 polos; 32 A; Placa indicadora: 0-3; 45 °; Montaje en caja | 143.6541 | EUR
T3-3-8314/E | Interruptor de escalones; 6 polos; 32 A; Placa indicadora: 0-2; 45 °; Montaje empotrado | 107.4496 | EUR
T3-3-8314/EZ | Interruptor de escalones; 6 polos; 32 A; Placa indicadora: 0-2; 45 °; Montaje empotrado con fijación central | 109.7774 | EUR
T3-3-8341/E | Interruptor seccionador ON-OFF; 5-polos; 32 A; 90 °; Montaje empotrado | 107.4496 | EUR
T3-3-8341/XZ | Interruptor seccionador ON-OFF; 5-polos; 32 A; 90 °; Interruptor de repuesto para caja | 106.2033 | EUR
T3-3-8342/E | Interruptor seccionador ON-OFF; 6 polos; 32 A; 90 °; Montaje Empotrado | 68.2684 | EUR
T3-3-8342/EA/SVB | Interruptor General; 6 polos; 32 A; 90 °; Montaje empotrado; Maneta Roja/Amarilla; Bloqueable en posición 0 (OFF) | 83.0489 | EUR
T3-3-8342/EA/SVB-SW | Interruptor General; 6 polos; 32 A; 90 °; Montaje empotrado; Maneta Negra; Bloqueable en posición 0 (OFF) | 103.8137 | EUR
T3-3-8342/I2 | Interruptor seccionador ON-OFF; 6 polos; 32 A; 90 °; Montaje en caja | 87.6015 | EUR
T3-3-8342/I2/SVB | Interruptor General; 6 polos; 32 A; 90 °; Montaje en caja; Maneta Roja/Amarilla; Bloqueable en posición 0 (OFF) | 92.0305 | EUR
T3-3-8342/I2/SVB-SW | Interruptor General; 6 polos; 32 A; 90 °; Montaje en caja; Maneta Negra; Bloqueable en posición 0 (OFF) | 93.1635 | EUR
T3-3-8342/V/SVB | Interruptor General; 6 polos; 32 A; 90 °; fondo panel; Maneta Roja/Amarilla; Bloqueable en posición 0 (OFF) | 110.8074 | EUR
T3-3-8342/V/SVB-SW | Interruptor General; 6 polos; 32 A; 90 °; fondo panel; Maneta Negra; Bloqueable en posición 0 (OFF) | 110.8074 | EUR
T3-3-8342/XZ | Interruptor seccionador ON-OFF; 6 polos; 32 A; 90 °; Interruptor de repuesto para caja | 106.2033 | EUR
T3-3-8342/Z | Interruptor seccionador ON-OFF; 6 polos; 32 A; 90 °; Montaje fondo panel | 74.469 | EUR
T3-3-8401/E | Interruptor Inversor; 5 polos; 32 A; Placa indicadora: 1-0-2; 45 °; Montaje Empotrado | 61.8412 | EUR
T3-3-8401/EZ | Interruptor Inversor; 5 polos; 32 A; Placa indicadora: 1-0-2; 45 °; Montaje empotrado con fijación central | 67.053 | EUR
T3-3-8401/I2 | Interruptor inversor; 5 polos; 32 A; Placa indicadora: 1-0-2; 60 °; Montaje en caja | 82.6369 | EUR
T3-3-8401/XZ | Interruptor inversor; 5 polos; 32 A; Placa indicadora: 1-0-2; 60 °; Interruptor de repuesto para caja | 106.2033 | EUR
T3-3-8401/Z | Interruptor Inversor; 5 polos; 32 A; Placa indicadora: 1-0-2; 45 °; Montaje fondo panel | 65.8273 | EUR
T3-3-8451/E | Interruptor Conmutador; 6 polos; 32 A; Placa indicadora: 0-1-2; 60 °; Montaje empotrado | 59.5546 | EUR
T3-3-8451/EZ | Interruptor Conmutador; 6 polos; 32 A; Placa indicadora: 0-1-2; 60 °; Montaje empotrado con fijación central | 62.5725 | EUR
T3-3-8451/I2 | Interruptor Conmutador; 6 polos; 32 A; Placa indicadora: 0-1-2; 60 °; Montaje en caja | 97.2629 | EUR
T3-3-8451/Z | Interruptor Conmutador; 6 polos; 32 A; Placa indicadora: 0-1-2; 60 °; Montaje fondo panel | 81.4524 | EUR
T3-3-8901/E | Interruptor seccionador ON-OFF; 3 polos + N + 1 NO + 1 NC; 32 A; 90 °; Montaje empotrado | 107.4496 | EUR
T3-3-8901/EA/SVB | Interruptor General; 3 polos + N + 1 NO + 1 NC; 63 A; 90 °; Montaje empotrado; Maneta Roja/Amarilla; Bloqueable en posición 0 (OFF) | 132.2314 | EUR
T3-3-8901/EA/SVB-SW | Interruptor General; 3 polos + N + 1 NO + 1 NC; 32 A; 90 °; Montaje empotrado; Maneta Negra; Bloqueable en posición 0 (OFF) | 132.2314 | EUR
T3-3-8901/EZ | Interruptor seccionador ON-OFF; 3 polos + N + 1 NO + 1 NC; 32 A; 90 °; Montaje empotrado con fijación central | 109.7774 | EUR
T3-3-8901/I2 | Interruptor seccionador ON-OFF; 3 polos + N + 1 NO + 1 NC; 32 A; 90 °; Montaje en caja | 166.0154 | EUR
T3-3-8901/I2/SVB | Interruptor General; 3 polos + N + 1 NO + 1 NC; 32 A; 90 °; Montaje en caja; Maneta Roja/Amarilla; Bloqueable en posición 0 (OFF) | 154.8296 | EUR
T3-3-8901/I2/SVB-SW | Interruptor General; 3 polos + N + 1 NO + 1 NC; 32 A; 90 °; Montaje en caja; Maneta Negra; Bloqueable en posición 0 (OFF) | 154.8296 | EUR
T3-3-8901/Z | Interruptor seccionador ON-OFF; 3 polos + N + 1 NO + 1 NC; 32 A; 90 °; Montaje fondo panel | 114.5566 | EUR
T3-3-SOND*/E | Interruptor Especial; 3 polos; 32 A; Montaje empotrado | 166.6437 | EUR
T3-3-SOND*/EA/SVB | Interruptor Especial; 3 polos; 32 A; Montaje empotrado; Maneta Roja/Amarilla; Bloqueable en posición 0 (OFF) | 211.2324 | EUR
T3-3-SOND*/EA/SVB-SW | Interruptor Especial; 3 polos; 32 A; Montaje empotrado; Maneta Negra; Bloqueable en posición 0 (OFF) | 193.4855 | EUR
T3-3-SOND*/EZ | Interruptor Especial; 3 polos; 32 A; Montaje empotrado con fijación central | 172.7722 | EUR
T3-3-SOND*/I2 | Interruptor Especial; 3 polos; 32 A; Montaje en caja | 201.1178 | EUR
T3-3-SOND*/I2/SVB | Interruptor Especial; 3 polos; 32 A; Montaje en caja; Maneta Roja/Amarilla; Bloqueable en posición 0 (OFF) | 232.4092 | EUR
T3-3-SOND*/I2/SVB-SW | Interruptor Especial; 3 polos; 32 A; Montaje en caja; Maneta Negra; Bloqueable en posición 0 (OFF) | 232.4092 | EUR
T3-3-SOND*/V/SVB | Interruptor Especial; 3 polos; 32 A; Montaje fondo panel; Maneta Roja/Amarilla; Bloqueable en posición 0 (OFF) | 215.5687 | EUR
T3-3-SOND*/V/SVB-SW | Interruptor Especial; 3 polos; 32 A; Montaje fondo panel; Maneta Negra; Bloqueable en posición 0 (OFF) | 215.5687 | EUR
T3-3-SOND*/Z | Interruptor Especial; 3 polos; 32 A; Montaje fondo panel | 129.5225 | EUR
T3-4-15107/I2 | Interruptor Multi-velocidad; 8 polos; 32 A; 2 velocidades; Placa indicadora: 0-Y-YY; 60 °; Montaje en caja | 166.0463 | EUR
T3-4-15164/I2/SVB | Interruptor General; 6 polos + N + 1 NO + 1 NC; 32 A; 90 °; Montaje en caja; Maneta Roja/Amarilla; Bloqueable en posición 0 (OFF) | 102.0421 | EUR
T3-4-15682/E | Interruptor seccionador ON-OFF; 6 polos + 1 NO + 1 NC; 32 A; 90 °; Montaje Empotrado | 75.7977 | EUR
T3-4-15682/EA/SVB | Interruptor General; 6 polos + 1 NO + 1 NC; 32 A; 90 °; Montaje empotrado; Maneta Roja/Amarilla; Bloqueable en posición 0 (OFF) | 87.6015 | EUR
T3-4-15682/EA/SVB-SW | Interruptor General; 6 polos + 1 NO + 1 NC; 32 A; 90 °; Montaje empotrado; Maneta Negra; Bloqueable en posición 0 (OFF) | 86.3346 | EUR
T3-4-15682/I2 | Interruptor seccionador ON-OFF; 6 polos + 1 NO + 1 NC; 32 A; 90 °; Montaje en caja | 108.1294 | EUR
T3-4-15682/I2/SVB | Interruptor General; 6 polos + 1 NO + 1 NC; 32 A; 90 °; Montaje en caja; Maneta Roja/Amarilla; Bloqueable en posición 0 (OFF) | 102.0421 | EUR
T3-4-15682/I2/SVB-SW | Interruptor General; 6 polos + 1 NO + 1 NC; 32 A; 90 °; Montaje en caja; Maneta Negra; Bloqueable en posición 0 (OFF) | 107.9337 | EUR
T3-4-15682/ST/SVB | Interruptor General; 6 polos + 1 NO + 1 NC; 32 A; 90 °; Montaje en caja; Maneta Roja/Amarilla; Bloqueable en posición 0 (OFF) inoxidable | 316.7662 | EUR
T3-4-15682/V/SVB | Interruptor General; 6 polos + 1 NO + 1 NC; 32 A; 90 °; fondo panel; Maneta Roja/Amarilla; Bloqueable en posición 0 (OFF) | 91.9172 | EUR
T3-4-15682/V/SVB-SW | Interruptor General; 6 polos + 1 NO + 1 NC; 32 A; 90 °; fondo panel; Maneta Negra; Bloqueable en posición 0 (OFF) | 114.9068 | EUR
T3-4-15682/XZ | Interruptor seccionador ON-OFF; 6 polos + 1 NO + 1 NC; 32 A; 90 °; Interruptor de repuesto para caja | 130.7276 | EUR
T3-4-15682/Z | Interruptor seccionador ON-OFF; 6 polos + 1 NO + 1 NC; 32 A; 90 °; Montaje fondo panel | 79.825 | EUR
T3-4-8213/E | Interruptor Conmutador; 8 polos; 32 A; Placa indicadora: 1-0-2; 60 °; Montaje empotrado | 75.7977 | EUR
T3-4-8213/EZ | Interruptor Conmutador; 8 polos; 32 A; Placa indicadora: 1-0-2; 60 °; Montaje empotrado con fijación central | 77.4457 | EUR
T3-4-8213/I2 | Interruptor Conmutador; 8 polos; 32 A; Placa indicadora: 1-0-2; 60 °; Montaje en caja | 95.4913 | EUR
T3-4-8213/XZ | Interruptor Conmutador; 8 polos; 32 A; Placa indicadora: 1-0-2; 60 °; Interruptor de repuesto para caja | 75.2621 | EUR
T3-4-8213/Z | Interruptor Conmutador; 8 polos; 32 A; Placa indicadora: 1-0-2; 60 °; Montaje fondo panel | 79.7838 | EUR
T3-4-8223/E | Interruptor Conmutador; 8 polos; 32 A; Placa indicadora: 1-2; 90 °; Montaje empotrado | 75.7977 | EUR
T3-4-8223/I2 | Interruptor Conmutador; 8 polos; 32 A; Placa indicadora: 1-2; 90 °; Montaje en caja | 95.4913 | EUR
T3-4-8223/XZ | Interruptor Conmutador; 8 polos; 32 A; Placa indicadora: 1-2; 90 °; Interruptor de repuesto para caja | 130.7276 | EUR
T3-4-8223/Z | Interruptor Conmutador; 8 polos; 32 A; Placa indicadora: 1-2; 90 °; Montaje fondo panel | 94.2759 | EUR
T3-4-8235/E | Interruptor de escalones; 8 polos; 32 A; Placa indicadora: 1-8; 45 °; Montaje empotrado | 131.7164 | EUR
T3-4-8294/E | Interruptor Conmutador; 8 polos; 32 A; Placa indicadora: 1-0-2; 90 °; Montaje empotrado | 83.4197 | EUR
T3-4-8294/I2 | Interruptor Conmutador; 8 polos; 32 A; Placa indicadora: 1-0-2; 90 °; Montaje en caja | 108.1294 | EUR
T3-4-8294/Z | Interruptor Conmutador; 8 polos; 32 A; Placa indicadora: 1-0-2; 90 °; Montaje fondo panel | 76.4672 | EUR
T3-4-8343/EA/SVB | Interruptor General; 7 polos; 32 A; 90 °; Montaje empotrado; Maneta Roja/Amarilla; Bloqueable en posición 0 (OFF) | 99.1272 | EUR
T3-4-8343/I2/SVB | Interruptor General; 7 polos; 32 A; 90 °; Montaje en caja; Maneta Roja/Amarilla; Bloqueable en posición 0 (OFF) | 177.4381 | EUR
T3-4-8344/E | Interruptor seccionador ON-OFF; 8 polos; 32 A; 90 °; Montaje Empotrado | 107.2436 | EUR
T3-4-8344/EA/SVB | Interruptor General; 8 polos; 32 A; 90 °; Montaje empotrado; Maneta Roja/Amarilla; Bloqueable en posición 0 (OFF) | 102.8867 | EUR
T3-4-8344/EA/SVB-SW | Interruptor General; 8 polos; 32 A; 90 °; Montaje empotrado; Maneta Negra; Bloqueable en posición 0 (OFF) | 102.8867 | EUR
T3-4-8344/EZ | Interruptor seccionador ON-OFF; 8 polos; 32 A; 90 °; Montaje empotrado con fijación central | 134.5695 | EUR
T3-4-8344/I2 | Interruptor seccionador ON-OFF; 8 polos; 32 A; 90 °; Montaje en caja | 130.4598 | EUR
T3-4-8344/I2/SVB | Interruptor General; 8 polos; 32 A; 90 °; Montaje en caja; Maneta Roja/Amarilla; Bloqueable en posición 0 (OFF) | 114.0004 | EUR
T3-4-8344/I2/SVB-SW | Interruptor General; 8 polos; 32 A; 90 °; Montaje en caja; Maneta Negra; Bloqueable en posición 0 (OFF) | 177.4381 | EUR
T3-4-8344/V/SVB | Interruptor General; 8 polos; 32 A; 90 °; fondo panel; Maneta Roja/Amarilla; Bloqueable en posición 0 (OFF) | 137.0209 | EUR
T3-4-8344/V/SVB-SW | Interruptor General; 8 polos; 32 A; 90 °; fondo panel; Maneta Negra; Bloqueable en posición 0 (OFF) | 108.4487 | EUR
T3-4-8344/XZ | Interruptor seccionador ON-OFF; 8-polos; 32 A; 90 °; Interruptor de repuesto para caja | 114.2373 | EUR
T3-4-8344/Z | Interruptor seccionador ON-OFF; 8 polos; 32 A; 90 °; Montaje fondo panel | 114.2373 | EUR
T3-4-8410/E | Interruptor Estrella-Triángulo; 8 polos; 32 A; Placa indicadora: 0-Y-D; 60 °; Montaje Empotrado | 75.7977 | EUR
T3-4-8410/EZ | Interruptor Estrella-Triángulo; 8 polos; 32 A; Placa indicadora: 0-Y-D; 60 °; Montaje empotrado con fijación central | 78.1976 | EUR
T3-4-8410/I2 | Interruptor Estrella-Triángulo; 8 polos; 32 A; Placa indicadora: 0-Y-D; 60 °; Montaje en caja | 95.4913 | EUR
T3-4-8410/XZ | Interruptor Estrella-Triángulo; 8 polos; 32 A; Placa indicadora: 0-Y-D; 60 °; Interruptor de repuesto para caja | 130.7276 | EUR
T3-4-8410/Z | Interruptor Estrella-Triángulo; 8 polos; 32 A; Placa indicadora: 0-Y-D; 60 °; Montaje fondo panel | 82.4412 | EUR
T3-4-8419/E | Interruptor Estrella-Triángulo; 7 polos; 32 A; Placa indicadora: 0-Y-D; 90 °; Montaje empotrado | 79.1967 | EUR
T3-4-8440/E | Interruptor Multi-velocidad; 8 polos; 32 A; 1 devanado roscado; 2 velocidades; Placa indicadora: 0-1-2; 60 °; Montaje Empotrado | 75.7977 | EUR
T3-4-8440/EZ | Interruptor Multi-velocidad; 8 polos; 32 A; 1 devanado roscado; 2 velocidades; Placa indicadora: 0-1-2; 60 °; Montaje empotrado con fijación central | 77.4457 | EUR
T3-4-8440/I2 | Interruptor Multi-velocidad; 8 polos; 32 A; 2 velocidades; Placa indicadora: 0-1-2; 60 °; Montaje en caja | 108.4384 | EUR
T3-4-8440/XZ | Interruptor Multi-velocidad; 8 polos; 32 A; 1 devanado roscado; 2 velocidades; Placa indicadora: 0-1-2; 60 °; Interruptor de repuesto para caja | 130.7276 | EUR
T3-4-8440/Z | Interruptor Multi-velocidad; 8 polos; 32 A; 1 devanado roscado; 2 velocidades; Placa indicadora: 0-1-2; 60 °; Montaje fondo panel | 79.7838 | EUR
T3-4-8441/E | Interruptor Multi-velocidad; 8 polos; 32 A; 1 devanado roscado; 2 velocidades; Placa indicadora: 1-0-2; 60 °; Montaje Empotrado | 75.7977 | EUR
T3-4-8441/I2 | Interruptor Multi-velocidad; 8 polos; 32 A; 2 velocidades; Placa indicadora: 1-0-2; 60 °; Montaje en caja | 95.4913 | EUR
T3-4-8441/Z | Interruptor Multi-velocidad; 8 polos; 32 A; 1 devanado roscado; 2 velocidades; Placa indicadora: 1-0-2; 60 °; Montaje fondo panel | 79.7838 | EUR
T3-4-8902/E | Interruptor Conmutador; 8 polos; 32 A; Placa indicadora: Netz-0-Notstrom; 45 °; Montaje empotrado | 131.7164 | EUR
T3-4-8902/EZ | Interruptor Conmutador; 8 polos; 32 A; Placa indicadora: Netz-0-Notstrom; 45 °; Montaje empotrado con fijación central | 134.5695 | EUR
T3-4-8902/I2 | Interruptor Conmutador; 8 polos; 32 A; Placa indicadora: Netz-0-Notstrom; 45 °; Montaje en caja | 166.0154 | EUR
T3-4-8902/Z | Interruptor Conmutador; 8 polos; 32 A; Placa indicadora: Netz-0-Notstrom; 45 °; Montaje fondo panel | 100.2705 | EUR
T3-4-SOND*/E | Interruptor Especial; 4 polos; 32 A; Montaje empotrado | 206.3811 | EUR
T3-4-SOND*/EA/SVB | Interruptor Especial; 4 polos; 32 A; Montaje empotrado; Maneta Roja/Amarilla; Bloqueable en posición 0 (OFF) | 250.0943 | EUR
T3-4-SOND*/EA/SVB-SW | Interruptor Especial; 4 polos; 32 A; Montaje empotrado; Maneta Negra; Bloqueable en posición 0 (OFF) | 250.0943 | EUR
T3-4-SOND*/EZ | Interruptor Especial; 4 polos; 32 A; Montaje empotrado con fijación central | 144.8386 | EUR
T3-4-SOND*/I2 | Interruptor Especial; 4 polos; 32 A; Montaje en caja | 237.7961 | EUR
T3-4-SOND*/I2/SVB | Interruptor Especial; 4 polos; 32 A; Montaje en caja; Maneta Roja/Amarilla; Bloqueable en posición 0 (OFF) | 276.2975 | EUR
T3-4-SOND*/I2/SVB-SW | Interruptor Especial; 4 polos; 32 A; Montaje en caja; Maneta Negra; Bloqueable en posición 0 (OFF) | 276.2975 | EUR
T3-4-SOND*/V/SVB | Interruptor Especial; 4 polos; 32 A; Montaje fondo panel; Maneta Roja/Amarilla; Bloqueable en posición 0 (OFF) | 233.4392 | EUR
T3-4-SOND*/V/SVB-SW | Interruptor Especial; 4 polos; 32 A; Montaje fondo panel; Maneta Negra; Bloqueable en posición 0 (OFF) | 233.4392 | EUR
T3-4-SOND*/Z | Interruptor Especial; 4 polos; 32 A; Montaje fondo panel | 214.2606 | EUR
T3-5-15876/I2 | Interruptor Estrella-Triángulo con inversión; 10 polos; 32 A; Placa indicadora: D-Y-0-Y-D; 60 °; Montaje en caja | 190.0453 | EUR
T3-5-15876/Z | Interruptor Estrella-Triángulo con inversión; 10 polos; 32 A; Placa indicadora: D-Y-0-Y-D; 60 °; Montaje fondo panel | 161.916 | EUR
T3-5-15896/E | Interruptor Estrella-Triángulo con inversión; 10 polos; 32 A; Placa indicadora: D-Y-0-Y-D; 60 °; Montaje empotrado | 170.5062 | EUR
T3-5-15925/E | Interruptor selector de amperímetro; 9 polos; 32 A; Placa indicadora: L3-0-L1-L2; 90 °; Montaje empotrado | 90.0838 | EUR
T3-5-8270/E | Interruptor de escalones; 9 polos; 32 A; Placa indicadora: 1-3; 45 °; Montaje empotrado | 90.0838 | EUR
T3-5-8281/E | Interruptor de escalones; 9 polos; 32 A; Placa indicadora: 0-3; 45 °; Montaje empotrado | 156.4982 | EUR
T3-5-8345/EA/SVB-SW | Interruptor General; 9 polos; 32 A; 90 °; Montaje empotrado; Maneta Negra; Bloqueable en posición 0 (OFF) | 113.2794 | EUR
T3-5-8345/V/SVB | Interruptor General; 9 polos; 32 A; 90 °; Montaje fondo panel; Maneta Roja/Amarilla; Bloqueable en posición 0 (OFF) | 119.4491 | EUR
T3-5-8345/V/SVB-SW | Interruptor General; 9 polos; 100 A; 90 °; Montaje fondo panel; Maneta Negra; Bloqueable en posición 0 (OFF) | 119.4491 | EUR
T3-5-8346/E | Interruptor seccionador ON-OFF; 10-polos; 32 A; 90 °; Montaje empotrado | 156.4982 | EUR
T3-5-8346/EA/SVB | Interruptor General; 10 polos; 32 A; 90 °; Montaje empotrado; Maneta Roja/Amarilla; Bloqueable en posición 0 (OFF) | 178.8595 | EUR
T3-5-8346/V/SVB | Interruptor General; 10 polos; 32 A; 90 °; Montaje fondo panel; Maneta Roja/Amarilla; Bloqueable en posición 0 (OFF) | 188.6136 | EUR
T3-5-8346/V/SVB-SW | Interruptor General; 10 polos; 32 A; 90 °; Montaje fondo panel; Maneta Negra; Bloqueable en posición 0 (OFF) | 188.6136 | EUR
T3-5-8361/E | Interruptor Conmutador; 10 polos; 32 A; Placa indicadora: 1-0-2; 60 °; Montaje empotrado | 156.4982 | EUR
T3-5-8361/Z | Interruptor Conmutador; 10 polos; 32 A; Placa indicadora: 1-0-2; 60 °; Montaje fondo panel | 103.7828 | EUR
T3-5-8369/E | Interruptor Conmutador; 10 polos; 32 A; Placa indicadora: 1-2; 90 °; Montaje Empotrado | 97.953 | EUR
T3-5-8369/I2 | Interruptor Conmutador; 10 polos; 32 A; Placa indicadora: 1-2; 90 °; Montaje en caja | 190.138 | EUR
T3-5-8369/Z | Interruptor Conmutador; 10 polos; 32 A; Placa indicadora: 1-2; 90 °; Montaje fondo panel | 113.9386 | EUR
T3-5-8444/E | Interruptor Multi-velocidad; 10 polos; 32 A; 1 devanado roscado; 2 velocidades; Placa indicadora: 0-1-2; 60 °; Montaje empotrado | 156.4982 | EUR
T3-5-8453/E | Interruptor Multi-velocidad con inversión; 10 polos; 32 A; 2 velocidades; 2 devanados separados; Placa indicadora: 2-1-0-1-2; 60 °; Montaje empotrado | 90.0838 | EUR
T3-5-SOND*/E | Interruptor Especial; 5 polos; 32 A; Montaje empotrado | 248.7141 | EUR
T3-5-SOND*/EA/SVB | Interruptor Especial; 5 polos; 32 A; Montaje empotrado; Maneta Roja/Amarilla; Bloqueable en posición 0 (OFF) | 272.7234 | EUR
T3-5-SOND*/EA/SVB-SW | Interruptor Especial; 5 polos; 32 A; Montaje empotrado; Maneta Negra; Bloqueable en posición 0 (OFF) | 297.7421 | EUR
T3-5-SOND*/EZ | Interruptor Especial; 5 polos; 32 A; Montaje empotrado con fijación central | 276.2975 | EUR
T3-5-SOND*/I2 | Interruptor Especial; 5 polos; 32 A; Montaje en caja | 281.4269 | EUR
T3-5-SOND*/I2/SVB | Interruptor Especial; 5 polos; 32 A; Montaje en caja; Maneta Roja/Amarilla; Bloqueable en posición 0 (OFF) | 321.5145 | EUR
T3-5-SOND*/I2/SVB-SW | Interruptor Especial; 5 polos; 32 A; Montaje en caja; Maneta Negra; Bloqueable en posición 0 (OFF) | 294.4976 | EUR
T3-5-SOND*/V/SVB | Interruptor Especial; 5 polos; 32 A; Montaje fondo panel; Maneta Roja/Amarilla; Bloqueable en posición 0 (OFF) | 300.0699 | EUR
T3-5-SOND*/V/SVB-SW | Interruptor Especial; 5 polos; 32 A; Montaje fondo panel; Maneta Negra; Bloqueable en posición 0 (OFF) | 300.0699 | EUR
T3-5-SOND*/Z | Interruptor Especial; 5 polos; 32 A; Montaje fondo panel | 255.2237 | EUR
T3-6-15866/E | Interruptor Multi-velocidad con inversión; 12 polos; 32 A; 2 velocidades; 2 direcciones de rotación; Dahlander; Placa indicadora: 2-1-0-1-2; 60 °; Montaje empotrado | 102.0421 | EUR
T3-6-15866/Z | Interruptor Multi-velocidad con inversión; 12 polos; 32 A; 2 velocidades; 2 direcciones de rotación; Dahlander; Placa indicadora: 2-1-0-1-2; 60 °; Montaje fondo panel | 108.5311 | EUR
T3-6-15877/E | Interruptor Estrella-Triángulo con inversión; 12 polos; 32 A; Placa indicadora: D-Y-0-Y-D; 60 °; Montaje empotrado | 98.3032 | EUR
T3-6-15898/E | Interruptor Estrella-Triángulo con inversión; 11 polos; 32 A; Placa indicadora: D-Y-0-Y-D; 60 °; Montaje empotrado | 901.1367 | EUR
T3-6-65646-SCM/EZ-P1/OFS+9MM+BZ2,9 | Interruptor de montaje especial | 202.4362 | EUR
T3-6-8271/E | Interruptor de escalones; 12 polos; 32 A; Placa indicadora: 1-4; 45 °; Montaje empotrado | 177.4381 | EUR
T3-6-8282/E | Interruptor de escalones; 12 polos; 32 A; Placa indicadora: 0-4; 45 °; Montaje empotrado | 177.4381 | EUR
T3-6-8348/E | Interruptor seccionador ON-OFF; 12-polos; 32 A; 90 °; Montaje empotrado | 177.4381 | EUR
T3-6-8348/EA/SVB | Interruptor General; 12 polos; 32 A; 90 °; Montaje empotrado; Maneta Roja/Amarilla; Bloqueable en posición 0 (OFF) | 206.9682 | EUR
T3-6-8348/EA/SVB-SW | Interruptor General; 12 polos; 32 A; 90 °; Montaje empotrado; Maneta Negra; Bloqueable en posición 0 (OFF) | 206.9682 | EUR
T3-6-8348/V/SVB | Interruptor General; 12 polos; 32 A; 90 °; Montaje fondo panel; Maneta Roja/Amarilla; Bloqueable en posición 0 (OFF) | 122.364 | EUR
T3-6-8348/V/SVB-SW | Interruptor General; 12 polos; 32 A; 90 °; Montaje fondo panel; Maneta Negra; Bloqueable en posición 0 (OFF) | 213.8898 | EUR
T3-6-8348/Z | Interruptor seccionador ON-OFF; 12-polos; 32 A; 90 °; Montaje fondo panel | 133.6734 | EUR
T3-6-8362/E | Interruptor Conmutador; 12 polos; 32 A; Placa indicadora: 1-0-2; 60 °; Montaje empotrado | 177.4381 | EUR
T3-6-8362/Z | Interruptor Conmutador; 12 polos; 32 A; Placa indicadora: 1-0-2; 60 °; Montaje fondo panel | 188.6136 | EUR
T3-6-8370/E | Interruptor Conmutador; 12 polos; 32 A; Placa indicadora: 1-2; 90 °; Montaje Empotrado | 118.2646 | EUR
T3-6-8370/EZ | Interruptor Conmutador; 12 polos; 32 A; Placa indicadora: 1-2; 90 °; Montaje empotrado con fijación central | 114.0004 | EUR
T3-6-SOND*/E | Interruptor Especial; 6 polos; 32 A; Montaje empotrado | 190.9929 | EUR
T3-6-SOND*/EA/SVB | Interruptor Especial; 6 polos; 32 A; Montaje empotrado; Maneta Roja/Amarilla; Bloqueable en posición 0 (OFF) | 342.9591 | EUR
T3-6-SOND*/EA/SVB-SW | Interruptor Especial; 6 polos; 32 A; Montaje empotrado; Maneta Negra; Bloqueable en posición 0 (OFF) | 342.9591 | EUR
T3-6-SOND*/EZ | Interruptor Especial; 6 polos; 32 A; Montaje empotrado con fijación central | 321.5145 | EUR
T3-6-SOND*/V/SVB | Interruptor Especial; 6 polos; 32 A; Montaje fondo panel; Maneta Roja/Amarilla; Bloqueable en posición 0 (OFF) | 347.6868 | EUR
T3-6-SOND*/V/SVB-SW | Interruptor Especial; 6 polos; 32 A; Montaje fondo panel; Maneta Negra; Bloqueable en posición 0 (OFF) | 347.6868 | EUR
T3-6-SOND*/Z | Interruptor Especial; 6 polos; 32 A; Montaje fondo panel | 298.8545 | EUR
T3-7-64673-SCM/EZ-P1/OFS+9MM+BZ2,9 | Interruptor de montaje especial | 348.6962 | EUR
T3-7-69/E | Interruptor Multi-velocidad con inversión; 13 polos; 32 A; 2 velocidades; Placa indicadora: 2-1-0-1-2; 60 °; Montaje empotrado | 129.5843 | EUR
T3-7-SOND*/E | Interruptor Especial; 7 polos; 32 A; Montaje empotrado | 215.3421 | EUR
T3-7-SOND*/EZ | Interruptor Especial; 7 polos; 32 A; Montaje empotrado con fijación central | 362.0553 | EUR
T3-7-SOND*/Z | Interruptor Especial; 7 polos; 32 A; Montaje fondo panel | 366.7933 | EUR
T3-8-8352/E | Interruptor seccionador ON-OFF; 16-polos; 32 A; 90 °; Montaje empotrado | 227.8978 | EUR
T3-8-8364/E | Interruptor Conmutador; 16 polos; 32 A; Placa indicadora: 1-0-2; 60 °; Montaje empotrado | 227.8978 | EUR
T3-8-8364/Z | Interruptor Conmutador; 16 polos; 32 A; Placa indicadora: 1-0-2; 60 °; Montaje fondo panel | 236.4983 | EUR
T3-8-8372/E | Interruptor Conmutador; 16 polos; 32 A; Placa indicadora: 1-2; 90 °; Montaje Empotrado | 131.1499 | EUR
T3-8-8372/Z | Interruptor Conmutador; 16 polos; 32 A; Placa indicadora: 1-2; 90 °; Montaje fondo panel | 157.5694 | EUR
T3-8-SOND*/E | Interruptor Especial; 8 polos; 32 A; Montaje empotrado | 375.2702 | EUR
T3-8-SOND*/EZ | Interruptor Especial; 8 polos; 32 A; Montaje empotrado con fijación central | 381.7592 | EUR
T3-8-SOND*/Z | Interruptor Especial; 8 polos; 32 A; Montaje fondo panel | 419.1997 | EUR
T3-9-SOND*/E | Interruptor Especial; 9 polos; 32 A; Montaje empotrado | 266.1417 | EUR
T3-9-SOND*/EZ | Interruptor Especial; 9 polos; 32 A; Montaje empotrado con fijación central | 457.32 | EUR
T3-9-SOND*/Z | Interruptor Especial; 9 polos; 32 A; Montaje fondo panel | 423.2476 | EUR
T5-10-SOND*/E | Interruptor Especial; 10 polos; 100 A; Montaje empotrado | 927.515 | EUR
T5-10-SOND*/X | Interruptor Especial; 10 polos; 100 A; Interruptor de repuesto para caja | 927.515 | EUR
T5-10-SOND*/Z | Interruptor Especial; 10 polos; 100 A; Montaje fondo panel | 949.9381 | EUR
T5-1-102/E | Interruptor seccionador ON-OFF; 2 polos; 100 A; 90 °; Montaje empotrado | 90.8563 | EUR
T5-1-102/EA/SVB | Interruptor General; 2 polos; 100 A; 90 °; Montaje empotrado; Maneta Roja/Amarilla; Bloqueable en posición 0 (OFF) | 206.9682 | EUR
T5-1-102/EA/SVB-SW | Interruptor General; 2 polos; 100 A; 90 °; Montaje empotrado; Maneta Negra; Bloqueable en posición 0 (OFF) | 206.9682 | EUR
T5-1-102/I5 | Interruptor seccionador ON-OFF; 2 polos; 100 A; 90 °; Montaje en caja | 170.1663 | EUR
T5-1-102/I5/SVB | Interruptor General; 2 polos; 100 A; 90 °; Montaje en caja; Maneta Roja/Amarilla; Bloqueable en posición 0 (OFF) | 180.0131 | EUR
T5-1-102/Z | Interruptor seccionador ON-OFF; 2 polos; 100 A; 90 °; Montaje fondo panel | 107.8307 | EUR
T5-1-8200/E | Interruptor seccionador ON-OFF; 1 polo; 100 A; 90 °; Montaje empotrado | 86.1595 | EUR
T5-1-8200/EA/SVB | Interruptor General; 1 polo; 100 A; 90 °; Montaje empotrado; Maneta Roja/Amarilla; Bloqueable en posición 0 (OFF) | 140.8216 | EUR
T5-1-8200/EA/SVB-SW | Interruptor General; 1 polo; 32 A; 90 °; Montaje empotrado; Maneta Negra; Bloqueable en posición 0 (OFF) | 140.8216 | EUR
T5-1-8200/E-RT | Interruptor seccionador ON-OFF; 1 polo; 100 A; Maneta Roja/Amarilla; 90 °; Montaje empotrado | 148.1552 | EUR
T5-1-8200/I5/SVB | Interruptor General; 1 polo; 100 A; 90 °; Montaje en caja; Maneta Roja/Amarilla; Bloqueable en posición 0 (OFF) | 174.1009 | EUR
T5-1-8200/V/SVB | Interruptor General; 1 polo; 100 A; 90 °; fondo panel; Maneta Roja/Amarilla; Bloqueable en posición 0 (OFF) | 158.826 | EUR
T5-1-SOND*/E | Interruptor Especial; 1 polo; 100 A; Montaje empotrado | 259.6115 | EUR
T5-1-SOND*/EA/SVB | Interruptor Especial; 1 polo; 100 A; Montaje empotrado; Maneta Roja/Amarilla; Bloqueable en posición 0 (OFF) | 316.7662 | EUR
T5-1-SOND*/EA/SVB-SW | Interruptor Especial; 1 polo; 100 A; Montaje empotrado; Maneta Negra; Bloqueable en posición 0 (OFF) | 316.7662 | EUR
T5-1-SOND*/I5 | Interruptor Especial; 1 polo; 100 A; Montaje en caja | 407.2826 | EUR
T5-1-SOND*/I5/SVB | Interruptor Especial; 1 polo; 100 A; Montaje en caja; Maneta Roja/Amarilla; Bloqueable en posición 0 (OFF) | 440.634 | EUR
T5-1-SOND*/I5/SVB-SW | Interruptor Especial; 1 polo; 100 A; Montaje en caja; Maneta Negra; Bloqueable en posición 0 (OFF) | 440.634 | EUR
T5-1-SOND*/V/SVB | Interruptor Especial; 1 polo; 100 A; Montaje fondo panel; Maneta Roja/Amarilla; Bloqueable en posición 0 (OFF) | 335.8624 | EUR
T5-1-SOND*/V/SVB-SW | Interruptor Especial; 1 polo; 100 A; Montaje fondo panel; Maneta Negra; Bloqueable en posición 0 (OFF) | 335.8624 | EUR
T5-1-SOND*/X | Interruptor Especial; 1 polo; 100 A; Interruptor de repuesto para caja | 259.6115 | EUR
T5-1-SOND*/Z | Interruptor Especial; 1 polo; 100 A; Montaje fondo panel | 285.7941 | EUR
T5-2-8211/I5 | Interruptor Conmutador; 4 polos; 100 A; Placa indicadora: 1-0-2; 60 °; Montaje en caja | 359.6245 | EUR
T5-2-SOND*/E | Interruptor Especial; 2 polos; 100 A; Montaje empotrado | 355.9474 | EUR
T5-2-SOND*/EA/SVB | Interruptor Especial; 2 polos; 100 A; Montaje empotrado; Maneta Roja/Amarilla; Bloqueable en posición 0 (OFF) | 441.8185 | EUR
T5-2-SOND*/EA/SVB-SW | Interruptor Especial; 2 polos; 100 A; Montaje empotrado; Maneta Negra; Bloqueable en posición 0 (OFF) | 441.8185 | EUR
T5-2-SOND*/I5 | Interruptor Especial; 2 polos; 100 A; Montaje en caja | 543.5207 | EUR
T5-2-SOND*/I5/SVB | Interruptor Especial; 2 polos; 100 A; Montaje en caja; Maneta Roja/Amarilla; Bloqueable en posición 0 (OFF) | 568.9102 | EUR
T5-2-SOND*/I5/SVB-SW | Interruptor Especial; 2 polos; 100 A; Montaje en caja; Maneta Negra; Bloqueable en posición 0 (OFF) | 568.9102 | EUR
T5-2-SOND*/V/SVB | Interruptor Especial; 2 polos; 100 A; Montaje fondo panel; Maneta Roja/Amarilla; Bloqueable en posición 0 (OFF) | 457.9174 | EUR
T5-2-SOND*/V/SVB-SW | Interruptor Especial; 2 polos; 100 A; Montaje fondo panel; Maneta Negra; Bloqueable en posición 0 (OFF) | 457.9174 | EUR
T5-2-SOND*/X | Interruptor Especial; 2 polos; 100 A; Interruptor de repuesto para caja | 388.6087 | EUR
T5-2-SOND*/Z | Interruptor Especial; 2 polos; 100 A; Montaje fondo panel | 416.2642 | EUR
T5-3-2/E | Interruptor inversor; 5 polos; 100 A; Placa indicadora: 2-0-1; 45 °; Montaje empotrado | 208.5647 | EUR
T5-3-7/E | Interruptor Multi-velocidad; 6 polos; 100 A; 2 velocidades; 2 devanados separados; Placa indicadora: 2-0-1; 60 °; Montaje empotrado | 208.5647 | EUR
T5-3-8212/E | Interruptor Conmutador; 6 polos; 100 A; Placa indicadora: 1-0-2; 60 °; Montaje empotrado | 207.8643 | EUR
T5-3-8212/I5 | Interruptor Conmutador; 6 polos; 100 A; Placa indicadora: 1-0-2; 60 °; Montaje en caja | 268.624 | EUR
T5-3-8212/Z | Interruptor Conmutador; 6 polos; 100 A; Placa indicadora: 1-0-2; 60 °; Montaje fondo panel | 225.3537 | EUR
T5-3-8341/EA/SVB | Interruptor General; 5 polos; 100 A; 90 °; Montaje empotrado; Maneta Roja/Amarilla; Bloqueable en posición 0 (OFF) | 353.8977 | EUR
T5-3-8342/E | Interruptor seccionador ON-OFF; 6 polos; 100 A; 90 °; Montaje empotrado | 214.9507 | EUR
T5-3-8342/EA/SVB | Interruptor General; 6 polos; 100 A; 90 °; Montaje empotrado; Maneta Roja/Amarilla; Bloqueable en posición 0 (OFF) | 241.5144 | EUR
T5-3-8342/EA/SVB-SW | Interruptor General; 6 polos; 100 A; 90 °; Montaje empotrado; Maneta Negra; Bloqueable en posición 0 (OFF) | 301.893 | EUR
T5-3-8342/I5 | Interruptor seccionador ON-OFF; 6 polos; 100 A; 90 °; Montaje en caja | 294.3534 | EUR
T5-3-8342/I5/SVB | Interruptor General; 6 polos; 100 A; 90 °; Montaje en caja; Maneta Roja/Amarilla; Bloqueable en posición 0 (OFF) | 279.4493 | EUR
T5-3-8342/I5/SVB-SW | Interruptor General; 6 polos; 100 A; 90 °; Montaje en caja; Maneta Negra; Bloqueable en posición 0 (OFF) | 354.5569 | EUR
T5-3-8342/I5-SI | Interruptor de seguridad; 6 polos; 100 A; Maneta Roja/Amarilla; Bloqueable en posición 0 con tapa enclavable; Montaje en caja | 333.823 | EUR
T5-3-8342/I5-SI-SW | Interruptor de seguridad; 6 polos; 100 A; Maneta Negra; Bloqueable en posición 0 con tapa enclavable; Montaje en caja | 557.4154 | EUR
T5-3-8342/V/SVB | Interruptor General; 6 polos; 100 A; 90 °; fondo panel; Maneta Roja/Amarilla; Bloqueable en posición 0 (OFF) | 255.9447 | EUR
T5-3-8342/V/SVB-SW | Interruptor General; 6 polos; 100 A; 90 °; fondo panel; Maneta Negra; Bloqueable en posición 0 (OFF) | 255.9447 | EUR
T5-3-8342/Z | Interruptor seccionador ON-OFF; 6 polos; 100 A; 90 °; Montaje fondo panel | 229.4222 | EUR
T5-3-8401/E | Interruptor inversor; 5 polos; 100 A; Placa indicadora: 1-0-2; 45 °; Montaje empotrado | 187.0171 | EUR
T5-3-8401/I5 | Interruptor inversor; 5 polos; 100 A; Placa indicadora: 1-0-2; 60 °; Montaje en caja | 309.6489 | EUR
T5-3-8401/Z | Interruptor inversor; 5 polos; 100 A; Placa indicadora: 1-0-2; 45 °; Montaje fondo panel | 201.7358 | EUR
T5-3-8901/EA/SVB | Interruptor General; 3 polos + N + 1 NO + 1 NC; 100 A; 90 °; Montaje empotrado; Maneta Roja/Amarilla; Bloqueable en posición 0 (OFF) | 367.7306 | EUR
T5-3-8901/EA/SVB-SW | Interruptor General; 3 polos + N + 1 NO + 1 NC; 100 A; 90 °; Montaje empotrado; Maneta Negra; Bloqueable en posición 0 (OFF) | 367.7306 | EUR
T5-3-8901/I5/SVB | Interruptor General; 3 polos + N + 1 NO + 1 NC; 100 A; 90 °; Montaje en caja; Maneta Roja/Amarilla; Bloqueable en posición 0 (OFF) | 474.1811 | EUR
T5-3-8901/I5/SVB-SW | Interruptor General; 3 polos + N + 1 NO + 1 NC; 100 A; 90 °; Montaje en caja; Maneta Negra; Bloqueable en posición 0 (OFF) | 474.1811 | EUR
T5-3-SOND*/E | Interruptor Especial; 3 polos; 100 A; Montaje empotrado | 470.2053 | EUR
T5-3-SOND*/EA/SVB | Interruptor Especial; 3 polos; 100 A; Montaje empotrado; Maneta Roja/Amarilla; Bloqueable en posición 0 (OFF) | 568.9102 | EUR
T5-3-SOND*/EA/SVB-SW | Interruptor Especial; 3 polos; 100 A; Montaje empotrado; Maneta Negra; Bloqueable en posición 0 (OFF) | 568.9102 | EUR
T5-3-SOND*/I5 | Interruptor Especial; 3 polos; 100 A; Montaje en caja | 673.0226 | EUR
T5-3-SOND*/I5/SVB | Interruptor Especial; 3 polos; 100 A; Montaje en caja; Maneta Roja/Amarilla; Bloqueable en posición 0 (OFF) | 691.4596 | EUR
T5-3-SOND*/I5/SVB-SW | Interruptor Especial; 3 polos; 100 A; Montaje en caja; Maneta Negra; Bloqueable en posición 0 (OFF) | 691.4596 | EUR
T5-3-SOND*/V/SVB | Interruptor Especial; 3 polos; 100 A; Montaje fondo panel; Maneta Roja/Amarilla; Bloqueable en posición 0 (OFF) | 587.4399 | EUR
T5-3-SOND*/V/SVB-SW | Interruptor Especial; 3 polos; 100 A; Montaje fondo panel; Maneta Negra; Bloqueable en posición 0 (OFF) | 587.4399 | EUR
T5-3-SOND*/X | Interruptor Especial; 3 polos; 100 A; Interruptor de repuesto para caja | 513.352 | EUR
T5-3-SOND*/Z | Interruptor Especial; 3 polos; 100 A; Montaje fondo panel | 538.8239 | EUR
T5-4-15164/I5/SVB | Interruptor General; 6 polos + N + 1 NO + 1 NC; 100 A; 90 °; Montaje en caja; Maneta Roja/Amarilla; Bloqueable en posición 0 (OFF) | 321.8956 | EUR
T5-4-15682/E | Interruptor seccionador ON-OFF; 6 polos + 1 NO + 1 NC; 100 A; 90 °; Montaje Empotrado | 383.9222 | EUR
T5-4-15682/EA/SVB | Interruptor General; 6 polos + 1 NO + 1 NC; 100 A; 90 °; Montaje empotrado; Maneta Roja/Amarilla; Bloqueable en posición 0 (OFF) | 284.4551 | EUR
T5-4-15682/EA/SVB-SW | Interruptor General; 6 polos + 1 NO + 1 NC; 100 A; 90 °; Montaje empotrado; Maneta Negra; Bloqueable en posición 0 (OFF) | 354.4745 | EUR
T5-4-15682/I5 | Interruptor seccionador ON-OFF; 6 polos + 1 NO + 1 NC; 100 A; 90 °; Montaje en caja | 531.9332 | EUR
T5-4-15682/I5/SVB | Interruptor General; 6 polos + 1 NO + 1 NC; 100 A; 90 °; Montaje en caja; Maneta Roja/Amarilla; Bloqueable en posición 0 (OFF) | 321.8956 | EUR
T5-4-15682/I5/SVB-SW | Interruptor General; 6 polos + 1 NO + 1 NC; 100 A; 90 °; Montaje en caja; Maneta Negra; Bloqueable en posición 0 (OFF) | 321.8956 | EUR
T5-4-15682/I5-SI | Interruptor de seguridad; 6 polos + 1 NO + 1 NC; 100 A; Maneta Roja/Amarilla; Bloqueable en posición 0 con tapa enclavable; Montaje en caja | 343.9788 | EUR
T5-4-15682/I5-SI-SW | Interruptor de seguridad; 6 polos + 1 NO + 1 NC; 100 A; Maneta Negra; Bloqueable en posición 0 con tapa enclavable; Montaje en caja | 573.5246 | EUR
T5-4-15682/V/SVB | Interruptor General; 6 polos + 1 NO + 1 NC; 100 A; 90 °; fondo panel; Maneta Roja/Amarilla; Bloqueable en posición 0 (OFF) | 357.4512 | EUR
T5-4-15682/V/SVB-SW | Interruptor General; 6 polos + 1 NO + 1 NC; 100 A; 90 °; fondo panel; Maneta Negra; Bloqueable en posición 0 (OFF) | 460.1937 | EUR
T5-4-15682/Z | Interruptor seccionador ON-OFF; 6 polos + 1 NO + 1 NC; 100 A; 90 °; Montaje fondo panel | 411.7219 | EUR
T5-4-8213/E | Interruptor Conmutador; 8 polos; 100 A; Placa indicadora: 1-0-2; 60 °; Montaje empotrado | 259.869 | EUR
T5-4-8213/I5 | Interruptor Conmutador; 8 polos; 100 A; Placa indicadora: 1-0-2; 60 °; Montaje en caja | 355.1028 | EUR
T5-4-8213/Z | Interruptor Conmutador; 8 polos; 100 A; Placa indicadora: 1-0-2; 60 °; Montaje fondo panel | 274.289 | EUR
T5-4-8223/E | Interruptor Conmutador; 8 polos; 100 A; Placa indicadora: 1-2; 90 °; Montaje empotrado | 259.869 | EUR
T5-4-8223/I5 | Interruptor Conmutador; 8 polos; 100 A; Placa indicadora: 1-2; 90 °; Montaje en caja | 400.7936 | EUR
T5-4-8294/E | Interruptor Conmutador; 8 polos; 100 A; Placa indicadora: 1-0-2; 90 °; Montaje empotrado | 259.869 | EUR
T5-4-8294/I5 | Interruptor Conmutador; 8 polos; 100 A; Placa indicadora: 1-0-2; 90 °; Montaje en caja | 400.7936 | EUR
T5-4-8294/Z | Interruptor Conmutador; 8 polos; 100 A; Placa indicadora: 1-0-2; 90 °; Montaje fondo panel | 342.8767 | EUR
T5-4-8344/EA/SVB | Interruptor General; 8 polos; 100 A; 90 °; Montaje empotrado; Maneta Roja/Amarilla; Bloqueable en posición 0 (OFF) | 243.9761 | EUR
T5-4-8344/EA/SVB-SW | Interruptor General; 8 polos; 100 A; 90 °; Montaje empotrado; Maneta Negra; Bloqueable en posición 0 (OFF) | 439.4083 | EUR
T5-4-8344/I5 | Interruptor seccionador ON-OFF; 8 polos; 100 A; 90 °; Montaje en caja | 531.9332 | EUR
T5-4-8344/I5/SVB | Interruptor General; 8 polos; 100 A; 90 °; Montaje en caja; Maneta Roja/Amarilla; Bloqueable en posición 0 (OFF) | 333.6273 | EUR
T5-4-8344/I5/SVB-SW | Interruptor General; 8 polos; 100 A; 90 °; Montaje en caja; Maneta Negra; Bloqueable en posición 0 (OFF) | 417.0367 | EUR
T5-4-8344/V/SVB | Interruptor General; 8 polos; 100 A; 90 °; fondo panel; Maneta Roja/Amarilla; Bloqueable en posición 0 (OFF) | 280.057 | EUR
T5-4-8344/V/SVB-SW | Interruptor General; 8 polos; 100 A; 90 °; fondo panel; Maneta Negra; Bloqueable en posición 0 (OFF) | 460.1937 | EUR
T5-4-8344/Z | Interruptor seccionador ON-OFF; 8-polos; 100 A; 90 °; Montaje fondo panel | 411.7219 | EUR
T5-4-8410/E | Interruptor Estrella-Triángulo; 8 polos; 100 A; Placa indicadora: 0-Y-D; 60 °; Montaje empotrado | 220.8217 | EUR
T5-4-8410/I5 | Interruptor Estrella-Triángulo; 8 polos; 100 A; Placa indicadora: 0-Y-D; 60 °; Montaje en caja | 531.9332 | EUR
T5-4-88/E | Interruptor Conmutador; 8 polos; 100 A; Placa indicadora: 2-0-1; 60 °; Montaje empotrado | 259.869 | EUR
T5-4-88/Z | Interruptor Conmutador; 8 polos; 100 A; Placa indicadora: 2-0-1; 60 °; Montaje fondo panel | 274.701 | EUR
T5-4-8902/E | Interruptor Conmutador; 8 polos; 100 A; Placa indicadora: Netz-0-Notstrom; 45 °; Montaje empotrado | 383.9222 | EUR
T5-4-8902/I5 | Interruptor Conmutador; 8 polos; 100 A; Placa indicadora: Netz-0-Notstrom; 45 °; Montaje en caja | 409.3117 | EUR
T5-4-8902/Z | Interruptor Conmutador; 8 polos; 100 A; Placa indicadora: Netz-0-Notstrom; 45 °; Montaje fondo panel | 411.7219 | EUR
T5-4-8903/I5-SI | Interruptor de seguridad; 6 polos + 2 NO; 100 A; Maneta Roja/Amarilla; Bloqueable en posición 0 con tapa enclavable; Montaje en caja | 573.5246 | EUR
T5-4-8903/I5-SI-SW | Interruptor de seguridad; 6 polos + 2 NO; 100 A; Maneta Negra; Bloqueable en posición 0 con tapa enclavable; Montaje en caja | 573.5246 | EUR
T5-4-SOND*/E | Interruptor Especial; 4 polos; 100 A; Montaje empotrado | 640.5879 | EUR
T5-4-SOND*/EA/SVB | Interruptor Especial; 4 polos; 100 A; Montaje empotrado; Maneta Roja/Amarilla; Bloqueable en posición 0 (OFF) | 691.4596 | EUR
T5-4-SOND*/EA/SVB-SW | Interruptor Especial; 4 polos; 100 A; Montaje empotrado; Maneta Negra; Bloqueable en posición 0 (OFF) | 691.4596 | EUR
T5-4-SOND*/I5 | Interruptor Especial; 4 polos; 100 A; Montaje en caja | 730.7953 | EUR
T5-4-SOND*/I5/SVB | Interruptor Especial; 4 polos; 100 A; Montaje en caja; Maneta Roja/Amarilla; Bloqueable en posición 0 (OFF) | 818.6955 | EUR
T5-4-SOND*/I5/SVB-SW | Interruptor Especial; 4 polos; 100 A; Montaje en caja; Maneta Negra; Bloqueable en posición 0 (OFF) | 818.6955 | EUR
T5-4-SOND*/V/SVB | Interruptor Especial; 4 polos; 100 A; Montaje fondo panel; Maneta Roja/Amarilla; Bloqueable en posición 0 (OFF) | 712.3274 | EUR
T5-4-SOND*/V/SVB-SW | Interruptor Especial; 4 polos; 100 A; Montaje fondo panel; Maneta Negra; Bloqueable en posición 0 (OFF) | 652.4741 | EUR
T5-4-SOND*/X | Interruptor Especial; 4 polos; 100 A; Interruptor de repuesto para caja | 640.5879 | EUR
T5-4-SOND*/Z | Interruptor Especial; 4 polos; 100 A; Montaje fondo panel | 417.0985 | EUR
T5-5-8345/V/SVB | Interruptor General; 9 polos; 100 A; 90 °; Montaje fondo panel; Maneta Roja/Amarilla; Bloqueable en posición 0 (OFF) | 538.8239 | EUR
T5-5-8346/V/SVB | Interruptor General; 10 polos; 100 A; 90 °; Montaje fondo panel; Maneta Roja/Amarilla; Bloqueable en posición 0 (OFF) | 538.8239 | EUR
T5-5-8361/E | Interruptor Conmutador; 10 polos; 100 A; Placa indicadora: 1-0-2; 60 °; Montaje empotrado | 457.32 | EUR
T5-5-SOND*/E | Interruptor Especial; 5 polos; 100 A; Montaje empotrado | 709.6082 | EUR
T5-5-SOND*/EA/SVB | Interruptor Especial; 5 polos; 100 A; Montaje empotrado; Maneta Roja/Amarilla; Bloqueable en posición 0 (OFF) | 827.9346 | EUR
T5-5-SOND*/EA/SVB-SW | Interruptor Especial; 5 polos; 100 A; Montaje empotrado; Maneta Negra; Bloqueable en posición 0 (OFF) | 827.9346 | EUR
T5-5-SOND*/V/SVB | Interruptor Especial; 5 polos; 100 A; Montaje fondo panel; Maneta Roja/Amarilla; Bloqueable en posición 0 (OFF) | 851.0581 | EUR
T5-5-SOND*/V/SVB-SW | Interruptor Especial; 5 polos; 100 A; Montaje fondo panel; Maneta Negra; Bloqueable en posición 0 (OFF) | 851.0581 | EUR
T5-5-SOND*/X | Interruptor Especial; 5 polos; 100 A; Interruptor de repuesto para caja | 774.7042 | EUR
T5-5-SOND*/Z | Interruptor Especial; 5 polos; 100 A; Montaje fondo panel | 732.9377 | EUR
T5-6-15168/EA/SVB | Interruptor General; 9 polos + 1 NO + 1 NC; 100 A; 90 °; Montaje empotrado; Maneta Roja/Amarilla; Bloqueable en posición 0 (OFF) | 598.9347 | EUR
T5-6-15168/V/SVB | Interruptor General; 9 polos + 1 NO + 1 NC; 100 A; 90 °; Montaje fondo panel; Maneta Roja/Amarilla; Bloqueable en posición 0 (OFF) | 622.1303 | EUR
T5-6-8347/V/SVB | Interruptor General; 11 polos; 100 A; 90 °; Montaje fondo panel; Maneta Roja/Amarilla; Bloqueable en posición 0 (OFF) | 622.1303 | EUR
T5-6-SOND*/E | Interruptor Especial; 6 polos; 100 A; Montaje empotrado | 477.5801 | EUR
T5-6-SOND*/EA/SVB | Interruptor Especial; 6 polos; 100 A; Montaje empotrado; Maneta Roja/Amarilla; Bloqueable en posición 0 (OFF) | 964.389 | EUR
T5-6-SOND*/EA/SVB-SW | Interruptor Especial; 6 polos; 100 A; Montaje empotrado; Maneta Negra; Bloqueable en posición 0 (OFF) | 964.389 | EUR
T5-6-SOND*/V/SVB | Interruptor Especial; 6 polos; 100 A; Montaje fondo panel; Maneta Roja/Amarilla; Bloqueable en posición 0 (OFF) | 980.6424 | EUR
T5-6-SOND*/V/SVB-SW | Interruptor Especial; 6 polos; 100 A; Montaje fondo panel; Maneta Negra; Bloqueable en posición 0 (OFF) | 980.6424 | EUR
T5-6-SOND*/X | Interruptor Especial; 6 polos; 100 A; Interruptor de repuesto para caja | 906.6369 | EUR
T5-6-SOND*/Z | Interruptor Especial; 6 polos; 100 A; Montaje fondo panel | 938.9789 | EUR
T5-7-SOND*/E | Interruptor Especial; 7 polos; 100 A; Montaje empotrado | 957.5189 | EUR
T5-7-SOND*/EA/SVB | Interruptor Especial; 7 polos; 100 A; Montaje empotrado; Maneta Roja/Amarilla; Bloqueable en posición 0 (OFF) | 682.066 | EUR
T5-7-SOND*/EA/SVB-SW | Interruptor Especial; 7 polos; 100 A; Montaje empotrado; Maneta Negra; Bloqueable en posición 0 (OFF) | 1098.5774 | EUR
T5-7-SOND*/V/SVB | Interruptor Especial; 7 polos; 100 A; Montaje fondo panel; Maneta Roja/Amarilla; Bloqueable en posición 0 (OFF) | 1117.035 | EUR
T5-7-SOND*/V/SVB-SW | Interruptor Especial; 7 polos; 100 A; Montaje fondo panel; Maneta Negra; Bloqueable en posición 0 (OFF) | 1023.1711 | EUR
T5-7-SOND*/X | Interruptor Especial; 7 polos; 100 A; Interruptor de repuesto para caja | 1045.3573 | EUR
T5-7-SOND*/Z | Interruptor Especial; 7 polos; 100 A; Montaje fondo panel | 1073.1055 | EUR
T5-8-SOND*/E | Interruptor Especial; 8 polos; 100 A; Montaje empotrado | 806.4076 | EUR
T5-8-SOND*/EA/SVB | Interruptor Especial; 8 polos; 100 A; Montaje empotrado; Maneta Roja/Amarilla; Bloqueable en posición 0 (OFF) | 1246.609 | EUR
T5-8-SOND*/EA/SVB-SW | Interruptor Especial; 8 polos; 100 A; Montaje empotrado; Maneta Negra; Bloqueable en posición 0 (OFF) | 1246.609 | EUR
T5-8-SOND*/V/SVB | Interruptor Especial; 8 polos; 100 A; Montaje fondo panel; Maneta Roja/Amarilla; Bloqueable en posición 0 (OFF) | 1265.0563 | EUR
T5-8-SOND*/V/SVB-SW | Interruptor Especial; 8 polos; 100 A; Montaje fondo panel; Maneta Negra; Bloqueable en posición 0 (OFF) | 1265.0563 | EUR
T5-8-SOND*/X | Interruptor Especial; 8 polos; 100 A; Interruptor de repuesto para caja | 1188.7848 | EUR
T5-8-SOND*/Z | Interruptor Especial; 8 polos; 100 A; Montaje fondo panel | 1214.1022 | EUR
T5-9-SOND*/X | Interruptor Especial; 9 polos; 100 A; Interruptor de repuesto para caja | 1332.1196 | EUR
T5-9-SOND*/Z | Interruptor Especial; 9 polos; 100 A; Montaje fondo panel | 1245.6614 | EUR
T5B-10-SOND*/E | Interruptor Especial; 10 polos; 63 A; Montaje empotrado | 594.6602 | EUR
T5B-10-SOND*/X | Interruptor Especial; 10 polos; 63 A; Interruptor de repuesto para caja | 895.0597 | EUR
T5B-10-SOND*/Z | Interruptor Especial; 10 polos; 63 A; Montaje fondo panel | 925.0739 | EUR
T5B-1-102/E | Interruptor seccionador ON-OFF; 2 polos; 63 A; 90 °; Montaje empotrado | 61.5837 | EUR
T5B-1-102/EA/SVB | Interruptor General; 2 polos; 63 A; 90 °; Montaje empotrado; Maneta Roja/Amarilla; Bloqueable en posición 0 (OFF) | 93.112 | EUR
T5B-1-102/EA/SVB-SW | Interruptor General; 2 polos; 63 A; 90 °; Montaje empotrado; Maneta Negra; Bloqueable en posición 0 (OFF) | 161.8748 | EUR
T5B-1-102/E-RT | Interruptor seccionador ON-OFF; 2 polos; 63 A; Maneta Roja/Amarilla; 90 °; Montaje empotrado | 63.5819 | EUR
T5B-1-102/I4 | Interruptor seccionador ON-OFF; 2 polos; 63 A; 90 °; Montaje en caja | 174.6056 | EUR
T5B-1-102/I4/SVB | Interruptor General; 2 polos; 63 A; 90 °; Montaje en caja; Maneta Roja/Amarilla; Bloqueable en posición 0 (OFF) | 110.2821 | EUR
T5B-1-102/I4/SVB-SW | Interruptor General; 2 polos; 63 A; 90 °; Montaje en caja; Maneta Negra; Bloqueable en posición 0 (OFF) | 110.2821 | EUR
T5B-1-102/V/SVB | Interruptor General; 2 polos; 63 A; 90 °; Montaje fondo panel; Maneta Roja/Amarilla; Bloqueable en posición 0 (OFF) | 112.6923 | EUR
T5B-1-102/V/SVB-SW | Interruptor General; 2 polos; 63 A; 90 °; Montaje fondo panel; Maneta Negra; Bloqueable en posición 0 (OFF) | 112.6923 | EUR
T5B-1-102/Z | Interruptor seccionador ON-OFF; 2 polos; 63 A; 90 °; Montaje fondo panel | 137.3402 | EUR
T5B-1-8200/E | Interruptor seccionador ON-OFF; 1 polo; 63 A; 90 °; Montaje empotrado | 60.7494 | EUR
T5B-1-8200/EA/SVB | Interruptor General; 1 polo; 63 A; 90 °; Montaje empotrado; Maneta Roja/Amarilla; Bloqueable en posición 0 (OFF) | 89.1259 | EUR
T5B-1-8200/EA/SVB-SW | Interruptor General; 1 polo; 63 A; 90 °; Montaje empotrado; Maneta Negra; Bloqueable en posición 0 (OFF) | 89.1259 | EUR
T5B-1-8200/E-RT | Interruptor seccionador ON-OFF; 1 polo; 63 A; Maneta Roja/Amarilla; 90 °; Montaje empotrado | 105.6471 | EUR
T5B-1-8200/I4 | Interruptor seccionador ON-OFF; 1 polo; 63 A; 90 °; Montaje en caja | 170.5062 | EUR
T5B-1-8200/I4/SVB | Interruptor General; 1 polo; 63 A; 90 °; Montaje en caja; Maneta Roja/Amarilla; Bloqueable en posición 0 (OFF) | 105.9767 | EUR
T5B-1-8200/I4/SVB-SW | Interruptor General; 1 polo; 63 A; 90 °; Montaje en caja; Maneta Negra; Bloqueable en posición 0 (OFF) | 105.9767 | EUR
T5B-1-8200/V/SVB | Interruptor General; 1 polo; 63 A; 90 °; fondo panel; Maneta Roja/Amarilla; Bloqueable en posición 0 (OFF) | 185.7296 | EUR
T5B-1-8200/Z | Interruptor seccionador ON-OFF; 1 polo; 63 A; 90 °; Montaje fondo panel | 132.2829 | EUR
T5B-1-8210/E | Interruptor Conmutador; 2 polos; 63 A; Placa indicadora: 1-0-2; 60 °; Montaje empotrado | 70.5859 | EUR
T5B-1-8210/I4 | Interruptor Conmutador; 2 polos; 63 A; Placa indicadora: 1-0-2; 60 °; Montaje en caja | 188.7372 | EUR
T5B-1-8210/Z | Interruptor Conmutador; 2 polos; 63 A; Placa indicadora: 1-0-2; 60 °; Montaje fondo panel | 150.586 | EUR
T5B-1-SOND*/E | Interruptor Especial; 1 polo; 63 A; Montaje empotrado | 208.3587 | EUR
T5B-1-SOND*/EA/SVB | Interruptor Especial; 1 polo; 63 A; Montaje empotrado; Maneta Roja/Amarilla; Bloqueable en posición 0 (OFF) | 259.0038 | EUR
T5B-1-SOND*/EA/SVB-SW | Interruptor Especial; 1 polo; 63 A; Montaje empotrado; Maneta Negra; Bloqueable en posición 0 (OFF) | 259.0038 | EUR
T5B-1-SOND*/I4 | Interruptor Especial; 1 polo; 63 A; Montaje en caja | 279.8716 | EUR
T5B-1-SOND*/I4/SVB | Interruptor Especial; 1 polo; 63 A; Montaje en caja; Maneta Roja/Amarilla; Bloqueable en posición 0 (OFF) | 307.6301 | EUR
T5B-1-SOND*/I4/SVB-SW | Interruptor Especial; 1 polo; 63 A; Montaje en caja; Maneta Negra; Bloqueable en posición 0 (OFF) | 307.6301 | EUR
T5B-1-SOND*/V/SVB | Interruptor Especial; 1 polo; 63 A; Montaje fondo panel; Maneta Roja/Amarilla; Bloqueable en posición 0 (OFF) | 282.0861 | EUR
T5B-1-SOND*/V/SVB-SW | Interruptor Especial; 1 polo; 63 A; Montaje fondo panel; Maneta Negra; Bloqueable en posición 0 (OFF) | 282.0861 | EUR
T5B-1-SOND*/X | Interruptor Especial; 1 polo; 63 A; Interruptor de repuesto para caja | 208.3587 | EUR
T5B-1-SOND*/Z | Interruptor Especial; 1 polo; 63 A; Montaje fondo panel | 233.6143 | EUR
T5B-2-1/E | Interruptor seccionador ON-OFF; 3 polos; 63 A; 90 °; Montaje empotrado | 140.5538 | EUR
T5B-2-1/EA/SVB | Interruptor General; 3 polos; 63 A; 90 °; Montaje empotrado; Maneta Roja/Amarilla; Bloqueable en posición 0 (OFF) | 198.3986 | EUR
T5B-2-1/I4/SVB | Interruptor General; 3 polos; 63 A; 90 °; Montaje en caja; Maneta Roja/Amarilla; Bloqueable en posición 0 (OFF) | 252.0616 | EUR
T5B-2-1/V/SVB | Interruptor General; 3 polos; 20 A; 90 °; Montaje fondo panel; Maneta Roja/Amarilla; Bloqueable en posición 0 (OFF) | 228.0523 | EUR
T5B-2-37/E | Interruptor Multi-velocidad; 4 polos; 63 A; 2 velocidades; Placa indicadora: 2-0-1; 60 °; Montaje empotrado | 94.8424 | EUR
T5B-2-39/E | Interruptor Multi-velocidad; 4 polos; 63 A; 2 velocidades; 2 devanados separados; Placa indicadora: 1-2; 90 °; Montaje empotrado | 166.8394 | EUR
T5B-2-8211/E | Interruptor Conmutador; 4 polos; 63 A; Placa indicadora: 1-0-2; 60 °; Montaje empotrado | 164.9442 | EUR
T5B-2-8211/I4 | Interruptor Conmutador; 4 polos; 63 A; Placa indicadora: 1-0-2; 60 °; Montaje en caja | 137.0106 | EUR
T5B-2-8211/Z | Interruptor Conmutador; 4 polos; 63 A; Placa indicadora: 1-0-2; 60 °; Montaje fondo panel | 111.6932 | EUR
T5B-2-8221/Z | Interruptor Conmutador; 4 polos; 63 A; Placa indicadora: 1-2; 90 °; Montaje fondo panel | 111.6932 | EUR
T5B-2-8324/EA/SVB | Interruptor General; 4 polos; 63 A; 90 °; Montaje empotrado; Maneta Roja/Amarilla; Bloqueable en posición 0 (OFF) | 211.356 | EUR
T5B-2-8324/I4/SVB | Interruptor General; 4 polos; 63 A; 90 °; Montaje en caja; Maneta Roja/Amarilla; Bloqueable en posición 0 (OFF) | 252.0616 | EUR
T5B-2-8400/E | Interruptor Inversor; 4 polos; 63 A; Placa indicadora: 1-0-2; 45 °; Montaje Empotrado | 113.6399 | EUR
T5B-2-8400/I4 | Interruptor inversor; 4 polos; 63 A; Placa indicadora: 1-0-2; 45 °; Montaje en caja | 142.0267 | EUR
T5B-2-SOND*/EA/SVB | Interruptor Especial; 2 polos; 63 A; Montaje empotrado; Maneta Roja/Amarilla; Bloqueable en posición 0 (OFF) | 333.102 | EUR
T5B-2-SOND*/EA/SVB-SW | Interruptor Especial; 2 polos; 63 A; Montaje empotrado; Maneta Negra; Bloqueable en posición 0 (OFF) | 305.1169 | EUR
T5B-2-SOND*/I4 | Interruptor Especial; 2 polos; 63 A; Montaje en caja | 319.8665 | EUR
T5B-2-SOND*/I4/SVB | Interruptor Especial; 2 polos; 63 A; Montaje en caja; Maneta Roja/Amarilla; Bloqueable en posición 0 (OFF) | 376.9491 | EUR
T5B-2-SOND*/I4/SVB-SW | Interruptor Especial; 2 polos; 63 A; Montaje en caja; Maneta Negra; Bloqueable en posición 0 (OFF) | 376.9491 | EUR
T5B-2-SOND*/V/SVB | Interruptor Especial; 2 polos; 63 A; Montaje fondo panel; Maneta Roja/Amarilla; Bloqueable en posición 0 (OFF) | 351.5493 | EUR
T5B-2-SOND*/V/SVB-SW | Interruptor Especial; 2 polos; 63 A; Montaje fondo panel; Maneta Negra; Bloqueable en posición 0 (OFF) | 351.5493 | EUR
T5B-2-SOND*/X | Interruptor Especial; 2 polos; 63 A; Interruptor de repuesto para caja | 279.8716 | EUR
T5B-2-SOND*/Z | Interruptor Especial; 2 polos; 63 A; Montaje fondo panel | 243.3169 | EUR
T5B-3-2/E | Interruptor inversor; 5 polos; 63 A; Placa indicadora: 2-0-1; 45 °; Montaje empotrado | 114.1343 | EUR
T5B-3-50/E | Interruptor Multi-velocidad; 6 polos; 63 A; 2 velocidades; Placa indicadora: 1-2; 90 °; Montaje empotrado | 208.5647 | EUR
T5B-3-7/E | Interruptor Multi-velocidad; 6 polos; 63 A; 2 velocidades; 2 devanados separados; Placa indicadora: 2-0-1; 60 °; Montaje empotrado | 208.5647 | EUR
T5B-3-7/Z | Interruptor Multi-velocidad; 6 polos; 63 A; 2 velocidades; 2 devanados separados; Placa indicadora: 2-0-1; 60 °; Montaje fondo panel | 208.5647 | EUR
T5B-3-8212/E | Interruptor Conmutador; 6 polos; 63 A; Placa indicadora: 1-0-2; 60 °; Montaje empotrado | 120.9323 | EUR
T5B-3-8212/I4 | Interruptor Conmutador; 6 polos; 63 A; Placa indicadora: 1-0-2; 60 °; Montaje en caja | 162.2353 | EUR
T5B-3-8222/I4 | Interruptor Conmutador; 6 polos; 63 A; Placa indicadora: 1-2; 90 °; Montaje en caja | 277.6983 | EUR
T5B-3-8222/Z | Interruptor Conmutador; 6 polos; 63 A; Placa indicadora: 1-2; 90 °; Montaje fondo panel | 210.0376 | EUR
T5B-3-8228/E | Interruptor Inversor; 5 polos; 63 A; Placa indicadora: 1>0<2; 45 °; Con Montaje Empotrado | 210.0376 | EUR
T5B-3-8228/I4 | Interruptor inversor; 5 polos; 63 A; Placa indicadora: 1>0<2; 45 °; Montaje en caja | 173.5859 | EUR
T5B-3-8341/EA/SVB-SW | Interruptor General; 5 polos; 63 A; 90 °; Montaje empotrado; Maneta Negra; Bloqueable en posición 0 (OFF) | 254.3173 | EUR
T5B-3-8342/E | Interruptor seccionador ON-OFF; 6 polos; 63 A; 90 °; Montaje Empotrado | 116.7711 | EUR
T5B-3-8342/EA/SVB | Interruptor General; 6 polos; 63 A; 90 °; Montaje empotrado; Maneta Roja/Amarilla; Bloqueable en posición 0 (OFF) | 140.5744 | EUR
T5B-3-8342/EA/SVB-SW | Interruptor General; 6 polos; 63 A; 90 °; Montaje empotrado; Maneta Negra; Bloqueable en posición 0 (OFF) | 254.8529 | EUR
T5B-3-8342/I4 | Interruptor seccionador ON-OFF; 6 polos; 63 A; 90 °; Montaje en caja | 162.2353 | EUR
T5B-3-8342/I4/SVB | Interruptor General; 6 polos; 63 A; 90 °; Montaje en caja; Maneta Roja/Amarilla; Bloqueable en posición 0 (OFF) | 168.9097 | EUR
T5B-3-8342/I4/SVB-SW | Interruptor General; 6 polos; 63 A; 90 °; Montaje en caja; Maneta Negra; Bloqueable en posición 0 (OFF) | 168.9097 | EUR
T5B-3-8342/I4-SI | Interruptor de seguridad; 6 polos; 63 A; Maneta Roja/Amarilla; Bloqueable en posición 0 con tapa enclavable; Montaje en caja | 180.9195 | EUR
T5B-3-8342/I4-SI-SW | Interruptor de seguridad; 6 polos; 63 A; Maneta Negra; Bloqueable en posición 0 con tapa enclavable; Montaje en caja | 314.5105 | EUR
T5B-3-8342/V/SVB | Interruptor General; 6 polos; 63 A; 90 °; fondo panel; Maneta Roja/Amarilla; Bloqueable en posición 0 (OFF) | 163.6052 | EUR
T5B-3-8342/V/SVB-SW | Interruptor General; 6 polos; 63 A; 90 °; fondo panel; Maneta Negra; Bloqueable en posición 0 (OFF) | 163.6052 | EUR
T5B-3-8342/Z | Interruptor seccionador ON-OFF; 6 polos; 63 A; 90 °; Montaje fondo panel | 128.4513 | EUR
T5B-3-8401/E | Interruptor Inversor; 5 polos; 63 A; Placa indicadora: 1-0-2; 45 °; Montaje Empotrado | 120.9323 | EUR
T5B-3-8401/I4 | Interruptor inversor; 5 polos; 63 A; Placa indicadora: 1-0-2; 60 °; Montaje en caja | 157.0132 | EUR
T5B-3-8401/Z | Interruptor Inversor; 5 polos; 63 A; Placa indicadora: 1-0-2; 45 °; Montaje fondo panel | 134.3532 | EUR
T5B-3-8451/I4 | Interruptor Conmutador; 6 polos; 63 A; Placa indicadora: 0-1-2; 60 °; Montaje en caja | 162.2353 | EUR
T5B-3-8901/EA/SVB | Interruptor General; 3 polos + N + 1 NO + 1 NC; 63 A; 90 °; Montaje empotrado; Maneta Roja/Amarilla; Bloqueable en posición 0 (OFF) | 273.0015 | EUR
T5B-3-8901/EA/SVB-SW | Interruptor General; 3 polos + N + 1 NO + 1 NC; 63 A; 90 °; Montaje empotrado; Maneta Negra; Bloqueable en posición 0 (OFF) | 273.0015 | EUR
T5B-3-8901/I4/SVB | Interruptor General; 3 polos + N + 1 NO + 1 NC; 63 A; 90 °; Montaje en caja; Maneta Roja/Amarilla; Bloqueable en posición 0 (OFF) | 167.6325 | EUR
T5B-3-8901/I4/SVB-SW | Interruptor General; 3 polos + N + 1 NO + 1 NC; 63 A; 90 °; Montaje en caja; Maneta Negra; Bloqueable en posición 0 (OFF) | 291.4385 | EUR
T5B-3-8901/V/SVB | Interruptor General; 3 polos + N + 1 NO + 1 NC; 63 A; 90 °; Montaje fondo panel; Maneta Roja/Amarilla; Bloqueable en posición 0 (OFF) | 300.657 | EUR
T5B-3-8901/V/SVB-SW | Interruptor General; 3 polos + N + 1 NO + 1 NC; 63 A; 90 °; Montaje fondo panel; Maneta Negra; Bloqueable en posición 0 (OFF) | 300.657 | EUR
T5B-3-SOND*/E | Interruptor Especial; 3 polos; 63 A; Montaje empotrado | 235.7258 | EUR
T5B-3-SOND*/EA/SVB | Interruptor Especial; 3 polos; 63 A; Montaje empotrado; Maneta Roja/Amarilla; Bloqueable en posición 0 (OFF) | 407.0457 | EUR
T5B-3-SOND*/EA/SVB-SW | Interruptor Especial; 3 polos; 63 A; Montaje empotrado; Maneta Negra; Bloqueable en posición 0 (OFF) | 407.0457 | EUR
T5B-3-SOND*/I4 | Interruptor Especial; 3 polos; 63 A; Montaje en caja | 423.227 | EUR
T5B-3-SOND*/I4/SVB | Interruptor Especial; 3 polos; 63 A; Montaje en caja; Maneta Roja/Amarilla; Bloqueable en posición 0 (OFF) | 347.5941 | EUR
T5B-3-SOND*/I4/SVB-SW | Interruptor Especial; 3 polos; 63 A; Montaje en caja; Maneta Negra; Bloqueable en posición 0 (OFF) | 448.6989 | EUR
T5B-3-SOND*/V/SVB | Interruptor Especial; 3 polos; 63 A; Montaje fondo panel; Maneta Roja/Amarilla; Bloqueable en posición 0 (OFF) | 425.493 | EUR
T5B-3-SOND*/V/SVB-SW | Interruptor Especial; 3 polos; 63 A; Montaje fondo panel; Maneta Negra; Bloqueable en posición 0 (OFF) | 425.493 | EUR
T5B-3-SOND*/X | Interruptor Especial; 3 polos; 63 A; Interruptor de repuesto para caja | 349.2215 | EUR
T5B-3-SOND*/Z | Interruptor Especial; 3 polos; 63 A; Montaje fondo panel | 376.9491 | EUR
T5B-4-15164/I4 | Interruptor seccionador ON-OFF; 6 polos + 1 NO + 1 NC; 63 A; 90 °; Montaje en caja | 191.5697 | EUR
T5B-4-15164/I4/SVB | Interruptor General; 6 polos + N + 1 NO + 1 NC; 63 A; 90 °; Montaje en caja; Maneta Roja/Amarilla; Bloqueable en posición 0 (OFF) | 191.5697 | EUR
T5B-4-15164/I4/SVB-SW | Interruptor General; 6 polos + N + 1 NO + 1 NC; 63 A; 90 °; Montaje en caja; Maneta Negra; Bloqueable en posición 0 (OFF) | 191.5697 | EUR
T5B-4-15682/E | Interruptor seccionador ON-OFF; 6 polos + 1 NO + 1 NC; 63 A; 90 °; Montaje Empotrado | 141.2542 | EUR
T5B-4-15682/EA/SVB | Interruptor General; 6 polos + 1 NO + 1 NC; 63 A; 90 °; Montaje empotrado; Maneta Roja/Amarilla; Bloqueable en posición 0 (OFF) | 170.2487 | EUR
T5B-4-15682/EA/SVB-SW | Interruptor General; 6 polos + 1 NO + 1 NC; 63 A; 90 °; Montaje empotrado; Maneta Negra; Bloqueable en posición 0 (OFF) | 212.8289 | EUR
T5B-4-15682/I4 | Interruptor seccionador ON-OFF; 6 polos + 1 NO + 1 NC; 63 A; 90 °; Montaje en caja | 226.8369 | EUR
T5B-4-15682/I4/SVB | Interruptor General; 6 polos + 1 NO + 1 NC; 63 A; 90 °; Montaje en caja; Maneta Roja/Amarilla; Bloqueable en posición 0 (OFF) | 344.5968 | EUR
T5B-4-15682/I4/SVB-SW | Interruptor General; 6 polos + 1 NO + 1 NC; 63 A; 90 °; Montaje en caja; Maneta Negra; Bloqueable en posición 0 (OFF) | 198.2029 | EUR
T5B-4-15682/I4-SI | Interruptor de seguridad; 6 polos + 1 NO + 1 NC; 63 A; Maneta Roja/Amarilla; Bloqueable en posición 0 con tapa enclavable; Montaje en caja | 217.8759 | EUR
T5B-4-15682/I4-SI-SW | Interruptor de seguridad; 6 polos + 1 NO + 1 NC; 63 A; Maneta Negra; Bloqueable en posición 0 con tapa enclavable; Montaje en caja | 217.1034 | EUR
T5B-4-15682/V/SVB | Interruptor General; 6 polos + 1 NO + 1 NC; 63 A; 90 °; fondo panel; Maneta Roja/Amarilla; Bloqueable en posición 0 (OFF) | 182.1452 | EUR
T5B-4-15682/V/SVB-SW | Interruptor General; 6 polos + 1 NO + 1 NC; 63 A; 90 °; fondo panel; Maneta Negra; Bloqueable en posición 0 (OFF) | 328.4155 | EUR
T5B-4-15682/Z | Interruptor seccionador ON-OFF; 6 polos + 1 NO + 1 NC; 63 A; 90 °; Montaje fondo panel | 279.8716 | EUR
T5B-4-15700/I4/SVB | Interruptor General; 6 polos + 2 NO; 63 A; 90 °; Montaje en caja; Maneta Roja/Amarilla; Bloqueable en posición 0 (OFF) | 343.7007 | EUR
T5B-4-24/E | Interruptor Estrella-Triángulo; 7 polos; 63 A; Placa indicadora: 0-Y-D; 60 °; Montaje empotrado | 208.5647 | EUR
T5B-4-3/E | Interruptor Estrella-Triángulo; 8 polos; 63 A; Placa indicadora: 0-Y-D; 60 °; Montaje empotrado | 134.0442 | EUR
T5B-4-3/I4 | Interruptor Estrella-Triángulo; 8 polos; 63 A; Placa indicadora: 0-Y-D; 60 °; Montaje en caja | 252.8959 | EUR
T5B-4-4/E | Interruptor Multi-velocidad; 8 polos; 63 A; 1 devanado roscado; 2 velocidades; Placa indicadora: 0-1-2; 60 °; Montaje empotrado | 200.5307 | EUR
T5B-4-8213/E | Interruptor Conmutador; 8 polos; 63 A; Placa indicadora: 1-0-2; 60 °; Montaje empotrado | 141.2542 | EUR
T5B-4-8213/I4 | Interruptor Conmutador; 8 polos; 63 A; Placa indicadora: 1-0-2; 60 °; Montaje en caja | 191.5697 | EUR
T5B-4-8213/Z | Interruptor Conmutador; 8 polos; 63 A; Placa indicadora: 1-0-2; 60 °; Montaje fondo panel | 155.7257 | EUR
T5B-4-8223/E | Interruptor Conmutador; 8 polos; 63 A; Placa indicadora: 1-2; 90 °; Montaje empotrado | 154.8914 | EUR
T5B-4-8223/I4 | Interruptor Conmutador; 8 polos; 63 A; Placa indicadora: 1-2; 90 °; Montaje en caja | 226.8369 | EUR
T5B-4-8223/Z | Interruptor Conmutador; 8 polos; 63 A; Placa indicadora: 1-2; 90 °; Montaje fondo panel | 169.3423 | EUR
T5B-4-8244/E | Interruptor de escalones; 6 polos; 63 A; Placa indicadora: 0-6; 45 °; Montaje empotrado | 140.7804 | EUR
T5B-4-8294/E | Interruptor Conmutador; 8 polos; 63 A; Placa indicadora: 1-0-2; 90 °; Montaje empotrado | 140.7804 | EUR
T5B-4-8294/I4 | Interruptor Conmutador; 8 polos; 63 A; Placa indicadora: 1-0-2; 90 °; Montaje en caja | 191.5697 | EUR
T5B-4-8294/Z | Interruptor Conmutador; 8 polos; 63 A; Placa indicadora: 1-0-2; 90 °; Montaje fondo panel | 155.736 | EUR
T5B-4-8343/I4 | Interruptor seccionador ON-OFF; 7 polos; 63 A; 90 °; Montaje en caja | 333.102 | EUR
T5B-4-8343/I4/SVB | Interruptor General; 7 polos; 63 A; 90 °; Montaje en caja; Maneta Roja/Amarilla; Bloqueable en posición 0 (OFF) | 215.373 | EUR
T5B-4-8344/E | Interruptor seccionador ON-OFF; 8 polos; 63 A; 90 °; Montaje Empotrado | 249.7132 | EUR
T5B-4-8344/EA/SVB | Interruptor General; 8 polos; 63 A; 90 °; Montaje empotrado; Maneta Roja/Amarilla; Bloqueable en posición 0 (OFF) | 183.958 | EUR
T5B-4-8344/EA/SVB-SW | Interruptor General; 8 polos; 63 A; 90 °; Montaje empotrado; Maneta Negra; Bloqueable en posición 0 (OFF) | 183.958 | EUR
T5B-4-8344/I4 | Interruptor seccionador ON-OFF; 8 polos; 63 A; 90 °; Montaje en caja | 333.102 | EUR
T5B-4-8344/I4/SVB | Interruptor General; 8 polos; 63 A; 90 °; Montaje en caja; Maneta Roja/Amarilla; Bloqueable en posición 0 (OFF) | 215.373 | EUR
T5B-4-8344/I4/SVB-SW | Interruptor General; 8 polos; 63 A; 90 °; Montaje en caja; Maneta Negra; Bloqueable en posición 0 (OFF) | 344.5968 | EUR
T5B-4-8344/V/SVB | Interruptor General; 8 polos; 63 A; 90 °; fondo panel; Maneta Roja/Amarilla; Bloqueable en posición 0 (OFF) | 198.4501 | EUR
T5B-4-8344/V/SVB-SW | Interruptor General; 8 polos; 63 A; 90 °; fondo panel; Maneta Negra; Bloqueable en posición 0 (OFF) | 328.4155 | EUR
T5B-4-8410/E | Interruptor Estrella-Triángulo; 8 polos; 63 A; Placa indicadora: 0-Y-D; 60 °; Montaje Empotrado | 143.5923 | EUR
T5B-4-8410/I4 | Interruptor Estrella-Triángulo; 8 polos; 63 A; Placa indicadora: 0-Y-D; 60 °; Montaje en caja | 175.203 | EUR
T5B-4-8410/Z | Interruptor Estrella-Triángulo; 8 polos; 63 A; Placa indicadora: 0-Y-D; 60 °; Montaje fondo panel | 278.6356 | EUR
T5B-4-8440/E | Interruptor Multi-velocidad; 8 polos; 63 A; 1 devanado roscado; 2 velocidades; Placa indicadora: 0-1-2; 60 °; Montaje Empotrado | 156.148 | EUR
T5B-4-8440/I4 | Interruptor Multi-velocidad; 8 polos; 63 A; 2 velocidades; Placa indicadora: 0-1-2; 60 °; Montaje en caja | 182.7117 | EUR
T5B-4-8440/Z | Interruptor Multi-velocidad; 8 polos; 63 A; 1 devanado roscado; 2 velocidades; Placa indicadora: 0-1-2; 60 °; Montaje fondo panel | 278.6356 | EUR
T5B-4-8441/E | Interruptor Multi-velocidad; 8 polos; 63 A; 1 devanado roscado; 2 velocidades; Placa indicadora: 1-0-2; 60 °; Montaje Empotrado | 156.148 | EUR
T5B-4-8441/I4 | Interruptor Multi-velocidad; 8 polos; 63 A; 2 velocidades; Placa indicadora: 1-0-2; 60 °; Montaje en caja | 182.7117 | EUR
T5B-4-8441/Z | Interruptor Multi-velocidad; 8 polos; 63 A; 1 devanado roscado; 2 velocidades; Placa indicadora: 1-0-2; 60 °; Montaje fondo panel | 278.6356 | EUR
T5B-4-88/E | Interruptor Conmutador; 8 polos; 63 A; Placa indicadora: 2-0-1; 60 °; Montaje empotrado | 141.2542 | EUR
T5B-4-88/Z | Interruptor Conmutador; 8 polos; 63 A; Placa indicadora: 2-0-1; 60 °; Montaje fondo panel | 156.0759 | EUR
T5B-4-8902/E | Interruptor Conmutador; 8 polos; 63 A; Placa indicadora: Netz-0-Notstrom; 45 °; Montaje empotrado | 249.7132 | EUR
T5B-4-8902/I4 | Interruptor Conmutador; 8 polos; 63 A; Placa indicadora: Netz-0-Notstrom; 45 °; Montaje en caja | 333.102 | EUR
T5B-4-8902/Z | Interruptor Conmutador; 8 polos; 100 A; Placa indicadora: Netz-0-Notstrom; 45 °; Montaje fondo panel | 279.8716 | EUR
T5B-4-8903/I4-SI | Interruptor de seguridad; 6 polos + 2 NO; 63 A; Maneta Roja/Amarilla; Bloqueable en posición 0 con tapa enclavable; Montaje en caja | 217.1034 | EUR
T5B-4-8903/I4-SI-SW | Interruptor de seguridad; 6 polos + 2 NO; 63 A; Maneta Negra; Bloqueable en posición 0 con tapa enclavable; Montaje en caja | 363.0441 | EUR
T5B-4-90/E | Interruptor Conmutador; 8 polos; 63 A; Placa indicadora: 1-2; 90 °; Montaje empotrado | 154.9635 | EUR
T5B-4-SOND*/EA/SVB | Interruptor Especial; 4 polos; 63 A; Montaje empotrado; Maneta Roja/Amarilla; Bloqueable en posición 0 (OFF) | 474.1811 | EUR
T5B-4-SOND*/EA/SVB-SW | Interruptor Especial; 4 polos; 63 A; Montaje empotrado; Maneta Negra; Bloqueable en posición 0 (OFF) | 474.1811 | EUR
T5B-4-SOND*/I4 | Interruptor Especial; 4 polos; 63 A; Montaje en caja | 478.7955 | EUR
T5B-4-SOND*/I4/SVB | Interruptor Especial; 4 polos; 63 A; Montaje en caja; Maneta Roja/Amarilla; Bloqueable en posición 0 (OFF) | 477.7243 | EUR
T5B-4-SOND*/I4/SVB-SW | Interruptor Especial; 4 polos; 63 A; Montaje en caja; Maneta Negra; Bloqueable en posición 0 (OFF) | 522.7147 | EUR
T5B-4-SOND*/V/SVB | Interruptor Especial; 4 polos; 63 A; Montaje fondo panel; Maneta Roja/Amarilla; Bloqueable en posición 0 (OFF) | 499.5706 | EUR
T5B-4-SOND*/V/SVB-SW | Interruptor Especial; 4 polos; 63 A; Montaje fondo panel; Maneta Negra; Bloqueable en posición 0 (OFF) | 457.5981 | EUR
T5B-4-SOND*/X | Interruptor Especial; 4 polos; 63 A; Interruptor de repuesto para caja | 423.227 | EUR
T5B-4-SOND*/Z | Interruptor Especial; 4 polos; 63 A; Montaje fondo panel | 293.4676 | EUR
T5B-5-15876/E | Interruptor Estrella-Triángulo con inversión; 10 polos; 63 A; Placa indicadora: D-Y-0-Y-D; 60 °; Montaje Empotrado | 185.5751 | EUR
T5B-5-15876/Z | Interruptor Estrella-Triángulo con inversión; 10 polos; 63 A; Placa indicadora: D-Y-0-Y-D; 60 °; Montaje fondo panel | 199.9848 | EUR
T5B-5-8345/EA/SVB | Interruptor General; 9 polos; 63 A; 90 °; Montaje empotrado; Maneta Roja/Amarilla; Bloqueable en posición 0 (OFF) | 278.0691 | EUR
T5B-5-SOND*/E | Interruptor Especial; 5 polos; 63 A; Montaje empotrado | 416.1818 | EUR
T5B-5-SOND*/EA/SVB | Interruptor Especial; 5 polos; 63 A; Montaje empotrado; Maneta Roja/Amarilla; Bloqueable en posición 0 (OFF) | 555.0773 | EUR
T5B-5-SOND*/EA/SVB-SW | Interruptor Especial; 5 polos; 63 A; Montaje empotrado; Maneta Negra; Bloqueable en posición 0 (OFF) | 555.0773 | EUR
T5B-5-SOND*/V/SVB | Interruptor Especial; 5 polos; 63 A; Montaje fondo panel; Maneta Roja/Amarilla; Bloqueable en posición 0 (OFF) | 573.5246 | EUR
T5B-5-SOND*/V/SVB-SW | Interruptor Especial; 5 polos; 63 A; Montaje fondo panel; Maneta Negra; Bloqueable en posición 0 (OFF) | 573.5246 | EUR
T5B-5-SOND*/X | Interruptor Especial; 5 polos; 63 A; Interruptor de repuesto para caja | 501.8469 | EUR
T5B-5-SOND*/Z | Interruptor Especial; 5 polos; 63 A; Montaje fondo panel | 369.3271 | EUR
T5B-6-8348/EA/SVB | Interruptor General; 12 polos; 63 A; 90 °; Montaje empotrado; Maneta Roja/Amarilla; Bloqueable en posición 0 (OFF) | 228.7424 | EUR
T5B-6-8481/E | Interruptor de escalones; 12 polos; 63 A; Placa indicadora: 0-3; 45 °; Montaje empotrado | 333.102 | EUR
T5B-6-SOND*/EA/SVB | Interruptor Especial; 6 polos; 63 A; Montaje empotrado; Maneta Roja/Amarilla; Bloqueable en posición 0 (OFF) | 629.021 | EUR
T5B-6-SOND*/EA/SVB-SW | Interruptor Especial; 6 polos; 63 A; Montaje empotrado; Maneta Negra; Bloqueable en posición 0 (OFF) | 629.021 | EUR
T5B-6-SOND*/V/SVB | Interruptor Especial; 6 polos; 63 A; Montaje fondo panel; Maneta Roja/Amarilla; Bloqueable en posición 0 (OFF) | 647.6125 | EUR
T5B-6-SOND*/V/SVB-SW | Interruptor Especial; 6 polos; 63 A; Montaje fondo panel; Maneta Negra; Bloqueable en posición 0 (OFF) | 647.6125 | EUR
T5B-6-SOND*/X | Interruptor Especial; 6 polos; 63 A; Interruptor de repuesto para caja | 578.1287 | EUR
T5B-6-SOND*/Z | Interruptor Especial; 6 polos; 63 A; Montaje fondo panel | 552.8937 | EUR
T5B-7-15866/E | Interruptor Multi-velocidad con inversión; 12 polos; 63 A; 2 velocidades; 2 direcciones de rotación; Dahlander; Placa indicadora: 2-1-0-1-2; 60 °; Montaje empotrado | 376.3208 | EUR
T5B-7-8349/V/SVB-SW | Interruptor General; 13 polos; 63 A; 90 °; Montaje fondo panel; Maneta Negra; Bloqueable en posición 0 (OFF) | 467.1462 | EUR
T5B-7-SOND*/E | Interruptor Especial; 7 polos; 63 A; Montaje empotrado | 654.4929 | EUR
T5B-7-SOND*/EA/SVB | Interruptor Especial; 7 polos; 63 A; Montaje empotrado; Maneta Roja/Amarilla; Bloqueable en posición 0 (OFF) | 707.7233 | EUR
T5B-7-SOND*/EA/SVB-SW | Interruptor Especial; 7 polos; 63 A; Montaje empotrado; Maneta Negra; Bloqueable en posición 0 (OFF) | 707.7233 | EUR
T5B-7-SOND*/V/SVB | Interruptor Especial; 7 polos; 63 A; Montaje fondo panel; Maneta Roja/Amarilla; Bloqueable en posición 0 (OFF) | 728.5087 | EUR
T5B-7-SOND*/V/SVB-SW | Interruptor Especial; 7 polos; 63 A; Montaje fondo panel; Maneta Negra; Bloqueable en posición 0 (OFF) | 728.5087 | EUR
T5B-7-SOND*/X | Interruptor Especial; 7 polos; 63 A; Interruptor de repuesto para caja | 654.4929 | EUR
T5B-7-SOND*/Z | Interruptor Especial; 7 polos; 63 A; Montaje fondo panel | 624.9113 | EUR
T5B-8-8351/EA/SVB | Interruptor General; 15 polos; 63 A; 90 °; Montaje empotrado; Maneta Roja/Amarilla; Bloqueable en posición 0 (OFF) | 494.9665 | EUR
T5B-8-8352/V/SVB | Interruptor General; 16 polos; 63 A; 90 °; Montaje fondo panel; Maneta Roja/Amarilla; Bloqueable en posición 0 (OFF) | 299.2768 | EUR
T5B-8-SOND*/E | Interruptor Especial; 8 polos; 63 A; Montaje empotrado | 671.8999 | EUR
T5B-8-SOND*/EA/SVB | Interruptor Especial; 8 polos; 63 A; Montaje empotrado; Maneta Roja/Amarilla; Bloqueable en posición 0 (OFF) | 788.6195 | EUR
T5B-8-SOND*/EA/SVB-SW | Interruptor Especial; 8 polos; 63 A; Montaje empotrado; Maneta Negra; Bloqueable en posición 0 (OFF) | 788.6195 | EUR
T5B-8-SOND*/V/SVB | Interruptor Especial; 8 polos; 63 A; Montaje fondo panel; Maneta Roja/Amarilla; Bloqueable en posición 0 (OFF) | 809.4049 | EUR
T5B-8-SOND*/V/SVB-SW | Interruptor Especial; 8 polos; 63 A; Montaje fondo panel; Maneta Negra; Bloqueable en posición 0 (OFF) | 809.4049 | EUR
T5B-8-SOND*/X | Interruptor Especial; 8 polos; 63 A; Interruptor de repuesto para caja | 733.1849 | EUR
T5B-8-SOND*/Z | Interruptor Especial; 8 polos; 63 A; Montaje fondo panel | 763.2094 | EUR
T5B-9-8354/Z | Interruptor seccionador ON-OFF; 18-polos; 63 A; 90 °; Montaje fondo panel | 492.6284 | EUR
T5B-9-SOND*/E | Interruptor Especial; 9 polos; 63 A; Montaje empotrado | 746.0908 | EUR
T5B-9-SOND*/X | Interruptor Especial; 9 polos; 63 A; Interruptor de repuesto para caja | 814.524 | EUR
T5B-9-SOND*/Z | Interruptor Especial; 9 polos; 63 A; Montaje fondo panel | 840.7169 | EUR
T6-160-6/I45/SVB/HI11 | Interruptor General; 6 polos + 1 NO + 1NC; 160 A; Montaje en caja; Maneta Roja/Amarilla; Bloqueable en posición 0 (OFF) | 1350.5669 | EUR
T6-160-6/I45/SVB-SW/HI11 | Interruptor General; 6 polos + 1 NO + 1NC; 160 A; Montaje en caja; Maneta Negra; Bloqueable en posición 0 (OFF) | 776.7333 | EUR
T6-160-6/V/SVB/HI11 | Interruptor General; 6 polos + 1 NO + 1NC; 160 A; Montaje fondo panel; Maneta Roja/Amarilla; Bloqueable en posición 0 (OFF) | 852.9739 | EUR
T6-160-6/V/SVB-SW/HI11 | Interruptor General; 6 polos + 1 NO + 1NC; 160 A; Montaje fondo panel; Maneta Negra; Bloqueable en posición 0 (OFF) | 827.9346 | EUR
T6-3-8212/E/HI12 | Interruptor Conmutador; 6 polos + 1 NO + 2 NC; 150 A; Placa indicadora: 1-0-2; 60 °; Montaje empotrado | 744.6797 | EUR
T8-3-8212/E/HI12 | Interruptor Conmutador; 6 polos + 1 NO + 2 NC; 315 A; Placa indicadora: 1-0-2; 60 °; Montaje empotrado | 1135.6162 | EUR
T8-3-8342/I48/SVB/HI11 | Interruptor General; 6 polos + 1 NO + 1 NC; 315 A; 90 °; Montaje en caja; Maneta Roja/Amarilla; Bloqueable en posición 0 (OFF) | 2631.8663 | EUR
T8-3-8342/I48/SVB-SW/HI11 | Interruptor General; 6 polos + 1 NO + 1 NC; 315 A; 90 °; Montaje en caja; Maneta Negra; Bloqueable en posición 0 (OFF) | 1513.6674 | EUR
T8-3-8342/V/SVB/HI11 | Interruptor General; 6 polos + 1 NO + 1 NC; 315 A; 90 °; fondo panel; Maneta Roja/Amarilla; Bloqueable en posición 0 (OFF) | 2004.1122 | EUR
T8-3-8342/V/SVB-SW/HI11 | Interruptor General; 6 polos + 1 NO + 1 NC; 315 A; 90 °; fondo panel; Maneta Negra; Bloqueable en posición 0 (OFF) | 2004.1122 | EUR
T-CI23 | Door, transparent, for CI23 covers | 63.0051 | EUR
T-CI43 | Door, transparent, for CI43 covers | 126.6385 | EUR
T-CI44 | Door, transparent, for CI44 covers | 185.4412 | EUR
TELEPHONE FUSE | TELEPHONE FUSE | 4.33 | EUR
Telpower | BUSS INDICATING FUSE | 4.48 | EUR
Telpower | FUSEHOLDER COVER | 2.18 | EUR
Telpower | ALARM FUSE COVER CERT. | 1.3 | EUR
Telpower | BUSS INDICATING FUSE FAST ACTING | 4.48 | EUR
Telpower | BUSS INDICATING FUSE FAST ACTING | 4.48 | EUR
Telpower | BUSS INDICATING FUSE | 4.48 | EUR
Telpower | BUSS INDICATING FUSE | 6.43 | EUR
Telpower | BUSS INDICATING FUSE | 6.43 | EUR
TELPOWER 40A W/END TERMIN PC BOARD MOUNT | TELPOWER 40A W/END TERMIN PC BOARD | 34.17 | EUR
TELPOWER 50A W/END TERMIN PC BOARD | TELPOWER 50A W/END TERMIN PC BOARD | 34.18 | EUR
TELPOWER 70A W/END TERMIN PC BOARD | TELPOWER 70A W/END TERMIN PC BOARD | 37.2 | EUR
TELPOWER 800A | TELPOWER 800A | 147.58 | EUR
TELPOWER ALARM FUSE | TELPOWER ALARM FUSE | 28.43 | EUR
TELPOWER ALARM FUSE TPA-10 | TELPOWER ALARM FUSE | 22.77 | EUR
TELPOWER ALARM FUSE TPA-15 | TELPOWER ALARM FUSE | 22.77 | EUR
TELPOWER ALARM FUSE TPA-20 | TELPOWER ALARM FUSE | 22.77 | EUR
TELPOWER ALARM FUSE TPA-25 | TELPOWER ALARM FUSE | 22.77 | EUR
TELPOWER ALARM FUSE TPA-30 | TELPOWER ALARM FUSE | 22.77 | EUR
TELPOWER ALARM FUSE TPA-40 | TELPOWER ALARM FUSE | 22.77 | EUR
TELPOWER ALARM FUSE TPA-50 | TELPOWER ALARM FUSE | 22.77 | EUR
TELPOWER FUSE |  | 79.73 | EUR
TELPOWER FUSE TPH-600 | TELPOWER FUSE | 182.93 | EUR
TELPOWER FUSE TPL-BA | TELPOWER FUSE | 68.22 | EUR
TELPOWER FUSE TPL-BB | TELPOWER FUSE | 68.15 | EUR
TELPOWER FUSE TPL-BC | TELPOWER FUSE | 76.55 | EUR
TELPOWER FUSE TPL-BD | TELPOWER FUSE | 76.55 | EUR
TELPOWER FUSE TPL-BE | TELPOWER FUSE | 76.55 | EUR
TELPOWER FUSE TPL-BF | TELPOWER FUSE | 77.37 | EUR
TELPOWER FUSE TPL-BH | TELPOWER FUSE | 81.37 | EUR
TELPOWER FUSE TPL-BK | TELPOWER FUSE | 69.47 | EUR
TELPOWER FUSE TPL-BL | TELPOWER FUSE | 69.47 | EUR
TELPOWER FUSE TPL-CN | TELPOWER FUSE | 104.38 | EUR
TELPOWER FUSE TPL-CO | TELPOWER FUSE | 105.33 | EUR
TELPOWER FUSE TPL-CR | TELPOWER FUSE | 105.33 | EUR
TELPOWER FUSE TPL-CV | TELPOWER FUSE | 133.97 | EUR
TELPOWER FUSE TPL-CZ | TELPOWER FUSE | 131.4 | EUR
TELPOWER FUSE TPS-1 | TELPOWER FUSE | 26.97 | EUR
TELPOWER FUSE TPS-10 | TELPOWER FUSE | 26.97 | EUR
TELPOWER FUSE TPS-15 | TELPOWER FUSE | 26.97 | EUR
TELPOWER FUSE TPS-20 | TELPOWER FUSE | 26.97 | EUR
TELPOWER FUSE TPS-25 | TELPOWER FUSE | 26.97 | EUR
TELPOWER FUSE TPS-30 | TELPOWER FUSE | 26.97 | EUR
TELPOWER FUSE TPS-35 | TELPOWER FUSE | 26.97 | EUR
TELPOWER FUSE TPS-40 | TELPOWER FUSE | 26.97 | EUR
TELPOWER FUSE TPS-50 | TELPOWER FUSE | 26.97 | EUR
TELPOWER FUSE TPS-60 | TELPOWER FUSE | 26.97 | EUR
TELPOWER FUSE TPS-70 | TELPOWER FUSE | 27.62 | EUR
TELPOWER FUSED DISC. | TELPOWER FUSED DISC. | 174.07 | EUR
TERM BLOCK WHITE | TERM BLOCK WHITE | 91.47 | EUR
Term Lug, 4-600MCM-3Lugs |  | 119.78 | EUR
TERM. BLOCK ASSY | Terminal block, BT, 310 A, AC 600 V, DC 600 V, 3P, UL | 216.04 | EUR
TERM. BLOCK ASSY 6PK | Terminal block, BT, 760 A, AC 600 V, DC 600 V, 3P, UL | 267.58 | EUR
TERMINAL BLOCK 16371-3 | Terminal block, BT, 310 A, AC 600 V, DC 600 V, 3P, UL | 271.38 | EUR
TERMINAL BLOCK 16376-3 | Terminal block, BT, 420 A, AC 600 V, DC 600 V, 3P, UL | 278.84 | EUR
TERMINAL BLOCK 380A, 2 IN, 6 OUT. COOPER BUSSMAN | PDB FINGER SAFE ASSEMBLY | 158.29 | EUR
TERMINAL BLOCK ASSY |  | 76.18 | EUR
TERMINAL COVER FOR SBXL-S FUSE BASES |  | 7.22 | EUR
Terminal Lug, 2X(#2-600MCM) - 3 Lugs |  | 227.4 | EUR
Terminal Lug, 2X(#6-350MCM) - 3 Lugs |  | 186.02 | EUR
Terminal Lug, 4X(#2-600MCM) - 6 Lugs |  | 1107.64 | EUR
Terminal Lug, 6-300MCM - 2 Lugs |  | 33.07 | EUR
Terminal Lug, 6-300MCM - 3 Lugs |  | 45.22 | EUR
TF 200M250 AMPS 660V - SFB8240250 | cartucho fusible, BT 200 A, AC 660 V, DC 350 V, BS88/B2, 34 x 137 mm, gM, BS, 200M250 | 68.13 | EUR
TG23 | Mounting rail support, 1x9 space units | 15.0998 | EUR
TG43 | Mounting rail support, 3x9 space units | 21.9905 | EUR
TG44 | Mounting rail support, 3x15 space units | 33.3205 | EUR
Three phase bb, 100A, 6 pins, assembled | Three phase bb, 100A, 6 pins, assembled | 30.07 | EUR
Three phase bb,100A, 57 pins, w/o endcap | Three phase bb,100A, 57 pins, w/o endcap | 216.67 | EUR
Three phase bb,100A,12 pins,assembled EC | Three phase bb,100A,12 pins,assembled EC | 47.76 | EUR
Three phase bb,100A,15 pins,assembled EC | Three phase bb,100A,15 pins,assembled EC | 64.71 | EUR
Three phase bb,100A,9 pins, assembled EC | Three phase bb,100A,9 pins, assembled EC | 41.36 | EUR
THREE-WAY FUSE PULLER | THREE-WAY FUSE PULLER | 4.44 | EUR
THYRISTOR FUSE | cartucho fusible, ultra rápido, 1000 A, AC 690 V, 78 x 64 mm, gL/gG, BS, IEC | 682.09 | EUR
THYRISTOR FUSE (1) | cartucho fusible, ultra rápido, 400 A, AC 240 V, DC 150 V, BS88, 83 x 84 mm, aR, BS | 47.31 | EUR
THYRISTOR FUSE (SPECIAL) | cartucho fusible, ultra rápido, 56 A, AC 690 V, DC 500 V, BS88, 37 x 94 mm, aR, BS | 22.11 | EUR
TLE | Preaviso para escalera | 61.0071 | EUR
TLK | Minutero escalera | 68.8132 | EUR
TM/E-FRONTSCHILD-NR(*) | Placa indicadora; Para TM-…/E | 29.5713 | EUR
TM/EZ-FRONTSCHILD-NR(*) | Placa indicadora; Para TM-…/EZ | 29.5713 | EUR
TM-1-15431/E | Interruptor Conmutador; 2 polos; 10 A; Placa indicadora: HAND-0-AUTO; 60 °; Montaje empotrado | 51.7266 | EUR
TM-1-15431/EZ | Interruptor Conmutador; 2 polos; 10 A; Placa indicadora: HAND-0-AUTO; 60 °; Montaje empotrado con fijación central | 41.715 | EUR
TM-1-15431/IVS | Interruptor Conmutador; 2 polos; 10 A; Placa indicadora: Hand-0-AUTO; 45 °; Montaje en armario de distribución | 59.9872 | EUR
TM-1-8174/EZ | Interruptor de marcha; 1 polo; 10 A; Placa indicadora STOP>I; 30 °; Montaje empotrado con fijación central | 44.805 | EUR
TM-1-8175/E | Interruptor pulsador ON-OFF; 1 polo; 10 A; Placa indicadora: I<START; 30 °; Montaje empotrado | 42.4566 | EUR
TM-1-8175/EZ | Interruptor pulsador ON-OFF; 1 polo; 10 A; Placa indicadora: I<START; 30 °; Montaje empotrado con fijación central | 44.805 | EUR
TM-1-8176/E | Interruptor pulsador ON-OFF; 2 polos; 10 A; Placa indicadora: STOP>I<START; 30 °; Montaje empotrado | 30.5601 | EUR
TM-1-8176/EZ | Interruptor pulsador ON-OFF; 2 polos; 10 A; Placa indicadora: STOP>I<START; 30 °; Montaje empotrado con fijación central | 54.0647 | EUR
TM-1-8178/E | Interruptor pulsador ON-OFF; 2 polos; 10 A; Placa indicadora: 0-I<START; 90 °; Montaje empotrado | 38.9237 | EUR
TM-1-8178/EZ | Interruptor pulsador ON-OFF; 2 polos; 10 A; Placa indicadora: 0-I<START; 90 °; Montaje empotrado con fijación central | 54.0647 | EUR
TM-1-8210/E | Interruptor Conmutador; 2 polos; 10 A; Placa indicadora: 1-0-2; 60 °; Montaje empotrado | 30.6013 | EUR
TM-1-8210/EZ | Interruptor Conmutador; 2 polos; 10 A; Placa indicadora: 1-0-2; 60 °; Montaje empotrado con fijación central | 54.0647 | EUR
TM-1-8210/IVS | Interruptor Conmutador; 2 polos; 10 A; Placa indicadora: 1-0-2; 60 °; Montaje en armario de distribución | 59.9872 | EUR
TM-1-8214/E | Interruptor Conmutador; 2 polos; 10 A; Placa indicadora: 2>0<1; 30 °; Montaje empotrado | 51.7266 | EUR
TM-1-8214/EZ | Interruptor Conmutador; 2 polos; 10 A; Placa indicadora: 2>0<1; 30 °; Montaje empotrado con fijación central | 54.0647 | EUR
TM-1-8218/E | Interruptor Conmutador; 2 polos; 10 A; Placa indicadora: 1-0-2; 90 °; Montaje empotrado | 30.6013 | EUR
TM-1-8218/EZ | Interruptor Conmutador; 2 polos; 10 A; Placa indicadora: 1-0-2; 90 °; Montaje empotrado con fijación central | 33.372 | EUR
TM-1-8220/E | Interruptor Conmutador; 2 polos; 10 A; Placa indicadora: 1-2; 60 °; Montaje empotrado | 30.6013 | EUR
TM-1-8220/EZ | Interruptor Conmutador; 2 polos; 10 A; Placa indicadora: 1-2; 60 °; Montaje empotrado con fijación central | 41.715 | EUR
TM-1-8220/EZ+FS288 | Interruptor Conmutador; 2 polos; 10 A; Placa indicadora: HAND-AUTOMATIK; 60 °; Montaje empotrado con fijación central | 134.0545 | EUR
TM-1-8220/IVS | Interruptor Conmutador; 2 polos; 10 A; Placa indicadora: 1-2; 90 °; Montaje en armario de distribución | 59.9872 | EUR
TM-1-8240/E | Interruptor de escalones; 2 polos; 10 A; Placa indicadora: 0-1-2; 60 °; Montaje empotrado | 30.6013 | EUR
TM-1-8240/EZ | Interruptor de escalones; 2 polos; 10 A; Placa indicadora: 0-1-2; 60 °; Montaje empotrado con fijación central | 54.0647 | EUR
TM-1-8290/E | Interruptor seccionador ON-OFF; 1 polo; 10 A; Placa frontal 0-1; 90 °; Enclavado; Montaje empotrado | 26.4195 | EUR
TM-1-8290/E/SVB | Interruptor de control; 1 polo; 10 A; Placa frontal 0-1; 90 °; Montaje empotrado; Maneta Roja/Amarilla; Bloqueable en posición 0 (OFF) | 59.7503 | EUR
TM-1-8290/EZ | Interruptor seccionador ON-OFF; 1 polo; 10 A; Placa frontal 0-1; 90 °; Enclavado; Montaje empotrado con fijación central | 36.7813 | EUR
TM-1-8290/IVS | Interruptor seccionador ON-OFF; 1 polo; 10 A; Placa frontal 0-1; 90 °; Enclavado; Montaje en armario de distribución | 50.0477 | EUR
TM-1-8291/E | Interruptor seccionador ON-OFF; 2 polos; 10 A; Placa frontal 0-1; 90 °; Enclavado; Montaje empotrado | 30.6013 | EUR
TM-1-8291/E/SVB | Interruptor de control; 2 polos; 10 A; Placa frontal 0-1; 90 °; Montaje empotrado; Maneta Roja/Amarilla; Bloqueable en posición 0 (OFF) | 45.8762 | EUR
TM-1-8291/EZ | Interruptor seccionador ON-OFF; 2 polos; 10 A; Placa frontal 0-1; 90 °; Enclavado; Montaje empotrado con fijación central | 33.372 | EUR
TM-1-8291/IVS | Interruptor seccionador ON-OFF; 2 polos; 10 A; Placa frontal 0-1; 90 °; Enclavado; Montaje en armario de distribución | 59.9872 | EUR
TM-1-8310/E | Interruptor de escalones; 2 polos; 10 A; Placa indicadora: 0-1-2; 60 °; Montaje empotrado | 30.6013 | EUR
TM-1-8310/EZ | Interruptor de escalones; 2 polos; 10 A; Placa indicadora: 0-1-2; 60 °; Montaje empotrado con fijación central | 134.0545 | EUR
TM-1-SOND*/E | Interruptor Especial; 1 polo; 10 A; Montaje empotrado | 80.1649 | EUR
TM-1-SOND*/EZ | Interruptor Especial; 1 polo; 10 A; Montaje empotrado con fijación central | 75.5093 | EUR
TM-1-SOND*/IVS | Interruptor Especial; 1 polo; 10 A; Montaje en armario de distribución | 90.1971 | EUR
TM-1-SOND-ERSTBESTELLUNG/E | Interruptor Especial; 1 polo; 10 A; Montaje empotrado | 80.1649 | EUR
TM-1-SOND-ERSTBESTELLUNG/EZ | Interruptor Especial; 1 polo; 10 A; Montaje empotrado con fijación central | 82.4309 | EUR
TM-1-SOND-ERSTBESTELLUNG/IVS | Interruptor Especial; 1 polo; 10 A; Montaje en armario de distribución | 90.1971 | EUR
TM-2-15432/E | Interruptor Conmutador; 4 polos; 10 A; Placa indicadora: HAND-0-AUTO; 60 °; Montaje empotrado | 73.4905 | EUR
TM-2-15432/EZ | Interruptor Conmutador; 4 polos; 10 A; Placa indicadora: HAND-0-AUTO; 60 °; Montaje empotrado con fijación central | 44.805 | EUR
TM-2-15432/IVS | Interruptor Conmutador; 4 polos; 10 A; Placa indicadora: Hand-0-AUTO; 45 °; Montaje en armario de distribución | 83.3373 | EUR
TM-2-8177/E | Interruptor con retorno; 4 polos; 10 A; Placa indicadora: START>1-0-2<START; 45 °; Montaje empotrado | 73.4905 | EUR
TM-2-8177/EZ | Interruptor con retorno; 4 polos; 10 A; Placa indicadora: START>1-0-2<START; 45 °; Montaje empotrado con fijación central | 75.911 | EUR
TM-2-8211/E | Interruptor Conmutador; 4 polos; 10 A; Placa indicadora: 1-0-2; 60 °; Montaje empotrado | 44.4857 | EUR
TM-2-8211/EZ | Interruptor Conmutador; 4 polos; 10 A; Placa indicadora: 1-0-2; 60 °; Montaje empotrado con fijación central | 44.6299 | EUR
TM-2-8211/IVS | Interruptor Conmutador; 4 polos; 10 A; Placa indicadora: 1-0-2; 60 °; Montaje en armario de distribución | 83.3373 | EUR
TM-2-8215/E | Interruptor Conmutador; 4 polos; 10 A; Placa indicadora: 2>0<1; 30 °; Montaje empotrado | 73.4905 | EUR
TM-2-8215/EZ | Interruptor Conmutador; 4 polos; 10 A; Placa indicadora: 2>0<1; 30 °; Montaje empotrado con fijación central | 75.911 | EUR
TM-2-8219/E | Interruptor Conmutador; 4 polos; 10 A; Placa indicadora: 1-0-2; 90 °; Montaje empotrado | 44.4857 | EUR
TM-2-8219/EZ | Interruptor Conmutador; 4 polos; 10 A; Placa indicadora: 1-0-2; 90 °; Montaje empotrado con fijación central | 75.911 | EUR
TM-2-8221/E | Interruptor Conmutador; 4 polos; 10 A; Placa indicadora: 1-2; 60 °; Montaje empotrado | 52.8287 | EUR
TM-2-8221/EZ | Interruptor Conmutador; 4 polos; 10 A; Placa indicadora: 1-2; 60 °; Montaje empotrado con fijación central | 75.911 | EUR
TM-2-8221/IVS | Interruptor Conmutador; 4 polos; 10 A; Placa indicadora: 1-2; 90 °; Montaje en armario de distribución | 48.6675 | EUR
TM-2-8230/E | Interruptor de escalones; 3 polos; 10 A; Placa indicadora: 1-3; 60 °; Montaje empotrado | 38.9237 | EUR
TM-2-8230/EZ | Interruptor de escalones; 3 polos; 10 A; Placa indicadora: 1-3; 60 °; Montaje empotrado con fijación central | 49.234 | EUR
TM-2-8230/IVS | Interruptor de escalones; 3 polos; 10 A; Placa indicadora: 1-3; 60 °; Montaje en armario de distribución | 59.9872 | EUR
TM-2-8231/E | Interruptor de escalones; 4 polos; 10 A; Placa indicadora: 1-4; 60 °; Montaje empotrado | 44.4857 | EUR
TM-2-8231/EZ | Interruptor de escalones; 4 polos; 10 A; Placa indicadora: 1-4; 60 °; Montaje empotrado con fijación central | 56.0011 | EUR
TM-2-8231/IVS | Interruptor de escalones; 4 polos; 10 A; Placa indicadora: 1-4; 60 °; Montaje en armario de distribución | 54.2707 | EUR
TM-2-8241/E | Interruptor de escalones; 3 polos; 10 A; Placa indicadora: 0-3; 45 °; Montaje empotrado | 38.9237 | EUR
TM-2-8241/EZ | Interruptor de escalones; 3 polos; 10 A; Placa indicadora: 0-3; 45 °; Montaje empotrado con fijación central | 40.3966 | EUR
TM-2-8242/E | Interruptor de escalones; 4 polos; 10 A; Placa indicadora: 0-4; 30 °; Montaje empotrado | 44.4857 | EUR
TM-2-8242/EZ | Interruptor de escalones; 4 polos; 10 A; Placa indicadora: 0-4; 30 °; Montaje empotrado con fijación central | 44.5475 | EUR
TM-2-8260/E | Interruptor de escalones; 4 polos; 10 A; Placa indicadora: 0-2; 60 °; Montaje empotrado | 44.4857 | EUR
TM-2-8260/EZ | Interruptor de escalones; 4 polos; 10 A; Placa indicadora: 0-2; 60 °; Montaje empotrado con fijación central | 75.911 | EUR
TM-2-8292/E | Interruptor seccionador ON-OFF; 3 polos; 10 A; Placa frontal 0-1; 90 °; Enclavado; Montaje empotrado | 52.8287 | EUR
TM-2-8292/E/SVB | Interruptor de control; 3 polos; 10 A; Placa frontal 0-1; 90 °; Montaje empotrado; Maneta Roja/Amarilla; Bloqueable en posición 0 (OFF) | 52.8287 | EUR
TM-2-8292/E/SVB-SW | Interruptor seccionador ON-OFF; 3 polos; 10 A; Placa frontal 0-1; 90 °; Montaje empotrado; Maneta Negra; Bloqueable en posición 0 (OFF) | 51.5927 | EUR
TM-2-8292/EZ | Interruptor seccionador ON-OFF; 3 polos; 10 A; Placa frontal 0-1; 90 °; Enclavado; Montaje empotrado con fijación central | 40.3966 | EUR
TM-2-8293/E | Interruptor seccionador ON-OFF; 4 polos; 10 A; Placa frontal 0-1; 90 °; Enclavado; Montaje empotrado | 73.4905 | EUR
TM-2-8293/E/SVB | Interruptor de control; 4 polos; 10 A; Placa frontal 0-1; 90 °; Montaje empotrado; Maneta Roja/Amarilla; Bloqueable en posición 0 (OFF) | 54.2192 | EUR
TM-2-8293/EZ | Interruptor seccionador ON-OFF; 4 polos; 10 A; Placa frontal 0-1; 90 °; Enclavado; Montaje empotrado con fijación central | 45.8762 | EUR
TM-2-8311/E | Interruptor de escalones; 3 polos; 10 A; Placa indicadora: 0-3; 60 °; Montaje empotrado | 44.4857 | EUR
TM-2-8311/EZ | Interruptor de escalones; 3 polos; 10 A; Placa indicadora: 0-3; 60 °; Montaje empotrado con fijación central | 66.8161 | EUR
TM-2-8400/E | Interruptor inversor; 4 polos; 10 A; Placa indicadora: 1-0-2; 60 °; Montaje empotrado | 41.4266 | EUR
TM-2-8550/E | Interruptor Codificador; 4 polos; 10 A; Código binario BCD 0-9; Placa indicadora: 0-9; 30 °; Montaje empotrado | 44.4857 | EUR
TM-2-8550/EZ | Interruptor Codificador; 4 polos; 10 A; Código binario BCD 0-9; Placa indicadora: 0-9; 30 °; Montaje empotrado con fijación central | 56.0011 | EUR
TM-2-8551/E | Interruptor Codificador; 4 polos; 10 A; Código binario BCD 0-9; Placa indicadora: 0-9; 30 °; Montaje empotrado | 73.4905 | EUR
TM-2-8551/EZ | Interruptor Codificador; 4 polos; 10 A; Código binario BCD 0-9; Placa indicadora: 0-9; 30 °; Montaje empotrado con fijación central | 75.911 | EUR
TM-2-SOND*/EZ | Interruptor Especial; 2 polos; 10 A; Montaje empotrado con fijación central | 104.2772 | EUR
TM-2-SOND*/IVS | Interruptor Especial; 2 polos; 10 A; Montaje en armario de distribución | 123.9399 | EUR
TM-2-SOND-ERSTBESTELLUNG/EZ | Interruptor Especial; 2 polos; 10 A; Montaje empotrado con fijación central | 113.9077 | EUR
TM-2-SOND-ERSTBESTELLUNG/IVS | Interruptor Especial; 2 polos; 10 A; Montaje en armario de distribución | 123.9399 | EUR
TM-3-15433/E | Interruptor Conmutador; 6 polos; 10 A; Placa indicadora: HAND-0-AUTO; 60 °; Montaje empotrado | 57.0105 | EUR
TM-3-15433/EZ | Interruptor Conmutador; 6 polos; 10 A; Placa indicadora: HAND-0-AUTO; 60 °; Montaje empotrado con fijación central | 97.9427 | EUR
TM-3-8212/E | Interruptor Conmutador; 6 polos; 10 A; Placa indicadora: 1-0-2; 60 °; Montaje empotrado | 95.6046 | EUR
TM-3-8212/EZ | Interruptor Conmutador; 6 polos; 10 A; Placa indicadora: 1-0-2; 60 °; Montaje empotrado con fijación central | 57.0105 | EUR
TM-3-8216/E | Interruptor Conmutador; 6 polos; 10 A; Placa indicadora: 2>0<1; 30 °; Montaje empotrado | 95.6046 | EUR
TM-3-8222/E | Interruptor Conmutador; 6 polos; 10 A; Placa indicadora: 1-2; 60 °; Montaje empotrado | 56.238 | EUR
TM-3-8222/EZ | Interruptor Conmutador; 6 polos; 10 A; Placa indicadora: 1-2; 60 °; Montaje empotrado con fijación central | 57.6697 | EUR
TM-3-8228/E | Interruptor inversor; 5 polos; 10 A; Placa indicadora: 1>0<2; 30 °; Montaje empotrado | 54.6106 | EUR
TM-3-8228/EZ | Interruptor inversor; 5 polos; 10 A; Placa indicadora: 1>0<2; 30 °; Montaje empotrado con fijación central | 88.6109 | EUR
TM-3-8232/E | Interruptor de escalones; 5 polos; 10 A; Placa indicadora: 1-5; 60 °; Montaje empotrado | 55.6097 | EUR
TM-3-8232/EZ | Interruptor de escalones; 5 polos; 10 A; Placa indicadora: 1-5; 60 °; Montaje empotrado con fijación central | 73.7377 | EUR
TM-3-8233/E | Interruptor de escalones; 6 polos; 10 A; Placa indicadora: 1-6; 60 °; Montaje empotrado | 55.6097 | EUR
TM-3-8233/EZ | Interruptor de escalones; 6 polos; 10 A; Placa indicadora: 1-6; 60 °; Montaje empotrado con fijación central | 57.0105 | EUR
TM-3-8243/E | Interruptor de escalones; 5 polos; 10 A; Placa indicadora: 0-5; 30 °; Montaje empotrado | 55.6097 | EUR
TM-3-8243/EZ | Interruptor de escalones; 5 polos; 10 A; Placa indicadora: 0-5; 30 °; Montaje empotrado con fijación central | 54.5694 | EUR
TM-3-8244/E | Interruptor de escalones; 6 polos; 10 A; Placa indicadora: 0-6; 30 °; Montaje empotrado | 57.0105 | EUR
TM-3-8244/EZ | Interruptor de escalones; 6 polos; 10 A; Placa indicadora: 0-6; 30 °; Montaje empotrado con fijación central | 57.4946 | EUR
TM-3-8261/E | Interruptor de escalones; 6 polos; 10 A; Placa indicadora: 0-3; 45 °; Montaje empotrado | 55.6097 | EUR
TM-3-8261/EZ | Interruptor de escalones; 6 polos; 10 A; Placa indicadora: 0-3; 45 °; Montaje empotrado con fijación central | 76.4672 | EUR
TM-3-8280/E | Interruptor de escalones; 6 polos; 10 A; Placa indicadora: 0-2; 60 °; Montaje empotrado | 95.6046 | EUR
TM-3-8280/EZ | Interruptor de escalones; 6 polos; 10 A; Placa indicadora: 0-2; 60 °; Montaje empotrado con fijación central | 97.9427 | EUR
TM-3-8299/E | Interruptor Conmutador; 6 polos; 10 A; Placa indicadora: 1-0-2; 90 °; Montaje empotrado | 95.6046 | EUR
TM-3-8326/E | Interruptor seccionador ON-OFF; 6 polos; 10 A; Placa frontal 0-1; 90 °; Enclavado; Montaje empotrado | 56.238 | EUR
TM-3-8326/E/SVB | Interruptor de control; 6 polos; 10 A; Placa frontal 0-1; 90 °; Montaje empotrado; Maneta Roja/Amarilla; Bloqueable en posición 0 (OFF) | 69.525 | EUR
TM-3-8326/EZ | Interruptor seccionador ON-OFF; 6 polos; 10 A; Placa frontal 0-1; 90 °; Enclavado; Montaje empotrado con fijación central | 97.9427 | EUR
TM-3-8401/E | Interruptor inversor; 5 polos; 10 A; Placa indicadora: 1-0-2; 60 °; Montaje empotrado | 57.0105 | EUR
TM-3-SOND*/EZ | Interruptor Especial; 3 polos; 10 A; Montaje empotrado con fijación central | 133.3747 | EUR
TM-3-SOND-ERSTBESTELLUNG/EZ | Interruptor Especial; 3 polos; 10 A; Montaje empotrado con fijación central | 145.6935 | EUR
TM-4-8213/E | Interruptor Conmutador; 8 polos; 10 A; Placa indicadora: 1-0-2; 60 °; Montaje empotrado | 66.1466 | EUR
TM-4-8213/EZ | Interruptor Conmutador; 8 polos; 10 A; Placa indicadora: 1-0-2; 60 °; Montaje empotrado con fijación central | 105.6677 | EUR
TM-4-8223/E | Interruptor Conmutador; 8 polos; 10 A; Placa indicadora: 1-2; 60 °; Montaje empotrado | 66.744 | EUR
TM-4-8223/EZ | Interruptor Conmutador; 8 polos; 10 A; Placa indicadora: 1-2; 60 °; Montaje empotrado con fijación central | 119.6963 | EUR
TM-4-8262/E | Interruptor de escalones; 8 polos; 10 A; Placa indicadora: 0-4; 30 °; Montaje empotrado | 133.4674 | EUR
TM-4-8262/EZ | Interruptor de escalones; 8 polos; 10 A; Placa indicadora: 0-4; 30 °; Montaje empotrado con fijación central | 119.6963 | EUR
TM-4-8294/E | Interruptor Conmutador; 8 polos; 10 A; Placa indicadora: 1-0-2; 90 °; Montaje empotrado | 68.1345 | EUR
TM-4-8294/EZ | Interruptor Conmutador; 8 polos; 10 A; Placa indicadora: 1-0-2; 90 °; Montaje empotrado con fijación central | 119.6963 | EUR
TM-4-8552/E | Interruptor Codificador; 8 polos; 10 A; Código binario BCD 0-9 + complementario; Placa indicadora: 0-9; 30 °; Montaje empotrado | 69.525 | EUR
TM-4-SOND*/E | Interruptor Especial; 4 polos; 10 A; Montaje empotrado | 140.08 | EUR
TM-4-SOND*/EZ | Interruptor Especial; 4 polos; 10 A; Montaje empotrado con fijación central | 177.0982 | EUR
TM-4-SOND-ERSTBESTELLUNG/EZ | Interruptor Especial; 4 polos; 10 A; Montaje empotrado con fijación central | 177.2424 | EUR
TM-5-8237/E | Interruptor de escalones; 10 polos; 10 A; Placa indicadora: 1-10; 30 °; Montaje empotrado | 108.4487 | EUR
TM-5-8237/EZ | Interruptor de escalones; 10 polos; 10 A; Placa indicadora: 1-10; 30 °; Montaje empotrado con fijación central | 76.8586 | EUR
TM-5-8247/E | Interruptor de escalones; 9 polos; 10 A; Placa indicadora: 0-9; 30 °; Montaje empotrado | 75.1179 | EUR
TM-5-8247/EZ | Interruptor de escalones; 9 polos; 10 A; Placa indicadora: 0-9; 30 °; Montaje empotrado con fijación central | 74.6647 | EUR
TM-5-8252/E | Interruptor de escalones; 10 polos; 10 A; Placa indicadora: 1-5; 60 °; Montaje empotrado | 139.3281 | EUR
TM-5-8252/EZ | Interruptor de escalones; 10 polos; 10 A; Placa indicadora: 1-5; 60 °; Montaje empotrado con fijación central | 141.7486 | EUR
TM-5-8270/E | Interruptor de escalones; 9 polos; 10 A; Placa indicadora: 1-3; 60 °; Montaje empotrado | 76.4672 | EUR
TM-5-8270/EZ | Interruptor de escalones; 9 polos; 10 A; Placa indicadora: 1-3; 60 °; Montaje empotrado con fijación central | 108.4487 | EUR
TM-5-8281/E | Interruptor de escalones; 9 polos; 10 A; Placa indicadora: 0-3; 45 °; Montaje empotrado | 104.2772 | EUR
TM-5-8281/EZ | Interruptor de escalones; 9 polos; 10 A; Placa indicadora: 0-3; 45 °; Montaje empotrado con fijación central | 108.4487 | EUR
TM-5-8369/E | Interruptor Conmutador; 10 polos; 10 A; Placa indicadora: 1-2; 60 °; Montaje empotrado | 139.3281 | EUR
TM-5-8369/EZ | Interruptor Conmutador; 10 polos; 10 A; Placa indicadora: 1-2; 60 °; Montaje empotrado con fijación central | 108.4487 | EUR
TM-5-SOND*/EZ | Interruptor Especial; 5 polos; 10 A; Montaje empotrado con fijación central | 208.575 | EUR
TM-5-SOND-ERSTBESTELLUNG/EZ | Interruptor Especial; 5 polos; 10 A; Montaje empotrado con fijación central | 208.6471 | EUR
TM-6-8253/E | Interruptor de escalones; 12 polos; 10 A; Placa indicadora: 1-6; 60 °; Montaje empotrado | 90.9078 | EUR
TM-6-8253/EZ | Interruptor de escalones; 12 polos; 10 A; Placa indicadora: 1-6; 60 °; Montaje empotrado con fijación central | 163.4198 | EUR
TM-6-8271/E | Interruptor de escalones; 12 polos; 10 A; Placa indicadora: 1-4; 60 °; Montaje empotrado | 114.0004 | EUR
TM-6-8271/EZ | Interruptor de escalones; 12 polos; 10 A; Placa indicadora: 1-4; 60 °; Montaje empotrado con fijación central | 163.4198 | EUR
TM-6-8282/E | Interruptor de escalones; 12 polos; 10 A; Placa indicadora: 0-4; 30 °; Montaje empotrado | 161.0714 | EUR
TM-6-8370/E | Interruptor Conmutador; 12 polos; 10 A; Placa indicadora: 1-2; 60 °; Montaje empotrado | 161.0714 | EUR
TM-6-8370/EZ | Interruptor Conmutador; 12 polos; 10 A; Placa indicadora: 1-2; 60 °; Montaje empotrado con fijación central | 163.4198 | EUR
TM-6-SOND*/EZ | Interruptor Especial; 6 polos; 10 A; Montaje empotrado con fijación central | 240.4226 | EUR
TM-6-SOND-ERSTBESTELLUNG/EZ | Interruptor Especial; 6 polos; 10 A; Montaje empotrado con fijación central | 240.4226 | EUR
TM-7-SOND*/EZ | Interruptor Especial; 7 polos; 10 A; Montaje empotrado con fijación central | 248.9819 | EUR
TM-7-SOND-ERSTBESTELLUNG/EZ | Interruptor Especial; 7 polos; 10 A; Montaje empotrado con fijación central | 271.817 | EUR
TM-8-SOND*/EZ | Interruptor Especial; 8 polos; 10 A; Montaje empotrado con fijación central | 303.3041 | EUR
TM-8-SOND-ERSTBESTELLUNG/E | Interruptor Especial; 8 polos; 10 A; Montaje empotrado | 301.1102 | EUR
TM-8-SOND-ERSTBESTELLUNG/EZ | Interruptor Especial; 8 polos; 10 A; Montaje empotrado con fijación central | 303.3041 | EUR
TMT400A FUSE LINK | cartucho fusible, BT, 400 A, AC 660 V, BS88, 62 x 256 mm, gL/gG, BS | 183.44 | EUR
TN630/3-R10 | Soporte emb., 3p 20x5 - 30x10 (100mm) | 59.8739 | EUR
TPC 25 AMP |  | 22.23 | EUR
TPC FUSE |  | 23.33 | EUR
TPC FUSE 100A | TPC FUSE 100A | 23.73 | EUR
TPC FUSE 125A | TPC FUSE 125A | 26.43 | EUR
TPC FUSE 40A | TPC FUSE 40A | 22.58 | EUR
TPC FUSE 60A | TPC FUSE 60A | 22.58 | EUR
TPC FUSE 75A | TPC FUSE 75A | 22.78 | EUR
TPC FUSE 90A | TPC FUSE 90A | 22.78 | EUR
TPHCS 300-800 AMP PULLOUT |  | 61.1 | EUR
TPHCS 70-250 AMP PULLOUT |  | 56.63 | EUR
TPHCS BASE |  | 341.07 | EUR
TPS 35 W/ END TERMINALS | TPS 35 W/ END TERMINALS | 39.05 | EUR
TPS 40 W/END TERMINALS PC BOARD MOUNT | TPS 40 W/END TERMINALS PC BOARD | 33.38 | EUR
TPS 70 W/END TERMINALS | TPS 70 W/END TERMINALS | 36.48 | EUR
TPS-50 W/END TERMINALS | TPS-50 W/END TERMINALS | 35.62 | EUR
TPS-60 W/ END TERMINALS | TPS-60 W/ END TERMINALS | 39.05 | EUR
TPS-70 W/END TERMINALS PC BOARD | TPS-70 W/END TERMINALS PC BOARD | 40.02 | EUR
TRACT FUSE 1200VAC 750VDC | cartucho fusible, ultra rápido, 40 A, DC 750 V, 28 x 138 mm, gL/gG, IEC | 109.33 | EUR
TRACTION FUSE | TRACTION FUSE | 1308.11 | EUR
TR-G/8 | Transformador 230V, 8 V, 1A, 2Mod. | 44.7887 | EUR
TR-G2/24 | Transformador 230V, 12/24V, 2/1A, 3Mod. | 60.6204 | EUR
TR-G2/63-SF | Transformador , 230V, 12-24V, 5.2-2.6A | 148.9961 | EUR
TR-G3/18 | Transformador 230V, 4/8/12V, 2/2/1, 5A, 2Mod. | 47.4325 | EUR
TR-G3/8 | Transformador 230V, 4/8/12V, 1/1/0, 67A, 2Mod. | 47.4325 | EUR
TRIP IND FUSE>##ET/MT## | Trip indicator, ultra rápido, 1.5 A, AC 600 V, 6.4 x 38 mm, BS, con indicador | 13.93 | EUR
TRIP IND FUSE>##LET/LMT## | Trip indicator, ultra rápido, 1.5 A, AC 250 V, 6.4 x 38 mm, BS, con indicador | 12.31 | EUR
TRIP INDICATOR | Trip indicator, ultra rápido, 1.5 A, AC 690 V, 6.4 x 62 mm, BS, con indicador | 13.93 | EUR
TRIP INDICATOR 1300VAC/825V DC 121 x 6mm | Trip indicator, ultra rápido, 0.25 A, AC 1300 V, 6 x 121 mm, BS, con indicador | 65.24 | EUR
TRIP INDICATOR 660VAC/400V DC 121 x 6MM | Trip indicator, ultra rápido, AC 660 V, DC 400 V, BS88, 8 x 60 mm, BS, with trip indicator | 34.73 | EUR
TRIP INDICATOR FUSE | Trip indicator, ultra rápido, 1.5 A, AC 500 V, 6.4 x 48 mm, BS, con indicador | 13.93 | EUR
TRIP INDICATOR FUSE (1) | Trip indicator, ultra rápido, AC 2500 V, 6.4 x 198 mm, BS, con indicador | 23.02 | EUR
TRIP INDICATOR FUSE TI1100 | Trip indicator, ultra rápido, AC 1100 V, 6.4 x 99 mm, BS, con indicador | 18.53 | EUR
TRIP INDICATOR FUSE TI1500 | Trip indicator, ultra rápido, AC 1500 V, 6.4 x 121 mm, BS, con indicador | 18.69 | EUR
TRIP INDICATOR FUSE TI2000 | Trip indicator, ultra rápido, AC 2000 V, 6.4 x 148 mm, BS, con indicador | 18.87 | EUR
TRIPINDICATOR CONVERSION KIT | Trip indicator kit, ultra rápido, 1.5 A, AC 250 V, BS, con indicador | 43.42 | EUR
Triple Integral Base NH00 CE | Base fusible, BT, 160 A, AC 690 V, NH00, 3P, IEC, base integral, carril DIN | 16.84 | EUR
Triple Pole Base NH00 | Base fusible, BT, 160 A, AC 690 V, NH00, 3P, IEC, carril DIN | 15.07 | EUR
TRON CLIP CLAMP |  | 107.02 | EUR
TRON CLIP CLAMP |  | 220.42 | EUR
TRON CLIP CLAMP |  | 148.67 | EUR
TRON CLIP CLAMP |  | 109.91 | EUR
TRON FAST ACTING FUSE |  | 27.91 | EUR
TRON FAST ACTING FUSE |  | 47.2 | EUR
TRON FAST ACTING FUSE |  | 821.2 | EUR
TRON FAST ACTING FUSE |  | 26.18 | EUR
TRON FAST ACTING FUSE |  | 821.2 | EUR
TRON FAST ACTING FUSE |  | 55.84 | EUR
TRON FAST ACTING FUSE CLASS T | cartucho fusible, BT 90 A, AC 600 V, 19 x 75 mm, T, UL, very actuación rápida | 91.02 | EUR
TRON FAST ACTING FUSE CLASS T JJN-100 | TRON actuación rápida FUSE CLASS T | 31.04 | EUR
TRON FAST ACTING FUSE CLASS T JJN-110 | TRON actuación rápida FUSE CLASS T | 61 | EUR
TRON FAST ACTING FUSE CLASS T JJN-15 | TRON actuación rápida FUSE CLASS T | 26.18 | EUR
TRON FAST ACTING FUSE CLASS T JJN-150 | TRON actuación rápida FUSE CLASS T | 50.6 | EUR
TRON FAST ACTING FUSE CLASS T JJN-175 | TRON actuación rápida FUSE CLASS T | 61.6 | EUR
TRON FAST ACTING FUSE CLASS T JJN-20 | TRON actuación rápida FUSE CLASS T | 26.18 | EUR
TRON FAST ACTING FUSE CLASS T JJN-200 | TRON actuación rápida FUSE CLASS T | 40.33 | EUR
TRON FAST ACTING FUSE CLASS T JJN-25 | TRON actuación rápida FUSE CLASS T | 26.18 | EUR
TRON FAST ACTING FUSE CLASS T JJN-250 | TRON actuación rápida FUSE CLASS T | 136.11 | EUR
TRON FAST ACTING FUSE CLASS T JJN-30 | TRON actuación rápida FUSE CLASS T | 26.18 | EUR
TRON FAST ACTING FUSE CLASS T JJN-300 | TRON actuación rápida FUSE CLASS T | 130.84 | EUR
TRON FAST ACTING FUSE CLASS T JJN-400 | TRON actuación rápida FUSE CLASS T | 74.11 | EUR
TRON FAST ACTING FUSE CLASS T JJN-45 | TRON actuación rápida FUSE CLASS T | 27.91 | EUR
TRON FAST ACTING FUSE CLASS T JJN-50 | TRON actuación rápida FUSE CLASS T | 27.91 | EUR
TRON FAST ACTING FUSE CLASS T JJN-60 | TRON actuación rápida FUSE CLASS T | 26.18 | EUR
TRON FAST ACTING FUSE CLASS T JJN-600 | TRON actuación rápida FUSE CLASS T | 130.36 | EUR
TRON FAST ACTING FUSE CLASS T JJN-70 | TRON actuación rápida FUSE CLASS T | 33.2 | EUR
TRON FAST ACTING FUSE CLASS T JJN-90 | TRON actuación rápida FUSE CLASS T | 40.36 | EUR
TRON FAST ACTING FUSE CLASS T JJS-1 | cartucho fusible, BT 1 A, AC 600 V, 14 x 38 mm, T, UL, very actuación rápida | 37.16 | EUR
TRON FAST ACTING FUSE CLASS T JJS-10 | cartucho fusible, BT 10 A, AC 600 V, 14 x 38 mm, T, UL, very actuación rápida | 32.62 | EUR
TRON FAST ACTING FUSE CLASS T JJS-100 | cartucho fusible, BT 100 A, AC 600 V, 19 x 75 mm, T, UL, very actuación rápida | 82.82 | EUR
TRON FAST ACTING FUSE CLASS T JJS-110 | cartucho fusible, BT 110 A, AC 600 V, 22 x 83 mm, T, UL, very actuación rápida | 110.89 | EUR
TRON FAST ACTING FUSE CLASS T JJS-125 | cartucho fusible, BT 125 A, AC 600 V, 22 x 83 mm, T, UL, very actuación rápida | 106.4 | EUR
TRON FAST ACTING FUSE CLASS T JJS-15 | cartucho fusible, BT 15 A, AC 600 V, 14 x 38 mm, T, UL, very actuación rápida | 32.62 | EUR
TRON FAST ACTING FUSE CLASS T JJS-150 | cartucho fusible, BT 150 A, AC 600 V, 22 x 83 mm, T, UL, very actuación rápida | 101.33 | EUR
TRON FAST ACTING FUSE CLASS T JJS-175 | cartucho fusible, BT 175 A, AC 600 V, 22 x 83 mm, T, UL, very actuación rápida | 111.96 | EUR
TRON FAST ACTING FUSE CLASS T JJS-2 | cartucho fusible, BT 2 A, AC 600 V, 14 x 38 mm, T, UL, very actuación rápida | 38.8 | EUR
TRON FAST ACTING FUSE CLASS T JJS-20 | cartucho fusible, BT 20 A, AC 600 V, 14 x 38 mm, T, UL, very actuación rápida | 35.13 | EUR
TRON FAST ACTING FUSE CLASS T JJS-200 | cartucho fusible, BT 200 A, AC 600 V, 22 x 83 mm, T, UL, very actuación rápida | 107.96 | EUR
TRON FAST ACTING FUSE CLASS T JJS-225 | cartucho fusible, BT 225 A, AC 600 V, 25 x 92 mm, T, UL, very actuación rápida | 255.96 | EUR
TRON FAST ACTING FUSE CLASS T JJS-25 | cartucho fusible, BT 25 A, AC 600 V, 14 x 38 mm, T, UL, very actuación rápida | 32.62 | EUR
TRON FAST ACTING FUSE CLASS T JJS-250 | cartucho fusible, BT 250 A, AC 600 V, 25 x 92 mm, T, UL, very actuación rápida | 245.47 | EUR
TRON FAST ACTING FUSE CLASS T JJS-3 | cartucho fusible, BT 3 A, AC 600 V, 14 x 38 mm, T, UL, very actuación rápida | 37.16 | EUR
TRON FAST ACTING FUSE CLASS T JJS-30 | cartucho fusible, BT 30 A, AC 600 V, 14 x 38 mm, T, UL, very actuación rápida | 29.09 | EUR
TRON FAST ACTING FUSE CLASS T JJS-300 | cartucho fusible, BT 300 A, AC 600 V, 25 x 92 mm, T, UL, very actuación rápida | 271.67 | EUR
TRON FAST ACTING FUSE CLASS T JJS-35 | cartucho fusible, BT 35 A, AC 600 V, 21 x 40 mm, T, UL, very actuación rápida | 51.18 | EUR
TRON FAST ACTING FUSE CLASS T JJS-350 | cartucho fusible, BT 350 A, AC 600 V, 25 x 92 mm, T, UL, very actuación rápida | 291.87 | EUR
TRON FAST ACTING FUSE CLASS T JJS-40 | cartucho fusible, BT 40 A, AC 600 V, 21 x 40 mm, T, UL, very actuación rápida | 55.69 | EUR
TRON FAST ACTING FUSE CLASS T JJS-400 | cartucho fusible, BT 400 A, AC 600 V, 25 x 92 mm, T, UL, very actuación rápida | 291.53 | EUR
TRON FAST ACTING FUSE CLASS T JJS-45 | cartucho fusible, BT 45 A, AC 600 V, 21 x 40 mm, T, UL, very actuación rápida | 59.02 | EUR
TRON FAST ACTING FUSE CLASS T JJS-450 | cartucho fusible, BT 450 A, AC 600 V, 32 x 101 mm, T, UL, very actuación rápida | 572.04 | EUR
TRON FAST ACTING FUSE CLASS T JJS-50 | cartucho fusible, BT 50 A, AC 600 V, 21 x 40 mm, T, UL, very actuación rápida | 52.4 | EUR
TRON FAST ACTING FUSE CLASS T JJS-500 | cartucho fusible, BT 500 A, AC 600 V, 32 x 101 mm, T, UL, very actuación rápida | 597.82 | EUR
TRON FAST ACTING FUSE CLASS T JJS-6 | cartucho fusible, BT 6 A, AC 600 V, 14 x 38 mm, T, UL, very actuación rápida | 32.62 | EUR
TRON FAST ACTING FUSE CLASS T JJS-60 | cartucho fusible, BT 60 A, AC 600 V, 21 x 40 mm, T, UL, very actuación rápida | 46.93 | EUR
TRON FAST ACTING FUSE CLASS T JJS-600 | cartucho fusible, BT 600 A, AC 600 V, 32 x 101 mm, T, UL, very actuación rápida | 650.87 | EUR
TRON FAST ACTING FUSE CLASS T JJS-70 | cartucho fusible, BT 70 A, AC 600 V, 19 x 75 mm, T, UL, very actuación rápida | 72.2 | EUR
TRON FAST ACTING FUSE CLASS T JJS-80 | cartucho fusible, BT 80 A, AC 600 V, 19 x 75 mm, T, UL, very actuación rápida | 82.04 | EUR
TRON FAST ACTING FUSE JJN-125 | TRON actuación rápida FUSE | 58.31 | EUR
TRON FAST ACTING FUSE JJN-350 | TRON actuación rápida FUSE | 105.16 | EUR
TRON FAST ACTING FUSE JJN-40 | TRON actuación rápida FUSE | 27.91 | EUR
TRON FAST ACTING FUSE JJN-450 | TRON actuación rápida FUSE | 138.76 | EUR
TRON FAST ACTING FUSE JJN-500 | TRON actuación rápida FUSE | 180.6 | EUR
TRON FAST ACTING FUSE JJN-6 | TRON actuación rápida FUSE | 26.18 | EUR
TRON FAST ACTING FUSE JJN-60LS | TRON actuación rápida FUSE | 56.4 | EUR
TRON FAST ACTING FUSE JJN-80 | TRON actuación rápida FUSE | 40.16 | EUR
TRON FAST ACTING FUSE JJS-800 | cartucho fusible, BT 800 A, AC 600 V, 44 x 110 mm, T, UL, very actuación rápida | 758.13 | EUR
TRON FAST ACTING W/END TERMINALS CLASS T | TRON actuación rápida W/END TERMINALS CLASS T | 42.8 | EUR
TRON FUSE CLIP |  | 150.91 | EUR
TRON FUSE CLIP 1A1837 | TRON FUSE CLIP | 3.02 | EUR
TRON FUSECLIP ILSCO M165 |  | 18.4 | EUR
TRON RECTIFIER FUSE |  | 700.71 | EUR
TRON RECTIFIER FUSE |  | 146.09 | EUR
TRON RECTIFIER FUSE | TRON RECTIFIER FUSE | 146.09 | EUR
TRON RECTIFIER FUSE |  | 48.82 | EUR
TRON RECTIFIER FUSE KAB-15 | TRON RECTIFIER FUSE | 48.82 | EUR
TRON RECTIFIER FUSE KAB-20 | TRON RECTIFIER FUSE | 48.82 | EUR
TRON RECTIFIER FUSE KAB-3 | TRON RECTIFIER FUSE | 46.51 | EUR
TRON RECTIFIER FUSE KAB-30 | TRON RECTIFIER FUSE | 48.82 | EUR
TRON RECTIFIER FUSE KAB-8 | TRON RECTIFIER FUSE | 43.96 | EUR
TRON RECTIFIER FUSE KAC-10 | TRON RECTIFIER FUSE | 38.49 | EUR
TRON RECTIFIER FUSE KAC-100 | TRON RECTIFIER FUSE | 160.22 | EUR
TRON RECTIFIER FUSE KAC-1000 | TRON RECTIFIER FUSE | 1410.89 | EUR
TRON RECTIFIER FUSE KAC-110 | TRON RECTIFIER FUSE | 160.22 | EUR
TRON RECTIFIER FUSE KAC-125 | TRON RECTIFIER FUSE | 160.22 | EUR
TRON RECTIFIER FUSE KAC-15 | TRON RECTIFIER FUSE | 38.49 | EUR
TRON RECTIFIER FUSE KAC-150 | TRON RECTIFIER FUSE | 163.56 | EUR
TRON RECTIFIER FUSE KAC-175 | TRON RECTIFIER FUSE | 163.96 | EUR
TRON RECTIFIER FUSE KAC-2 | TRON RECTIFIER FUSE | 38.49 | EUR
TRON RECTIFIER FUSE KAC-20 | TRON RECTIFIER FUSE | 38.49 | EUR
TRON RECTIFIER FUSE KAC-200 | TRON RECTIFIER FUSE | 197.51 | EUR
TRON RECTIFIER FUSE KAC-25 | TRON RECTIFIER FUSE | 38.49 | EUR
TRON RECTIFIER FUSE KAC-250 | TRON RECTIFIER FUSE | 214 | EUR
TRON RECTIFIER FUSE KAC-30 | TRON RECTIFIER FUSE | 38.49 | EUR
TRON RECTIFIER FUSE KAC-300 | TRON RECTIFIER FUSE | 231.27 | EUR
TRON RECTIFIER FUSE KAC-35 | TRON RECTIFIER FUSE | 87.24 | EUR
TRON RECTIFIER FUSE KAC-40 | TRON RECTIFIER FUSE | 87.24 | EUR
TRON RECTIFIER FUSE KAC-400 | TRON RECTIFIER FUSE | 249.67 | EUR
TRON RECTIFIER FUSE KAC-450 | TRON RECTIFIER FUSE | 368.76 | EUR
TRON RECTIFIER FUSE KAC-5 | TRON RECTIFIER FUSE | 38.49 | EUR
TRON RECTIFIER FUSE KAC-50 | TRON RECTIFIER FUSE | 87.24 | EUR
TRON RECTIFIER FUSE KAC-500 | TRON RECTIFIER FUSE | 377.38 | EUR
TRON RECTIFIER FUSE KAC-60 | TRON RECTIFIER FUSE | 87.87 | EUR
TRON RECTIFIER FUSE KAC-600 | TRON RECTIFIER FUSE | 391.27 | EUR
TRON RECTIFIER FUSE KAC-7 | TRON RECTIFIER FUSE | 38.49 | EUR
TRON RECTIFIER FUSE KAC-70 | TRON RECTIFIER FUSE | 88.76 | EUR
TRON RECTIFIER FUSE KAC-8 | TRON RECTIFIER FUSE | 38.49 | EUR
TRON RECTIFIER FUSE KAC-80 | TRON RECTIFIER FUSE | 116.22 | EUR
TRON RECTIFIER FUSE KAC-90 | TRON RECTIFIER FUSE | 116.51 | EUR
TRON RECTIFIER FUSE KAJ-40 | TRON RECTIFIER FUSE | 146.09 | EUR
TS35X15 | Carril 35x15mm | 12.3085 | EUR
TS35X7,5 | Carril 35x7.5mm | 5.665 | EUR
TSAMEM | tarjeta memoria OBELISK | 203.5764 | EUR
TSAMEMKIT | PCSet+memory card : SRCD1CO, TSDW1CO, TSDW2CO, TSDW1COA y TSDW1CODG | 209.4389 | EUR
TSDW1CODG | Interruptor horário digital, semanal, 1 canal, 1TLE | 327.5866 | EUR
TSDW1COMIN | Interruptor horario digital, 1 canal, semana, linea texto, 1 UM | 196.5854 | EUR
TSQD1CO | Interruptor horario digital, 24 horas, segmentos, batería, 1 UM | 86.0557 | EUR
TSQD1NO | Interruptor horario digital, semana, segmentos, batería, 3 UM | 75.867 | EUR
TSQW1CO | Interruptor horario digital, 24 horas, segmentos, 3 UM | 141.911 | EUR
TSSD1CO | Interruptor horario digital, 24 horas, 3 UM | 66.6501 | EUR
TSSD1NO | Interruptor horario digital, 24 horas, 1 UM | 61.4982 | EUR
TYPE (250V RK,K5,H 0-30) | TYPE (250V RK,K5,H 0-30) | 8.89 | EUR
TYPE (250V RK,K5,H 0-30) SAMI-9I | TYPE (250V RK,K5,H 0-30) | 14.69 | EUR
TYPE (250V RK,K5,H65-100) | TYPE (250V RK,K5,H65-100) | 8.89 | EUR
TYPE (600V J 35-60) | TYPE (600V J 35-60) | 8.89 | EUR
TYPE (600V J 35-60) SAMI-6I | TYPE (600V J 35-60) | 14.69 | EUR
TYPE (600V J 65-100) | TYPE (600V J 65-100) | 8.89 | EUR
TYPE (600V J 65-100) SAMI-3I | TYPE (600V J 65-100) | 14.49 | EUR
TYPE (600V MIDGET) | TYPE (600V MIDGET) | 8.89 | EUR
TYPE (600V MIDGET) SAMI-7I | TYPE (600V MIDGET) | 14.69 | EUR
TYPE (600V RK,K5,H 0-30) | TYPE (600V RK,K5,H 0-30) | 8.73 | EUR
TYPE (600V RK,K5,H 0-30) SAMI-2I | TYPE (600V RK,K5,H 0-30) | 14.31 | EUR
TYPE (600V RK,K5,H 35-60) | TYPE (600V RK,K5,H 35-60) | 8.89 | EUR
TYPE (600V RK,K5,H 35-60) SAMI-5I | TYPE (600V RK,K5,H 35-60) | 14.69 | EUR
TYPE (600V RK,K5,H65-100) SAMI-8I | TYPE (600V RK,K5,H65-100) | 43.49 | EUR
UBS4,8 | Self-tapping screw, captive | 0.309 | EUR
U-CI23 | Base, HxWxD=250x187.5x120mm | 56.8045 | EUR
U-CI23E | Base; Caja individual CI; HxWxD=250x187.5x120mm | 61.4601 | EUR
U-CI23X | Base; lados lisos; HxWxD=250x187.5x120mm | 101.4241 | EUR
U-CI43 | Base, HxWxD=250x375x120mm | 69.6898 | EUR
U-CI43E | Base; Caja individual CI; HxWxD=250x375x120mm | 76.2509 | EUR
U-CI43X | Base; lados lisos; HxWxD=250x375x120mm | 87.5088 | EUR
U-CI44 | Base, HxWxD=375x375x120mm | 108.5311 | EUR
U-CI44E | Base; Caja individual CI; HxWxD=375x375x120mm | 115.7205 | EUR
U-CI45E | Base; Caja individual CI; HxWxD=500x375x120mm | 138.1333 | EUR
U-CI45X | Base; lados lisos; HxWxD=500x375x120mm | 148.2273 | EUR
U-CI48 | Base, HxWxD=750x375x120mm | 194.4331 | EUR
UFK1 | Tapa aislante | 46.7723 | EUR
UFK2 | Tapa aislante | 46.7723 | EUR
UFK3 | Tapa aislante | 46.7723 | EUR
UFK4 | Tapa aislante | 46.7723 | EUR
UI-TS | Pieza de montaje aislante | 17.5512 | EUR
UKBUE35.75 | soporte para cables | 9.9395 | EUR
UKBUE65.185 | soporte para cables | 10.2485 | EUR
UKH | Card for door wiring | 22.5982 | EUR
U-PKZ0(*V50HZ) | Bobina de disparo; Minima tensión; * V 50 Hz | 31.7157 | EUR
U-PKZ0(*V60HZ) | Bobina de disparo; Minima tensión; * V 60 Hz | 31.7157 | EUR
U-PKZ0(110V50HZ) | Bobina de disparo; Mínima tensión; 110 V 50 Hz | 27.8701 | EUR
U-PKZ0(120V60HZ) | Bobina de disparo; Minima tensión; 120 V 60 Hz | 27.8701 | EUR
U-PKZ0(230V50HZ) | Bobina de disparo; Mínima tensión; 230 V 50 Hz | 27.8701 | EUR
U-PKZ0(240V60HZ) | Bobina de disparo; Mínima tensión; 240 V 60 Hz | 27.8701 | EUR
U-PKZ0(24V50HZ) | Bobina de disparo; Mínima tensión; 24 V 50 Hz | 27.8701 | EUR
U-PKZ0(380V50HZ) | Bobina de disparo; Mínima tensión; 380 V 50 Hz | 27.8701 | EUR
U-PKZ0(400V50HZ) | Bobina de disparo; Mínima tensión; 400 V 50 Hz | 27.8701 | EUR
U-PKZ0(440V60HZ) | Bobina de disparo; Mínima tensión; 440 V 60 Hz | 27.8701 | EUR
U-PKZ0(480V60HZ) | Bobina de disparo; Mínima tensión; 480 V 60 Hz | 27.8701 | EUR
USD TERMINAL BLOCK |  | 497.38 | EUR
USD TERMINAL BLOCK |  | 317.24 | EUR
USS HIGH VOLTAGE FUSE | USS HIGH VOLTAGE FUSE | 1589.36 | EUR
UTI0,1-115 | Transformador de mando; 100 VA; Monofásico; Primario: 208-600 V; Secundario: 2x115 V | 125.3407 | EUR
UTI0,2-115 | Transformador de mando; 200 VA; Monofásico; Primario: 208-600 V; Secundario: 2x115 V | 158.2698 | EUR
UTI0,315-115 | Transformador de mando; 315 VA; Monofásico; Primario: 208-600 V; Secundario: 2x115 V | 190.653 | EUR
UTI0,5-115 | Transformador de mando; 500 VA; Monofásico; Primario: 208-600 V; Secundario: 2x115 V | 232.7285 | EUR
UTI0,63-115 | Transformador de mando; 630 VA; Monofásico; Primario: 208-600 V; Secundario: 2x115 V | 278.4502 | EUR
UTI0,8-115 | Transformador de mando; 800 VA; Monofásico; Primario: 208-600 V; Secundario: 2x115 V | 323.832 | EUR
UTI1,0-115 | Transformador de mando; 1000 VA; Monofásico; Primario: 208-600 V; Secundario: 2x115 V | 474.0678 | EUR
UV-P3 | Accesorio de conexión de conductores Tierra y Neutro; Para interrutores T5(B); P3 | 6.7671 | EUR
UV-T0 | Accesorio de conexión de conductores Tierra y Neutro; Para interrutores T0; T3; P1 | 4.5732 | EUR
UVU-NZM | Unidade de atraso ao disparo por tensão mínima | 633.9856 | EUR
V/EA/SVB-SW-T0 | Kit de conversión a interruptor general; Maneta Negra; Para T0-/E-/Z | 20.8987 | EUR
V/EA/SVB-SW-T5 | Kit de conversión a interruptor general; Maneta Negra; Para T5-/E-/Z | 38.1718 | EUR
V/EA/SVB-T0 | Kit de conversión a interruptor general; Para T0-/E-/Z | 20.8987 | EUR
V/EA/SVB-T5 | Kit de conversión a interruptor general; Para T5-/E-/Z | 38.1718 | EUR
V-AT0 | Cabezal de accionamiento; Palanca giratoria ajustable | 27.4788 | EUR
VBS-RS | Kit de montaje; Para cajas CI | 2.2351 | EUR
VGDILE250 | Módulo supresor Varistor; 250 V AC; Conexión a tornillo; Para contactor DILE… | 11.3173 | EUR
VGDILE415 | Módulo supresor Varistor; 415 V AC; Conexión a tornillo; Para contactor DILE… | 13.6999 | EUR
VGDILE48 | Módulo supresor Varistor; 48 V AC; Conexión a tornillo; Para contactor DILE… | 13.5014 | EUR
VHG50-CI | Handle extension CI enclosure 50mm | 15.5427 | EUR
VHI20-PKZ0 | Contacto auxiliar frontal; 2 NOA; Conexión a tornillo; Para PKZ0 | 14.1075 | EUR
VHI20-PKZ01 | Contacto auxiliar frontal; 2 NOA; Conexión a tornillo; Para PKZ01 | 12.4982 | EUR
V-M12 | Prensaestopas M12 | 1.4832 | EUR
V-M16 | Prensaestopas M16 | 1.545 | EUR
V-M20 | Prensaestopas M20 | 3.0488 | EUR
V-M25 | Prensaestopas M25, IP65 | 3.5432 | EUR
V-M32 | Prensaestopas M32, IP65 | 3.0179 | EUR
V-M40 | Prensaestopas M40 | 10.7944 | EUR
V-M50 | Prensaestopas M50, IP65 | 23.5767 | EUR
V-M63 | Prensaestopas M63, IP65 | 31.8579 | EUR
VPG13,5/M20 | Adaptador M20 en PG13; 5 | 1.581 | EUR
VR-T0 | Codificador para extracción de llave; Para S-T0 | 5.1603 | EUR
VR-T3 | Codificador para extracción de llave; Para S-T3 | 8.3327 | EUR
VS | Pestaña Anti-rotación | 1.5244 | EUR
VS-CI | Coupling piece, enclosure with flange | 0.9476 | EUR
VS-KS-CI | Coupling piece, for gland plates | 1.9673 | EUR
VS-TR-CI | Coupling piece, enclosure with enclosure | 2.5132 | EUR
W4/8 | Wall fixing bracket for CI enclosure, L=625mm | 42.7862 | EUR
W8/16 | Wall fixing bracket for CI enclosure, L=1125mm | 54.8475 | EUR
Warranty + 1 WEB product 01 |  | 18 | EUR
Warranty + 1 WEB product 02 |  | 26 | EUR
Warranty + 1 WEB product 03 |  | 41.2 | EUR
Warranty + 1 WEB product 04 |  | 68 | EUR
Warranty + 1 WEB product 05 |  | 103.2 | EUR
Warranty + 1 WEB product 06 |  | 184 | EUR
Warranty + 1 WEB product 07 |  | 303.2 | EUR
Warranty + 1 WEB product 08 |  | 500 | EUR
Warranty + 3 WEB product 01 |  | 31.2 | EUR
Warranty + 3 WEB product 02 |  | 66 | EUR
Warranty + 3 WEB product 03 |  | 112 | EUR
Warranty + 3 WEB product 04 |  | 179.2 | EUR
Warranty + 3 WEB product 05 |  | 301.2 | EUR
Warranty + 3 WEB product 06 |  | 474 | EUR
Warranty + 3 WEB product 07 |  | 729.2 | EUR
Warranty + 3 WEB product 08 |  | 1122 | EUR
Warranty Advance Product Line A | Warranty Advance Product Line A | 551.2 | EUR
Warranty Advance Product Line B | Warranty Advance Product Line B | 689.2 | EUR
Warranty Advance Product Line C | Warranty Advance Product Line C | 1010 | EUR
Warranty Advance Product Line D | Warranty Advance Product Line D | 1454 | EUR
Warranty Advance Product Line E | Warranty Advance Product Line E | 1581.2 | EUR
WBGL12 | Lámpara de filamento; 12 V; W2x4; 6 d; 1W | 1.5244 | EUR
WBGL24 | Lámpara de filamento; 24-28V; W2x4; 6 d; 1W | 1.5244 | EUR
WBGL6 | Lámpara de filamento; 6 V; W2x4.6d; 1W | 1.5244 | EUR
WBLED-GE12 | Lámpara LED múltiple; 12 V; W2x4.6d; 45 mA; Amarillo | 17.2113 | EUR
WBLED-GN12 | Lámpara LED múltiple; 12 V; W2x4.6d; 45 mA; Verde | 17.2113 | EUR
WBLED-RT12 | Lámpara LED múltiple; 12 V; W2x4.6d; 45 mA; Rojo | 17.2113 | EUR
WBW100-ID | Wall fixing bracket for CI housing, T=100mm | 4.3878 | EUR
WBW25-ID | Wall fixing bracket for CI housing, T=25mm | 3.9243 | EUR
WFB-SET-CS | Juego de fijación mural; (4unit) | 41.3751 | EUR
WG 105 T.TOROIDAL | Transformador toroidal, 105mm | 267.285 | EUR
WG 140 T.TOROIDAL | Transformador toroidal, 140mm | 442.6322 | EUR
WG 210 T.TOROIDAL | Transformador toroidal, 210mm | 797.9822 | EUR
WG 35 T.TOROIDAL | Transformador toroidal, 35mm | 89.7542 | EUR
WG 70 T.TOROIDAL | Transformador toroidal, 70mm | 149.9989 | EUR
WG-115X305 | Transformador rectangular, 115x305mm | 2281.7693 | EUR
WG-150X350 | Transformador rectangular, 150x350mm | 3723.5221 | EUR
WG-200X500 | Transformador rectangular, 200x500mm | 4854.6269 | EUR
WG-70X175 | Transformador rectangular, 70x175mm | 1362.4325 | EUR
WGBU 105/0,3 T.TOROIDAL | Relé diferencial Electrónico c/toroidal, c/sensibilidade e temporização regulável, IΔn/Diam.=0.03-3A/105mm | 472.3889 | EUR
WGBU 35/0,3 T.TOROIDAL | Relé diferencial Electrónico c/toroidal, c/sensibilidade e temporização regulável, IΔn/Diam.=0.03-3A/35mm | 329.6206 | EUR
WGBU 70/0,3 T.TOROIDAL | Relé diferencial Electrónico c/toroidal, c/sensibilidade e temporização regulável, IΔn/Diam.=0.03-3A/70mm | 374.5904 | EUR
WHT F/UNIT ADAPT TO FM/BB | Base fusible, BT, 20 A, AC 660 V, BS88, 1F, BS | 17.25 | EUR
Wind CUBEFuse 100A |  | 192.49 | EUR
Wind CUBEFuse 100A Non-indication |  | 229.96 | EUR
WIND CUBEFUSE 1A |  | 62.07 | EUR
Wind CUBEFuse 20A |  | 57.02 | EUR
Wind CUBEFuse 20A Non-indication |  | 62.98 | EUR
Wind CUBEFuse 30A Non-indication |  | 59.98 | EUR
Wind CUBEFuse 40A |  | 103.73 | EUR
Wind CUBEFuse 40A Non-indication |  | 107.33 | EUR
Wind CUBEFuse 50A Non-indication |  | 107.33 | EUR
Wind CUBEFuse 80A |  | 221.18 | EUR
Wind CUBEFuse 90A Non-indication |  | 220.76 | EUR
W-MCS | Escuadra para fijación en pared | 4.692 | EUR
WMPO | Ángulo especial | 2.9664 | EUR
WR-AT0 | Detector de accionamiento; Palanca de rodillo angular | 11.7198 | EUR
WS10-ID | Perfil de montaje, vertical, L=1250mm | 51.088 | EUR
WS12-ID | Perfil de montaje, vertical, L=1500mm | 60.8215 | EUR
WS13-ID | Mounting frame profile, vertical, L=1625mm | 130.295 | EUR
WS14-ID | Perfil de montaje, vertical, L=1750mm | 70.2357 | EUR
WS15-ID | Perfil de montaje, vertical, L=1875mm | 74.7574 | EUR
WS16-ID | Perfil de montaje, vertical, L=2000mm | 80.031 | EUR
WS17-ID | Perfil de montaje, vertical, L=2125mm | 86.1286 | EUR
WS18-ID | Perfil de montaje, vertical, L=2250mm | 91.6185 | EUR
WS23-ID | Mounting frame profile, vertical, L=2875mm | 165.83 | EUR
WS6-ID | Perfil de montaje, vertical, L=750mm | 30.1378 | EUR
WS7-ID | Perfil de montaje, vertical, L=875mm | 35.4217 | EUR
WS8-ID | Perfil de montaje, vertical, L=1000mm | 39.8816 | EUR
WS9-ID | Perfil de montaje, vertical, L=1125mm | 46.247 | EUR
WSM14-ID | Perfil de montaje, vertical / centro, L=1700mm | 70.2357 | EUR
WW12-ID | Perfil de montaje, horizontal, L=1400mm | 60.8215 | EUR
WW3-ID | Perfil de montaje, horizontal, L=275mm | 16.1504 | EUR
WW6A-ID | Perfil de montaje, horizontal, L=675mm | 30.1378 | EUR
WW6-ID | Perfil de montaje, horizontal, L=650mm | 30.1378 | EUR
WW8-ID | Perfil de montaje, horizontal, L=900mm | 39.8816 | EUR
XAB4 | Document pocket, DIN A4 | 25.6985 | EUR
XAC | Assembly kit section/section, IP31 | 27.3053 | EUR
XAC55 | Section connection kit, IP55 | 50.3052 | EUR
XACB | Kit de unión de armarios, | 39.552 | EUR
XAD0404 | Rain protection roof, IP31, for WxD=425x400mm | 147.3106 | EUR
XAD0406 | Rain protection roof, IP31, for WxD=425x600mm | 180.6414 | EUR
XAD0408 | Rain protection roof, IP31, for WxD=425x800mm | 214.7962 | EUR
XAD0604 | Rain protection roof, IP31, for WxD=600x400mm | 166.5613 | EUR
XAD0606 | Rain protection roof, IP31, for WxD=600x600mm | 210.841 | EUR
XAD0608 | Rain protection roof, IP31, for WxD=600x800mm | 250.9492 | EUR
XAD0804 | Rain protection roof, IP31, for WxD=800x400mm | 185.2764 | EUR
XAD0806 | Rain protection roof, IP31, for WxD=800x600mm | 236.8588 | EUR
XAD0808 | Rain protection roof, IP31, for WxD=800x800mm | 285.0834 | EUR
XAD1004 | Rain protection roof, IP31, for WxD=1000x400mm | 201.88 | EUR
XAD1006 | Rain protection roof, IP31, for WxD=1000x600mm | 260.9299 | EUR
XAD1008 | Rain protection roof, IP31, for WxD=1000x800mm | 315.1594 | EUR
XAD1206 | Rain protection roof, IP31, for WxD=1200x600mm | 301.0999 | EUR
XAD1208 | Rain protection roof, IP31, for WxD=1200x800mm | 381.3472 | EUR
XADB04 | Cable duct support, W=425mm | 24.7612 | EUR
XADB06 | Cable duct support, W=600mm | 26.8933 | EUR
XADB06E | Embarrado fijación inferior | 20.0129 | EUR
XAH180 | Hinge, 180 degree | 58.6482 | EUR
XAH180L | Hinge, 180 degree, hinge left | 58.6482 | EUR
XAK | Edge protection for cable entries L=2.0m | 19.5494 | EUR
XALA | Adapter set profile, half cylinder | 22.8763 | EUR
XALE012 | Profile half cylinder E012 | 44.1355 | EUR
XANP-MC-DOL0,06KW | Tira indicadora, DOL 0.06KW | 4.4496 | EUR
XANP-MC-DOL0,09KW | Tira indicadora, DOL 0.09KW | 4.4496 | EUR
XANP-MC-DOL0,12KW | Tira indicadora, DOL 0.12KW | 4.4496 | EUR
XANP-MC-DOL0,18KW | Tira indicadora, DOL 0.18KW | 4.4496 | EUR
XANP-MC-DOL0,25KW | Tira indicadora, DOL 0.25KW | 4.4496 | EUR
XANP-MC-DOL0,37KW | Tira indicadora, DOL 0.37KW | 4.4496 | EUR
XANP-MC-DOL0,55KW | Tira indicadora, DOL 0.55KW | 4.4496 | EUR
XANP-MC-DOL0,75KW | Tira indicadora, DOL 0.75KW | 4.4496 | EUR
XANP-MC-DOL1,1KW | Tira indicadora, DOL 1.1KW | 4.4496 | EUR
XANP-MC-DOL1,5KW | Tira indicadora, DOL 1.5KW | 4.4496 | EUR
XANP-MC-DOL110KW | Tira indicadora, DOL 110KW | 4.4496 | EUR
XANP-MC-DOL11KW | Tira indicadora, DOL 11KW | 4.4496 | EUR
XANP-MC-DOL132KW | Tira indicadora, DOL 132KW | 4.4496 | EUR
XANP-MC-DOL15KW | Tira indicadora, DOL 15KW | 4.4496 | EUR
XANP-MC-DOL160KW | Tira indicadora, DOL 160KW | 4.4496 | EUR
XANP-MC-DOL18,5KW | Tira indicadora, DOL 18.5KW | 4.4496 | EUR
XANP-MC-DOL2,2KW | Tira indicadora, DOL 2.2KW | 4.4496 | EUR
XANP-MC-DOL200KW | Tira indicadora, DOL 200KW | 4.4496 | EUR
XANP-MC-DOL22KW | Tira indicadora, DOL 22KW | 4.4496 | EUR
XANP-MC-DOL250KW | Tira indicadora, DOL 250KW | 3.8419 | EUR
XANP-MC-DOL30KW | Tira indicadora, DOL 30KW | 4.4496 | EUR
XANP-MC-DOL37KW | Tira indicadora, DOL 37KW | 4.4496 | EUR
XANP-MC-DOL3KW | Tira indicadora, DOL 3KW | 4.4496 | EUR
XANP-MC-DOL45KW | Tira indicadora, DOL 45KW | 4.4496 | EUR
XANP-MC-DOL4KW | Tira indicadora, DOL 4KW | 4.4496 | EUR
XANP-MC-DOL5,5KW | Tira indicadora, DOL 5.5KW | 4.4496 | EUR
XANP-MC-DOL55KW | Tira indicadora, DOL 55KW | 4.4496 | EUR
XANP-MC-DOL7,5KW | Tira indicadora, DOL 7.5KW | 4.4496 | EUR
XANP-MC-DOL75KW | Tira indicadora, DOL 75KW | 4.4496 | EUR
XANP-MC-DOL90KW | Tira indicadora, DOL 90KW | 4.4496 | EUR
XANP-MC-EMPTY | Tira indicadora, vacío | 4.4496 | EUR
XANP-MC-FC100A | Tira indicadora, FC 100A | 4.4496 | EUR
XANP-MC-FC125A | Tira indicadora, FC 125A | 4.4496 | EUR
XANP-MC-FC160A | Tira indicadora, FC 160A | 4.4496 | EUR
XANP-MC-FC200A | Tira indicadora, FC 200A | 4.4496 | EUR
XANP-MC-FC20A | Tira indicadora, FC 20A | 4.4496 | EUR
XANP-MC-FC250A | Tira indicadora, FC 250A | 4.4496 | EUR
XANP-MC-FC25A | Tira indicadora, FC 25A | 4.4496 | EUR
XANP-MC-FC300A | Tira indicadora, FC 300A | 4.4496 | EUR
XANP-MC-FC32A | Tira indicadora, FC 32A | 4.4496 | EUR
XANP-MC-FC400A | Tira indicadora, FC 400A | 4.4496 | EUR
XANP-MC-FC40A | Tira indicadora, FC 40A | 4.4496 | EUR
XANP-MC-FC50A | Tira indicadora, FC 50A | 4.4496 | EUR
XANP-MC-FC630A | Tira indicadora, FC 630A | 4.4496 | EUR
XANP-MC-FC63A | Tira indicadora, FC 63A | 4.4496 | EUR
XANP-MC-FC80A | Tira indicadora, FC 80A | 4.4496 | EUR
XANP-MC-FE100A | Tira indicadora, FE 100A | 4.4496 | EUR
XANP-MC-FE125A | Tira indicadora, FE 125A | 4.4496 | EUR
XANP-MC-FE160A | Tira indicadora, FE 160A | 4.4496 | EUR
XANP-MC-FE200A | Tira indicadora, FE 200A | 4.4496 | EUR
XANP-MC-FE20A | Tira indicadora, FE 20A | 4.4496 | EUR
XANP-MC-FE250A | Tira indicadora, FE 250A | 4.4496 | EUR
XANP-MC-FE25A | Tira indicadora, FE 25A | 4.4496 | EUR
XANP-MC-FE300A | Tira indicadora, FE 300A | 4.4496 | EUR
XANP-MC-FE320A | Tira indicadora, FE 320A | 4.4496 | EUR
XANP-MC-FE32A | Tira indicadora, FE 32A | 4.4496 | EUR
XANP-MC-FE400A | Tira indicadora, FE 400A | 4.4496 | EUR
XANP-MC-FE40A | Tira indicadora, FE 40A | 4.4496 | EUR
XANP-MC-FE50A | Tira indicadora, FE 50A | 4.4496 | EUR
XANP-MC-FE630A | Tira indicadora, FE 630A | 4.4496 | EUR
XANP-MC-FE63A | Tira indicadora, FE 63A | 4.4496 | EUR
XANP-MC-FE80A | Tira indicadora, FE 80A | 4.4496 | EUR
XANP-MC-FR0,06KW | Tira indicadora, FR 0.06KW | 4.4496 | EUR
XANP-MC-FR0,09KW | Tira indicadora, FR 0.09KW | 4.4496 | EUR
XANP-MC-FR0,12KW | Tira indicadora, FR 0.12KW | 4.4496 | EUR
XANP-MC-FR0,18KW | Tira indicadora, FR 0.18KW | 4.4496 | EUR
XANP-MC-FR0,25KW | Tira indicadora, FR 0.25KW | 4.4496 | EUR
XANP-MC-FR0,37KW | Tira indicadora, FR 0.37KW | 4.4496 | EUR
XANP-MC-FR0,55KW | Tira indicadora, FR 0.55KW | 4.4496 | EUR
XANP-MC-FR0,75KW | Tira indicadora, FR 0.75KW | 4.4496 | EUR
XANP-MC-FR1,1KW | Tira indicadora, FR 1.1KW | 4.4496 | EUR
XANP-MC-FR1,5KW | Tira indicadora, FR 1.5KW | 4.4496 | EUR
XANP-MC-FR110KW | Tira indicadora, FR 110KW | 4.4496 | EUR
XANP-MC-FR11KW | Tira indicadora, FR 11KW | 4.4496 | EUR
XANP-MC-FR132KW | Tira indicadora, FR 132KW | 4.4496 | EUR
XANP-MC-FR15KW | Tira indicadora, FR 15KW | 4.4496 | EUR
XANP-MC-FR160KW | Tira indicadora, FR 160KW | 4.4496 | EUR
XANP-MC-FR18,5KW | Tira indicadora, FR 18.5KW | 4.4496 | EUR
XANP-MC-FR2,2KW | Tira indicadora, FR 2.2KW | 4.4496 | EUR
XANP-MC-FR200KW | Tira indicadora, FR 200KW | 4.4496 | EUR
XANP-MC-FR22KW | Tira indicadora, FR 22KW | 4.4496 | EUR
XANP-MC-FR250KW | Tira indicadora, FR 250KW | 3.8419 | EUR
XANP-MC-FR30KW | Tira indicadora, FR 30KW | 4.4496 | EUR
XANP-MC-FR37KW | Tira indicadora, FR 37KW | 4.4496 | EUR
XANP-MC-FR3KW | Tira indicadora, FR 3KW | 4.4496 | EUR
XANP-MC-FR45KW | Tira indicadora, FR 45KW | 4.4496 | EUR
XANP-MC-FR4KW | Tira indicadora, FR 4KW | 4.4496 | EUR
XANP-MC-FR5,5KW | Tira indicadora, FR 5.5KW | 4.4496 | EUR
XANP-MC-FR55KW | Tira indicadora, FR 55KW | 4.4496 | EUR
XANP-MC-FR7,5KW | Tira indicadora, FR 7.5KW | 4.4496 | EUR
XANP-MC-FR75KW | Tira indicadora, FR 75KW | 4.4496 | EUR
XANP-MC-FR90KW | Tira indicadora, FR 90KW | 4.4496 | EUR
XANP-MC-SD110KW | Tira indicadora, SD 110KW | 4.4496 | EUR
XANP-MC-SD11KW | Tira indicadora, SD 11KW | 4.4496 | EUR
XANP-MC-SD132KW | Tira indicadora, SD 132KW | 4.4496 | EUR
XANP-MC-SD15KW | Tira indicadora, SD 15KW | 4.4496 | EUR
XANP-MC-SD160KW | Tira indicadora, SD 160KW | 4.4496 | EUR
XANP-MC-SD18,5KW | Tira indicadora, SD 18.5KW | 4.4496 | EUR
XANP-MC-SD200KW | Tira indicadora, SD 200KW | 4.4496 | EUR
XANP-MC-SD22KW | Tira indicadora, SD 22KW | 4.4496 | EUR
XANP-MC-SD250KW | Tira indicadora, SD 250KW | 4.4496 | EUR
XANP-MC-SD30KW | Tira indicadora, SD 30KW | 4.4496 | EUR
XANP-MC-SD37KW | Tira indicadora, SD 37KW | 4.4496 | EUR
XANP-MC-SD45KW | Tira indicadora, SD 45KW | 4.4496 | EUR
XANP-MC-SD5,5KW | Tira indicadora, SD 5.5KW | 4.4496 | EUR
XANP-MC-SD55KW | Tira indicadora, SD 55KW | 4.4496 | EUR
XANP-MC-SD7,5KW | Tira indicadora, SD 7.5KW | 4.4496 | EUR
XANP-MC-SD75KW | Tira indicadora, SD 75KW | 4.4496 | EUR
XANP-MC-SD90KW | Tira indicadora, SD 90KW | 4.4496 | EUR
XAP0101AF | Pedestal, HxW=100x75mm | 62.9845 | EUR
XAP010404 | Pedestal 100mm (PxL) 400 x 425 mm | 122.4258 | EUR
XAP010406 | Pedestal 100mm (PxL) 600 x 425 mm | 131.8812 | EUR
XAP010408 | Pedestal 100mm (PxL) 800 x 425 mm | 151.3894 | EUR
XAP010604 | Pedestal 100mm (PxL) 400 x 600 mm | 125.1656 | EUR
XAP010606 | Pedestal 100mm (PxL) 600 x 600 mm | 133.797 | EUR
XAP010606C | Pedestal p/armário de canto, AxLxP=100x650x650mm | 177.7059 | EUR
XAP010608 | Pedestal 100mm (PxL) 800 x 600 mm | 153.5524 | EUR
XAP010804 | Pedestal 100mm (PxL) 400 x 800 mm | 133.0245 | EUR
XAP010806 | Pedestal 100mm (PxL) 600 x 800 mm | 140.08 | EUR
XAP010808 | Pedestal 100mm (PxL) 800 x 800 mm | 160.8551 | EUR
XAP010808C | Pedestal p/armário de canto, AxLxP=100x850x850mm | 210.841 | EUR
XAP011004 | Pedestal 100mm (PxL) 400 x 1000 mm | 137.7316 | EUR
XAP011006 | Pedestal 100mm (PxL) 600 x 1000 mm | 145.7244 | EUR
XAP011008 | Pedestal 100mm (PxL) 800 x 1000 mm | 164.3674 | EUR
XAP011104 | Zócalo, HxAxP=100x1100x400mm | 119.6448 | EUR
XAP011206 | Pedestal 100mm (PxL) 600 x 1200 mm | 171.7834 | EUR
XAP011208 | Pedestal 100mm (PxL) 800 x 1200 mm | 193.3104 | EUR
XAP01AF150 | Zócalo, HxA=100x150mm | 28.7988 | EUR
XAP0201AF | Pedestal, HxW=200x75mm | 76.9204 | EUR
XAP020404 | Pedestal 200mm (PxL) 400 x 425 | 176.7789 | EUR
XAP020406 | Pedestal 200mm (PxL) 600 x 425 | 194.3507 | EUR
XAP020408 | Pedestal 200mm (PxL) 800 x 425 | 209.9449 | EUR
XAP020604 | Pedestal 200mm (PxL) 400 x 600 | 185.1425 | EUR
XAP020606 | Pedestal 200mm (PxL) 600 x 600 | 204.2284 | EUR
XAP020606C | Pedestal p/armário de canto, AxLxP=200x650x650mm | 266.9451 | EUR
XAP020608 | Pedestal 200mm (PxL) 800 x 600 | 220.5642 | EUR
XAP020804 | Pedestal 200mm (PxL) 400 x 800 | 208.1836 | EUR
XAP020806 | Pedestal 200mm (PxL) 600 x 800 | 224.8593 | EUR
XAP020808 | Pedestal 200mm (PxL) 800 x 800 | 241.741 | EUR
XAP020808C | Pedestal p/armário de canto, AxLxP=200x850x850mm | 315.1594 | EUR
XAP021004 | Pedestal 200mm (PxL) 400 x 1000 | 213.2821 | EUR
XAP021006 | Pedestal 200mm (PxL) 600 x 1000 | 230.72 | EUR
XAP021008 | Pedestal 200mm (PxL) 800 x 1000 | 246.0052 | EUR
XAP021206 | Pedestal 200mm (PxL) 600 x 1200 | 254.9456 | EUR
XAP021208 | Pedestal 200mm (PxL) 800 x 1200 | 271.0239 | EUR
XAR04 | Cable anchoring rail, for W=425mm | 19.1168 | EUR
XAR06 | Cable anchoring rail, for W=600mm | 19.6833 | EUR
XAR08 | Cable anchoring rail, for W=800mm | 22.5261 | EUR
XAR10 | Cable anchoring rail, for W=1000mm | 25.6985 | EUR
XAR12 | Cable anchoring rail, for W=1200mm | 28.3456 | EUR
XAS12 | Cover strip, 12Mod, 45mm, (10pc) | 39.1606 | EUR
XAS2-3 | Cover, cut out for circuit breaker, NZM2, 3P | 57.1856 | EUR
XAS3-3 | Cover, cut out for circuit breaker, NZM3, 3P | 57.1856 | EUR
XAT | Lifting eye for Xenergy enclosure, (4Pc.) | 60.6773 | EUR
XAW2004 | Paineis laterais (PxA) 400 x 2000 mm | 301.0999 | EUR
XAW2006 | Paineis laterais (PxA) 600 x 2000 mm | 365.3616 | EUR
XAW2006AF | Painel lateral, AxP=2000x600mm | 435.3913 | EUR
XAW2008 | Paineis laterais (PxA) 800 x 2000 mm | 465.7145 | EUR
XAW2008AF | Painel lateral, AxP=2000x800mm | 547.3317 | EUR
XBBB04 | Crossbar, cross support, for busbar bracket, for W=425mm | 20.4661 | EUR
XBBB06 | Crossbar, cross support, for busbar bracket, for W=600mm | 20.7339 | EUR
XBBB08 | Crossbar, cross support, for busbar bracket, for W=800mm | 24.5655 | EUR
XBBB10 | Crossbar, cross support, for busbar bracket, for W=1000mm | 27.9851 | EUR
XBBB12 | Crossbar, cross support, for busbar bracket, for W=1200mm | 32.548 | EUR
XBI-80 | Cierre finaI, embarrado, Cu, 40/60/80x10mm | 5.047 | EUR
XBSB163 | Busbar support, main busbar back, up to 1600A, 3C | 166.3553 | EUR
XBSB164 | Busbar support, main busbar back, up to 1600A, 4C | 205.6601 | EUR
XBSB203 | Busbar support, main busbar back, up to 2000A, 3C | 180.7959 | EUR
XBSB204 | Busbar support, main busbar back, up to 2000A, 4C | 223.7572 | EUR
XBSB253 | Busbar support, main busbar back, up to 2500A, 3C | 195.7515 | EUR
XBSB254 | Busbar support, main busbar back, up to 2500A, 4C | 241.7307 | EUR
XBSB323 | Busbar support, main busbar back, up to 3200A, 3C | 207.7407 | EUR
XBSB324 | Busbar support, main busbar back, up to 3200A, 4C | 257.603 | EUR
XBSB403 | Busbar support, main busbar back, up to 4000A, 3C | 239.6604 | EUR
XBSB404 | Busbar support, main busbar back, up to 4000A, 4C | 285.6396 | EUR
XBSN16 | Busbar support, MB for N 1600A | 62.5931 | EUR
XBSN20 | Busbar support, MB for N 2000A | 66.2599 | EUR
XBSN32 | Busbar support, MB for N 3200A | 73.6656 | EUR
XBSN40 | Busbar support, MB for N 4000A | 69.7619 | EUR
XBSP | Busbar support, MB for PEN | 9.2288 | EUR
XBST08-1 | Busbar support, MB top, 60mm, 800A, 3/4C | 108.0676 | EUR
XBST12-1 | Busbar support, MB top, 60mm, 1200A, 3/4C | 111.9404 | EUR
XBST16-1 | Busbar support, MB top, 60mm, 1600A, 3/4C | 112.1567 | EUR
XBTT12-4P | Transport split, MBB, 1250A, 4P | 104.1227 | EUR
XBTT20-3P | União de barramento, MBB, 2000A, 3P | 165.4798 | EUR
XBTT20-4P | Transport split, MBB, 2000A, 4P | 198.5119 | EUR
XBTT32-4P | Transport split, MBB, 3200A, 4P | 361.5609 | EUR
XBUFK | kit de fijación para tapa armario | 4.6041 | EUR
XC-CPU101-C128K-8DI-6DO | PLC XC101 Modular; Programable con CODESYS V2; 8 ED; 6SD; RS232; CAN; 125kB | 722.9467 | EUR
XC-CPU101-C256K-8DI-6DO | PLC XC101 Modular; Programable con CODESYS V2; 8 ED; 6SD; RS232; CAN; 256kB | 842.2207 | EUR
XC-CPU101-C64K-8DI-6DO | PLC XC101 Modular; Programable con CODESYS V2; 8 ED; 6SD; RS232; CAN; 64kB | 601.2831 | EUR
XC-CPU121-2C256K | PLC XC121 Compacto; Programable con CODESYS V2; RS232; RS485(RS232); 2 x CAN; 256kB | 631.7299 | EUR
XC-CPU201-EC256K-8DI-6DO | Modular PLC, 24 V DC, 8DI, 6DO, ethernet, RS232, CAN, 256kB |  | EUR
XC-CPU201-EC256K-8DI-6DO-XV | Modular PLC, 24 V DC, 8DI, 6DO, ethernet, RS232, CAN, 256kB, web Server |  | EUR
XC-CPU201-EC512K-8DI-6DO | Modular PLC, 24 V DC, 8DI, 6DO, ethernet, RS232, CAN, 512kB |  | EUR
XC-CPU201-EC512K-8DI-6DO-XV | Modular PLC, 24 V DC, 8DI, 6DO, ethernet, RS232, CAN, 2MB, web Server |  | EUR
XC-CPU202-EC4M-8DI-6DO-XV | PLC XC202 Modular; Programable con CODESYS V2; 8 ED; 6SD; Ethernet; RS232; CAN; 4MB; Webserver | 2275.579 | EUR
XCSIY308 | Support, connectionsystem, IZM, 3P, W=800mm | 375.4659 | EUR
XCSIY412 | Support, connectionsystem, IZM, 4P, W=1200mm | 491.3821 | EUR
XDB06 | Crossbar, cross support, for dropper bar bracket | 21.012 | EUR
XDSF08 | Dropper bar support, 60mm, 800A, 3/4C | 107.532 | EUR
XDSF08E | End bracket for dropper bar, 60mm, 800A, 3/4C | 129.8315 | EUR
XDSF10-35-MC | Soporte embarrado kitpara soporte de embarrado, 3/4P, 1000A, 35kA | 728.828 | EUR
XDSF10-50-MC | Soporte embarrado kitpara soporte de embarrado, 3/4P, 1000A, 50kA | 914.6503 | EUR
XDSF10-65-MC | Soporte embarrado kitpara soporte de embarrado, 3/4P, 1000A, 65kA | 914.6503 | EUR
XDSF10-80-MC | Soporte embarrado kitpara soporte de embarrado, 3/4P, 1000A, 80kA | 1101.3996 | EUR
XDSF12 | Dropper bar support, 60mm, 1200A, 3/4C | 113.8356 | EUR
XDSF12E | End bracket for dropper bar, 60mm, 1200A, 3/4C | 136.8355 | EUR
XDSF16 | Dropper bar support, 60mm, 1600A, 3/4C | 120.9117 | EUR
XDSF16E | End bracket for dropper bar, 60mm, 1600A, 3/4C | 137.2269 | EUR
XDSF20-35-MC | Soporte embarrado kitpara soporte de embarrado, 3/4P, 2000A, 35kA | 678.2447 | EUR
XDSF20-50-MC | Soporte embarrado kitpara soporte de embarrado, 3/4P, 2000A, 50kA | 850.8933 | EUR
XDSF20-65-MC | Soporte embarrado kitpara soporte de embarrado, 3/4P, 2000A, 65kA | 850.8933 | EUR
XDSF20-80-MC | Soporte embarrado kitpara soporte de embarrado, 3/4P, 2000A, 80kA | 1028.7331 | EUR
XDSF-F-65-E-MC | Soporte de embarrado fondo, completo, 65 kA | 133.8588 | EUR
XDSF-F-80-E-MC | Soporte de embarrado fondo, completo, 80 kA | 144.303 | EUR
XDSF-H-E-MC | Soporte de embarrado fondo, 65kA, half version | 71.8013 | EUR
XDSFN | Busbar support, VS for N | 34.0003 | EUR
XDSFN-MC | Fijación, para N | 24.5655 | EUR
XDSFP | Busbar support, VS for PEN | 11.021 | EUR
XDSFP-MC | Ángulo de montaje, para PE(N) | 8.4975 | EUR
XDSSH08 | Mounting kit, for dropper bar, PIFT, horizontal, 800A, 3P | 273.7534 | EUR
XDSSH10 | Mounting kit, for dropper bar, PIFT, horizontal, 1000A, 3P | 325.6963 | EUR
XDSSH12 | Mounting kit, for dropper bar, PIFT, horizontal, 1200A, 3P | 325.6963 | EUR
XDSSH16 | Mounting kit, for dropper bar, PIFT, horizontal, 1600A, 3P | 351.6317 | EUR
XGKE-GE | Hoja de Etiquetas | 2.717 | EUR
XIOC-12DO-R | Módulo para XC100/200; 12 Salidas Relé | 397.7242 | EUR
XIOC-16DI | Módulo para XC100/200; 16 Entradas digitales | 233.9748 | EUR
XIOC-16DO | Módulo para XC100/200; 16 Salidas digitales | 325.2431 | EUR
XIOC-16DO-S | Módulo para XC100/200; 16 Salidas digitales; con protección de cortocircuito | 367.2774 | EUR
XIOC-16DX | Módulo para XC100/200; 4 Entradas digitales + 12 Entradas/Salidas configurables | 397.4564 | EUR
XIOC-1CNT-100KHZ | Módulo para XC100/200; 1 Entrada de contaje rápido (100kHz) + 2 Salidas digitales | 620.0394 | EUR
XIOC-2AI-1AO-U1 | Módulo para XC100/200; 2 Entradas analógicas + 1 salida analógica (0…10VDC) | 360.294 | EUR
XIOC-2AI-1AO-U1-I1 | Módulo para XC100/200; 2 Entradas analógicas + 1 salida analógica (0…10VDC; 0…20mA) | 409.4353 | EUR
XIOC-2AO-U1-2AO-I2 | Módulo para XC100/200; 2 Salidas analógicas (0…10VDC) + 2 Salidas analógicas (4…20mA) | 818.8603 | EUR
XIOC-2AO-U2 | Módulo para XC100/200; 2 Salidas analógicas (-10/0…+10VDC) | 503.0211 | EUR
XIOC-2CNT-100KHZ | Módulo para XC100/200; 2 Entradas de contaje rápido (100kHz) + 4 Salidas digitales | 783.7373 | EUR
XIOC-2CNT-2AO-INC | Módulo para XC100/200; 2 Entradas de contaje rápido (400kHz/Encoder) + 2 salidas analógicas (-10/0…+10VDC) | 1079.1413 | EUR
XIOC-32DI | Módulo para XC100/200; 32 Entradas digitales | 490.5684 | EUR
XIOC-32DO | Módulo para XC100/200; 32 Salidas analógicas | 722.9467 | EUR
XIOC-4AI-2AO-U1 | Módulo para XC100/200; 4 Entradas analógicas + 2 salidas analógicas (0…10VDC) | 650.4244 | EUR
XIOC-4AI-2AO-U1-I1 | Módulo para XC100/200; 4 Entradas analógicas + 2 salidas analógicas (0…10VDC; 0…20mA) | 722.9467 | EUR
XIOC-4AI-T | Módulo para XC100/200; 4 Entradas analógicas Termopar (Tipo K, J, L, B, N, E, R, S, T) | 650.4244 | EUR
XIOC-4AO-U1 | Módulo para XC100/200; 4 Salidas analógicas (0…10VDC) | 818.8603 | EUR
XIOC-4T-PT | Módulo para XC100/200; 4 Entradas analógicas (Pt100/Pt1000) | 842.2207 | EUR
XIOC-8AI-I2 | Módulo para XC100/200; 8 Entradas analógicas (4…20mA) | 963.8328 | EUR
XIOC-8AI-U1 | Módulo para XC100/200; 8 Entradas analógicas (0…10VDC) | 963.8328 | EUR
XIOC-8AI-U2 | Módulo para XC100/200; 8 Entradas analógicas (-10…+10VDC) | 965.4396 | EUR
XIOC-8DI | Módulo para XC100/200; 8 Entradas digitales | 163.5228 | EUR
XIOC-8DO | Módulo para XC100/200; 8 Salidas digitales | 216.6605 | EUR
XIOC-BP-2 | Módulo para XC100/200; Rack para 2 módulos XIOC | 62.7167 | EUR
XIOC-BP-3 | Módulo para XC100/200; Rack para 3 módulos XIOC | 81.8541 | EUR
XIOC-BP-EXT | Módulo para XC100/200; Para ampliación hasta 15 módulos XIOC | 96.3874 | EUR
XIOC-BP-XC | Módulo para XC100/200; Rack para CPU XC100/200 | 62.7167 | EUR
XIOC-BP-XC1 | Módulo para XC100/200; Rack para CPU XC100/200 + 1 Módulo XIOC | 81.8541 | EUR
XIOC-NET-DP-M | Módulo para XC100/200; Módulo de comunicación PROFIBUS DP Maestro | 1324.1577 | EUR
XIOC-NET-DP-S | Módulo para XC100/200; Módulo de comunicación PROFIBUS DP Esclavo | 722.9467 | EUR
XIOC-NET-SK-M | Módulo para XC100/200; Módulo de comunicación SUCONET-K Maestro | 1324.1577 | EUR
XIOC-NOP | Módulo para XC100/200; Para cubrir slots vacios | 58.3701 | EUR
XIOC-SER | Módulo para XC100/200; Módulo comunicación SERIE (MODBUS RTU, SUCOM-A, SUCONET K) | 601.2831 | EUR
XIOC-TERM-18S | Módulo para XC100/200; Bloque de terminales para módulos XIOC (Tornillo) | 33.6604 | EUR
XIOC-TERM-18T | Módulo para XC100/200; Bloque de terminales para módulos XIOC (Presión) | 33.6604 | EUR
XIOC-TERM30-CNT4 | Módulo para XC100/200; Bloque de terminales para módulos XIOC de contaje; 30 polos; 4 m de cable | 108.3045 | EUR
XIOC-TERM32 | Módulo para XC100/200; Bloque de terminales para módulos XIOC (32DI, 32DO); 40 polos; 4 m de cable | 192.5791 | EUR
XLSPL1F4 | Zócalo, carátula para HxA 100 x 425mm, gris | 18.6636 | EUR
XLSPL1F85 | Zócalo, carátula para HxA 100 x 850mm, gris | 37.0388 | EUR
XLSPL1SC6 | Zócalo, paredes laterales para HxP 100 x 600mm, gris | 56.1453 | EUR
XLSPL1SO6 | Zócalo, paredes laterales para HxP 100 x 600mm, gris, con troquel para canal de cable | 57.5049 | EUR
XLSPL2F6 | Zócalo, carátula para HxA 200 x 600mm, gris | 36.9152 | EUR
XLSPL2F8 | Zócalo, carátula para HxA 200 x 800mm, gris | 44.6917 | EUR
XLSPL2SC6 | Zócalo, paredes laterales para HxP 200 x 600mm, gris | 74.2939 | EUR
XLSPL2SO6 | Zócalo, paredes laterales para HxP 200 x 500mm, gris, con troquel para canal de cable | 76.8277 | EUR
XMBD | Bracket for outg. W. remote operator and/or plug-in / Dispositivo extraível (chassis) | 51.912 | EUR
XMC0604 | cubierta presión, cerrada, HxA=650x425mm | 278.7901 | EUR
XMC0606 | cubierta presión, cerrada, HxA=650x600mm | 158.826 | EUR
XMC0606-BS | cubierta presión, cerrada BS, HxA=650x600mm | 89.3319 | EUR
XMCTB-C-MC | Perfil frontal, IP55 | 126.9887 | EUR
XMCTB-C-MC-SOND-RAL* | Front filler, IP55, special color | 158.208 | EUR
XMCTB-V-MC | Perfil frontal, IP31 | 130.7276 | EUR
XMCTB-V-MC-SOND-RAL* | Front filler, IP31, special color | 162.2765 | EUR
XME0204C | Front cover, +mounting kit, vertical, empty, HxW=50x425mm | 36.3487 | EUR
XME0204M | Mounting plate, +mounting kit, vertical, empty, HxW=50x425mm | 38.1409 | EUR
XME0206C | Front cover, +mounting kit, vertical, empty, HxW=50x600mm | 38.9752 | EUR
XME0206M | Mounting plate, +mounting kit, vertical, empty, HxW=50x600mm | 41.1485 | EUR
XME0404C | Front cover, +mounting kit, vertical, empty, HxW=100x425mm | 38.7692 | EUR
XME0404CI | Front cover, +mounting kit, for 9xRMQ, HxW=100x425mm | 42.0343 | EUR
XME0404CV | Front cover, +mounting kit, vertical, empty, HxW=100x425mm | 42.0343 | EUR
XME0404M | Mounting plate, +mounting kit, vertical, empty, HxW=100x425mm | 50.5112 | EUR
XME0406C | Front cover, +mounting kit, vertical, empty, HxW=100x600mm | 42.8892 | EUR
XME0406CI | Front cover, +mounting kit, for 12xRMQ, HxW=100x600mm | 45.6908 | EUR
XME0406CV | Front cover, +mounting kit, vertical, empty, HxW=100x600mm | 46.2573 | EUR
XME0406M | Mounting plate, +mounting kit, vertical, empty, HxW=100x600mm | 52.5609 | EUR
XME0408M | Platina de montagem vertical, AxL=100x800mm | 62.2738 | EUR
XME0410M | Platina de montagem vertical, AxL=100x1000mm | 69.2881 | EUR
XME0601CS | Painel fechado, PIFT, AxL=600x25mm | 48.5439 | EUR
XME0602CL | Painel fechado, SL, AxL=600x50mm | 43.4969 | EUR
XME0602CS | Painel opaco, PIFT, AxL=600x50mm | 50.6451 | EUR
XME0603CS | Painel opaco, PIFT, AxL=600x100mm | 55.1668 | EUR
XME0604C | Front cover, +mounting kit, vertical, empty, HxW=150x425mm | 47.1225 | EUR
XME0604CL | Painel fechado, SL, AxL=600x100mm | 42.1373 | EUR
XME0604CM | Front cover, +mounting kit, for meter 2x72 +2S, HxW=150x425mm | 55.5479 | EUR
XME0604M | Mounting plate, +mounting kit, vertical, empty, HxW=150x425mm | 55.5479 | EUR
XME0606C | Front cover, +mounting kit, vertical, empty, HxW=150x600mm | 49.1104 | EUR
XME0606CM2 | Front cover, +mounting kit, for meter 2x72 +2S, HxW=150 B=600mm | 58.6482 | EUR
XME0606CM4 | Front cover, +mounting kit, for meter 4x72 +1S, HxW=150 B=600mm | 60.3168 | EUR
XME0606CS | Painel opaco, PIFT, AxL=600x200mm | 67.1663 | EUR
XME0606M | Mounting plate, +mounting kit, vertical, empty, HxW=150x600mm | 55.6818 | EUR
XME0608M | Platina de montagem vertical, AxL=150x800mm | 100.4868 | EUR
XME0610M | Platina de montagem vertical, AxL=150x1000mm | 104.7922 | EUR
XME0804C | Front cover, +mounting kit, vertical, empty, HxW=200x425mm | 46.2573 | EUR
XME0804CM | Front cover, +mounting kit, for meter 4x72 +1S, HxW=200x425mm | 57.3607 | EUR
XME0804M | Mounting plate, +mounting kit, vertical, empty, HxW=200x425mm | 63.3862 | EUR
XME0806C | Front cover, +mounting kit, vertical, empty, HxW=200x600mm | 51.6442 | EUR
XME0806CM2 | Front cover, +mounting kit, for meter 2x96, 2S, HxW=200 B=600mm | 63.1596 | EUR
XME0806CM4 | Front cover, +mounting kit, for meter 4x96 +1S, HxW=200x600mm | 65.1475 | EUR
XME0806M | Mounting plate, +mounting kit, vertical, empty, HxW=200x600mm | 67.5577 | EUR
XME0808M | Platina de montagem vertical, AxL=200x800mm | 90.5885 | EUR
XME0810M | Platina de montagem vertical, AxL=200x1000mm | 120.6954 | EUR
XME1204C | Front cover, +mounting kit, vertical, empty, HxW=300x425mm | 49.6048 | EUR
XME1204M | Platina de montagem vertical, AxL=300x425mm | 90.2898 | EUR
XME1206C | Front cover, +mounting kit, vertical, empty, HxW=300x600mm | 57.9581 | EUR
XME1206M | Platina de montagem vertical, AxL=300x600mm | 82.8223 | EUR
XME1208M | Platina de montagem vertical, AxL=300x800mm | 105.6883 | EUR
XME1210M | Platina de montagem vertical, AxL=300x1000mm | 126.9887 | EUR
XME1604C | Front cover, +mounting kit, vertical, empty, HxW=400x425mm | 53.3849 | EUR
XME1604M | Mounting plate, +mounting kit, vertical, empty, HxW=400x425mm | 78.5581 | EUR
XME1606C | Front cover, +mounting kit, vertical, empty, HxW=400x600mm | 64.684 | EUR
XME1606M | Mounting plate, +mounting kit, vertical, empty, HxW=400x600mm | 89.2804 | EUR
XME1608M | Platina de montagem vertical, AxL=400x800mm | 103.7313 | EUR
XME1610M | Platina de montagem vertical, AxL=400x1000mm | 136.8355 | EUR
XME2404M | Platina de montagem vertical, AxL=600x425mm | 93.2047 | EUR
XME2406C | Tampa frontal, c/kit vertical AxL=600x600mm | 82.1734 | EUR
XME2406M | Platina de montagem vertical, AxL=600x600mm | 105.9767 | EUR
XME2408M | Platina de montagem vertical, AxL=600x800mm | 135.2287 | EUR
XME2410M | Platina de montagem vertical, AxL=600x1000mm | 158.6097 | EUR
XMG031206MV | Mounting plate, +mounting kit, for GS00, vertical, 3P, HxW=300x600mm | 69.0512 | EUR
XMG131606MV | Mounting plate, +mounting kit, for GS 1, vertical, 3P, HxW=400x600mm | 91.5361 | EUR
XMG231606MV | Mounting plate, +mounting kit, for GS 2, vertical, 3P, HxW=400x600mm | 91.5361 | EUR
XMI32/3__/06/06/__W/E__ | Kit de montaje, IZM32, 3P, W, EVEN, BxP=600x600mm | 286.2164 | EUR
XMI32/3__/06/06/F__/E+O | Kit de montaje, IZM32, 3P, F, BxP=600x600mm | 209.0385 | EUR
XMI32/3+4/08/06/__W/__O | Kit de montaje, IZM32, 3/4P, W, OPPO, BxP=800x600mm | 284.6611 | EUR
XMI32/3+4/08/08/F+W/E+O | Kit de montaje, IZM32, 3/4P, F/W, BxP=800x800mm | 249.8883 | EUR
XMIX16/3__/04/06/__W/E+O | Kit de montaje, IZMX16, 3P, W, BxP=425x600mm | 168.3226 | EUR
XMIX16/3__/04/06/__W/E+O/D | Kit de montaje, para IZMX16, 3P, W, AxP=425x600mm, +puerta | 219.8432 | EUR
XMIX16/3__/04/06/F__/E+O | Kit de montaje, IZMX16, 3P, F, BxP=425x600mm | 162.0499 | EUR
XMIX16/3__/04/06/F__/E+O/D | Kit de montaje, para IZMX16, 3P, F, AxP=425x600mm, +puerta | 213.931 | EUR
XMIX16/3+4/06/06/__W/E+O | Kit de montaje, IZMX16, 3/4P, W BxP=600x600mm | 200.0363 | EUR
XMIX16/3+4/06/06/__W/E+O/D | Kit de montaje, para IZMX16, 3/4P, W, AxP=600x600mm, +puerta | 242.0294 | EUR
XMIX16/3+4/06/06/F__/E+O | Kit de montaje, IZMX16, 3/4P, F BxP=600x600mm | 190.8281 | EUR
XMIX16/3+4/06/06/F__/E+O/D | Kit de montaje, para IZMX16, 3/4P, F, AxP=600x600mm, +puerta | 233.2538 | EUR
XMIX16W1002 | kit de montaje, 2x IZMX16, extraíble, Ancho = 1000 mm | 177.4999 | EUR
XMIX16W1002C | Carátula, 2x IZMX16, extraíble, Ancho = 1000 mm | 233.7585 | EUR
XMIX16-XDT | Cubierta bastidor, para protective cubierta, IZMX16 | 109.9319 | EUR
XMIX40F06 | Kit de montaje, IZMX40, 3/4P, F, A=600mm | 191.889 | EUR
XMIX40W06 | Kit de montaje, IZMX40, 3/4P, W, A=600mm | 281.1385 | EUR
XMIX40W08 | Kit de montaje IZMX40, 3/4p, Ancho=800mm | 229.8548 | EUR
XMIX40W08-50 | Kit de montaje IZMX40, 3/4p, Ancho=800mm, cubierta en altura | 343.2063 | EUR
XMIX40-XDT | Mounting kit, XF, WxP=600x800mm | 150.9465 | EUR
XMMC0604C | Front cover, +mounting kit, for FAZ, vertical, HxW=150x425mm | 50.6451 | EUR
XMMC0604M | Mounting plate, +mounting kit, for FAZ, vertical, HxW=150x425mm | 61.3056 | EUR
XMMC0606C | Front cover, +mounting kit, for FAZ, vertical, HxW=150x600mm | 49.9962 | EUR
XMMC0606M | Mounting plate, +mounting kit, for FAZ, vertical, HxW=150x600mm | 60.3168 | EUR
XMMC0804C | Front cover, +mounting kit, for FAZ, vertical, HxW=200x425mm | 52.9214 | EUR
XMMC0804M | Mounting plate, +mounting kit, for FAZ, vertical, HxW=200x425mm | 54.7754 | EUR
XMMC0806C | Front cover, +mounting kit, for FAZ, vertical, HxW=200x600mm | 60.3168 | EUR
XMMC0806M | Mounting plate, +mounting kit, for FAZ, vertical, HxW=200x600mm | 51.912 | EUR
XMMC1204C | Front cover, +mounting kit, for FAZ, vertical, HxW=300x425mm | 55.2904 | EUR
XMMC1204M | Mounting plate, +mounting kit, for FAZ, vertical, HxW=300x425mm | 86.0256 | EUR
XMMC1206C | Front cover, +mounting kit, for FAZ, vertical, HxW=300x600mm | 62.1605 | EUR
XMMC1206M | Mounting plate, +mounting kit, for FAZ, vertical, HxW=300x600mm | 83.9141 | EUR
XMMC1604C | Front cover, +mounting kit, for FAZ, vertical, HxW=400x425mm | 58.6482 | EUR
XMMC1604M | Mounting plate, +mounting kit, for FAZ, vertical, HxW=400x425mm | 89.9087 | EUR
XMMC1606C | Front cover, +mounting kit, for FAZ, vertical, HxW=400x600mm | 68.6598 | EUR
XMMC1606M | Mounting plate, +mounting kit, for FAZ, vertical, HxW=400x600mm | 87.447 | EUR
XMN130404C | Front cover, +mounting kit, for NZM1, horizontal, 3P, HxW=100x425mm | 45.9483 | EUR
XMN130404M | Mounting plate, +mounting kit, for NZM1, horizontal, 3P, HxW=100x425mm | 64.9106 | EUR
XMN130406C | Front cover, +mounting kit, for NZM1, horizontal, 3P, HxW=100x600mm | 48.822 | EUR
XMN130406M | Mounting plate, +mounting kit, for NZM1, horizontal, 3P, HxW=100x600mm | 68.9276 | EUR
XMN131204CV | Front cover, +mounting kit, for NZM1, vertical, 3P, HxW=300x425mm | 61.0378 | EUR
XMN131204MV | Mounting plate, +mounting kit, for NZM1, vertical, 3P, HxW=300x425mm | 79.5572 | EUR
XMN131206CV | Front cover, +mounting kit, for NZM1, vertical, 3P, HxW=300x600mm | 69.2881 | EUR
XMN131206MV | Mounting plate, +mounting kit, for NZM1, vertical, 3P, HxW=300x600mm | 89.9087 | EUR
XMN140604C | Front cover, +mounting kit, for NZM1, horizontal, 4P, HxW=150x425mm | 53.7763 | EUR
XMN140604M | Mounting plate, +mounting kit, for NZM1, horizontal, 4P, HxW=150x425mm | 63.9321 | EUR
XMN140606C | Front cover, +mounting kit, for NZM1, horizontal, 4P, HxW=150x600mm | 56.2586 | EUR
XMN140606M | Mounting plate, +mounting kit, for NZM1, horizontal, 4P, HxW=150x600mm | 63.654 | EUR
XMN141204CV | Front cover, +mounting kit, for NZM1, vertical, 4P, HxW=300x425mm | 61.0378 | EUR
XMN141204MV | Mounting plate, +mounting kit, for NZM1, vertical, 4P, HxW=300x425mm | 72.5017 | EUR
XMN141206CV | Front cover, +mounting kit, for NZM1, vertical, 4P, HxW=300x600mm | 69.2881 | EUR
XMN141206MV | Mounting plate, +mounting kit, for NZM1, vertical, 4P, HxW=300x600mm | 80.7211 | EUR
XMN230604C | Front cover, +mounting kit, for NZM2, horizontal, 3P, HxW=150x425 | 58.9572 | EUR
XMN230604M | Mounting plate, +mounting kit, for NZM2, horizontal, 3P, HxW=150x425mm | 71.5232 | EUR
XMN230606C | Front cover, +mounting kit, for NZM2, horizontal, 3P, HxW=150x600 | 58.1435 | EUR
XMN230606CR | Espelho frontal, c/kit de montagem, NZM2, horizontal, 3P, AxL=150x600 | 52.9214 | EUR
XMN230606M | Mounting plate, +mounting kit, for NZM2, horizontal, 3P, HxW=150x600mm | 72.1824 | EUR
XMN230606MP | Mounting plate, +mounting kit, for NZM2, horizontal, 3P, HxW=150x600mm | 69.0512 | EUR
XMN231604CV | Front cover, +mounting kit, for NZM2, vertical, 3P, HxW=400x425mm | 67.9182 | EUR
XMN231604MV | Mounting plate, +mounting kit, for NZM2, vertical, 3P, HxW=400x425mm | 89.9087 | EUR
XMN231606CV | Front cover, +mounting kit, for NZM2, vertical, 3P, HxW=400x600mm | 80.7211 | EUR
XMN231606MV | Mounting plate, +mounting kit, for NZM2, vertical, 3P, HxW=400x600mm | 101.661 | EUR
XMN232404CV | Front cover, +mounting kit, for NZM2, vertical, 3P, HxW=600x425mm | 78.9495 | EUR
XMN232404MV | Mounting plate, +mounting kit, for NZM2, vertical, 3P, HxW=600x425mm | 102.3202 | EUR
XMN232406CV | Front cover, +mounting kit, for NZM2, vertical, 3P, HxW=600x600mm | 90.2898 | EUR
XMN232406MV | Mounting plate, +mounting kit, for NZM2, vertical, 3P, HxW=600x600mm | 117.5539 | EUR
XMN240804C | Front cover, +mounting kit, for NZM2, horizontal, 4P, HxW=200 B=425 | 56.7633 | EUR
XMN240804M | Mounting plate, +mounting kit, for NZM2, horizontal, 4P, HxW=200x425mm | 65.7964 | EUR
XMN240806C | Front cover, +mounting kit, for NZM2, horizontal, 4P, HxW=200 B=600 | 61.1717 | EUR
XMN240806CF | Descrição Indisponível | 61.4807 | EUR
XMN240806M | Mounting plate, +mounting kit, for NZM2, horizontal, 4P, HxW=200x600mm | 70.1224 | EUR
XMN240806MP | Mounting plate, +mounting kit, for NZM2, horizontal, 4P, HxW=200x600mm | 76.0243 | EUR
XMN241604CV | Front cover, +mounting kit, for NZM2, vertical, 4P, HxW=400x425mm | 68.6598 | EUR
XMN241604MV | Mounting plate, +mounting kit, for NZM2, vertical, 4P, HxW=400x425mm | 81.4009 | EUR
XMN241606CV | Front cover, +mounting kit, for NZM2, vertical, 4P, HxW=400x600mm | 80.7211 | EUR
XMN241606MV | Mounting plate, +mounting kit, for NZM2, vertical, 4P, HxW=400x600mm | 93.1017 | EUR
XMN242404CV | Front cover, +mounting kit, for NZM2, vertical, 4P, HxW=600x425mm | 75.3136 | EUR
XMN242404MV | Mounting plate, +mounting kit, for NZM2, vertical, 4P, HxW=600x425mm | 80.5563 | EUR
XMN242406CV | Front cover, +mounting kit, for NZM2, vertical, 4P, HxW=600x600mm | 90.2898 | EUR
XMN242406MV | Mounting plate, +mounting kit, for NZM2, vertical, 4P, HxW=600x600mm | 111.9404 | EUR
XMN330806C | Front cover, +mounting kit, for NZM3, horizontal, 3P, HxW=200x600mm | 58.5349 | EUR
XMN330806M | Mounting plate, +mounting kit, for NZM3, horizontal, 3P, HxW=200x600mm | 81.1228 | EUR
XMN331006C | Front cover, +mounting kit, for NZM3, horizontal, 3P, HxW=250x600mm | 67.2487 | EUR
XMN331006M | Mounting plate, +mounting kit, for NZM3, horizontal, 3P, HxW=250x600mm | 91.3095 | EUR
XMN332404CV1 | Front cover, +mounting kit, for NZM3, vertical, 3P, HxW=600x425mm | 78.9495 | EUR
XMN332404CV2 | Front cover, +mounting kit, for NZM3, vertical, 3P, HxW=600x425mm | 78.9495 | EUR
XMN332404MV | Mounting plate, +mounting kit, for NZM3, vertical, 3P, HxW=600x425mm | 102.3202 | EUR
XMN332406CV1 | Front cover, +mounting kit, for NZM3, vertical, 3P, HxW=600x600mm | 90.2898 | EUR
XMN332406CV2 | Front cover, +mounting kit, for NZM3, vertical, 3P, HxW=600x600mm | 90.2898 | EUR
XMN332406MV | Mounting plate, +mounting kit, for NZM3, vertical, 3P, HxW=600x600mm | 117.5539 | EUR
XMN341006C | Front cover, +mounting kit, for NZM3, horizontal, 4P, HxW=250x600mm | 66.7131 | EUR
XMN341006M | Mounting plate, +mounting kit, for NZM3, horizontal, 4P, HxW=250x600mm | 76.9204 | EUR
XMN341206C | Front cover, +mounting kit, for NZM3, horizontal, 4P, HxW=300x600mm | 72.8725 | EUR
XMN341206M | Mounting plate, +mounting kit, for NZM3, horizontal, 4P, HxW=300x600mm | 86.3861 | EUR
XMN342404CV1 | Front cover, +mounting kit, for NZM3, vertical, 4P, HxW=600x425mm | 78.9495 | EUR
XMN342404CV2 | Front cover, +mounting kit, for NZM3, vertical, 4P, HxW=600x425mm | 78.9495 | EUR
XMN342404MV | Mounting plate, +mounting kit, for NZM3, vertical, 4P, HxW=600x425mm | 90.5885 | EUR
XMN342406CV1 | Front cover, +mounting kit, for NZM3, vertical, 4P, HxW=600x600mm | 90.2898 | EUR
XMN342406CV2 | Front cover, +mounting kit, for NZM3, vertical, 4P, HxW=600x600mm | 90.2898 | EUR
XMN342406MV | Mounting plate, +mounting kit, for NZM3, vertical, 4P, HxW=600x600mm | 108.0676 | EUR
XMN4304 | Mounting kit, NZM4, 1600A, 3P, fixo version/Dispositivo extraível (chassis), W=425mm | 341.5995 | EUR
XMN4304-1 | Mounting kit, NZM4, 1600A, 3P, Dispositivo extraível (chassis), W=425mm | 390.6996 | EUR
XMN430802-1 | Kit de montaje, 2xNZM4, 1600A, 3P, W, A=800mm | 562.8435 | EUR
XMN432404MVW | Mounting plate, +mounting kit, for NZM4, vertical, 3P, Dispositivo extraível (chassis), HxW=600x425mm | 78.9495 | EUR
XMN432406MVW | Mounting plate, +mounting kit, for NZM4, vertical, 3P, Dispositivo extraível (chassis), HxW=600x600mm | 108.0676 | EUR
XMN43F04M | Placa frontal; 600mm; NZM4; montaje fijo; 3 polos | 58.8542 | EUR
XMN4404 | Mounting kit, NZM4, 1600A, 4P, fixo version, W=425mm | 341.5995 | EUR
XMN4406-1 | Mounting kit, NZM4, 1600A, 4P, Dispositivo extraível (chassis), W=600mm | 421.5172 | EUR
XMN442404MVF | Mounting plate, +mounting kit, for NZM4, vertical, 4P, fixo version, fixo version, HxW=600x425mm | 91.9275 | EUR
XMN442406MVF | Mounting plate, +mounting kit, for NZM4, vertical, 4P, fixo version, HxW=600x600mm | 103.8446 | EUR
XMN442408MVF | Platina c/kit de montagem, para NZM4, vertical, 4P, fixo, AxL=600x800 | 80.3709 | EUR
XMP030204C | Front cover, +mounting kit, for PKZ0, horizontal, 3P, HxW=50x425mm | 39.1606 | EUR
XMP030204M | Mounting plate, +mounting kit, for PKZ0, horizontal, 3P, HxW=50x425mm | 42.3227 | EUR
XMP030206C | Front cover, +mounting kit, for PKZ0, horizontal, 3P, HxW=50x600mm | 46.556 | EUR
XMP030206M | Mounting plate, +mounting kit, for PKZ0, horizontal, 3P, HxW=50x600mm | 46.3706 | EUR
XMP430404C | Front cover, +mounting kit, for PKZ4, horizontal, 3P, HxW=100x425mm | 42.0343 | EUR
XMP430404M | Mounting plate, +mounting kit, for PKZ4, horizontal, 3P, HxW=100x425mm | 54.0235 | EUR
XMP430406C | Front cover, +mounting kit, for PKZ4, horizontal, 3P, HxW=100x600mm | 45.9483 | EUR
XMP430406M | Mounting plate, +mounting kit, for PKZ4, horizontal, 3P, HxW=100x600mm | 51.1807 | EUR
XMW0306D | Cajón extraíble, H=75mm | 246.1185 | EUR
XMW0306E-C | Carátula, IP55, ciego, H=75mm | 160.5873 | EUR
XMW0306E-C-SOND-RAL* | Front plate, IP55, empty, H=75mm, special color | 171.2272 | EUR
XMW0306E-V | Carátula, IP31, ciego, H=75mm | 164.6867 | EUR
XMW0306E-V-SOND-RAL* | Front plate, IP31, empty, H=75mm, special color | 189.4685 | EUR
XMW0306M | Placa de montaje, para Cajón extraíble 75mm | 35.844 | EUR
XMW0606D | Cajón extraíble, H=150mm | 293.1071 | EUR
XMW0606E-C | Carátula, IP55, ciego, H=150mm | 218.3497 | EUR
XMW0606E-C-SOND-RAL* | Front plate, IP55, empty, H=150mm, special color | 232.7285 | EUR
XMW0606E-V | Carátula, IP31, ciego, H=150mm | 226.1159 | EUR
XMW0606E-V-SOND-RAL* | Front plate, IP31, empty, H=150mm, special color | 260.0544 | EUR
XMW0606M | Placa de montaje, para Cajón extraíble 150mm | 91.155 | EUR
XMW0906D | Cajón extraíble, H=225mm | 337.4383 | EUR
XMW0906E-C | Carátula, IP55, ciego, H=225mm | 237.4974 | EUR
XMW0906E-C-SOND-RAL* | Front plate, IP55, empty, H=225mm, special color | 273.1354 | EUR
XMW0906E-V | Carátula, IP31, ciego, H=225mm | 248.127 | EUR
XMW0906E-V-SOND-RAL* | Front plate, IP31, empty, H=225mm, special color | 285.3203 | EUR
XMW0906M | Placa de montaje, para Cajón extraíble 225mm | 128.029 | EUR
XMW1206D | Cajón extraíble, H=300mm | 329.6824 | EUR
XMW1206E-C | Carátula, IP55, ciego, H=300mm | 249.363 | EUR
XMW1206E-C-SOND-RAL* | Front plate, IP55, empty, H=300mm, special color | 286.7417 | EUR
XMW1206E-V | Carátula, IP31, ciego, H=300mm | 260.0235 | EUR
XMW1206E-V-SOND-RAL* | Front plate, IP31, empty, H=300mm, special color | 299.0399 | EUR
XMW1206M | Placa de montaje, para Cajón extraíble 300mm | 115.5763 | EUR
XMW1806D | Cajón extraíble, H=450mm | 388.0834 | EUR
XMW1806E-C | Carátula, IP55, ciego, H=450mm | 261.5685 | EUR
XMW1806E-C-SOND-RAL* | Front plate, IP55, empty, H=450mm, special color | 300.9042 | EUR
XMW1806E-V | Carátula, IP31, ciego, H=450mm | 272.332 | EUR
XMW1806E-V-SOND-RAL* | Front plate, IP31, empty, H=450mm, special color | 313.1921 | EUR
XMW1806M | Placa de montaje, para Cajón extraíble 450mm | 173.5756 | EUR
XMW2406CDC-B | Carátula/puerta, parte inferior, H=600mm, IP55 | 240.8243 | EUR
XMW2406F | Compartimento fijo, H=600mm | 357.204 | EUR
XMW-AC-1-12 | Contacto auxiliar kit 12P con etiquetas | 341.4862 | EUR
XMW-AC-1-2 | Contacto auxiliar kit 2P | 60.5743 | EUR
XMW-AC-1-S | Tope para Contacto auxiliar | 26.9139 | EUR
XMW-DP | Base IP2X para separación armario | 87.3028 | EUR
XMW-I-1 | Bloqueo mecánico para Cajón extraíble 75mm,PKZ,PKE | 85.7681 | EUR
XMW-I-2 | Bloqueo mecánico para Cajón extraíble 150-225mm,PKZ | 91.361 | EUR
XMW-I-3 | Bloqueo mecánico para Cajón extraíble 150-300mm, NZM | 168.096 | EUR
XMW-I-6 | Bloqueo mecánico para Cajón extraíble 150-300mm, NZM2 | 97.8809 | EUR
XMW-I-BD350 | cable bowden, para NZM 350mm | 66.8058 | EUR
XMW-IC-315-3 | Contactos principales para cajón extraíble, entrada, hasta 315A, 3P | 85.0883 | EUR
XMW-IC-315-4 | Contactos principales para cajón extraíble, entrada, hasta 315A, 4P | 111.549 | EUR
XMW-IC-630-3 | Contactos principales para cajón extraíble, entrada, hasta 630A, 3P | 165.109 | EUR
XMW-IC-630-4 | Contactos principales para cajón extraíble, entrada, hasta 630A, 4P | 217.9686 | EUR
XMW-ICL-630-3 | Contactos principales para cajón extraíble, entrada, hasta 630A, 3P | 271.0136 | EUR
XMW-ICL-630-4 | Contactos principales para cajón extraíble, entrada, hasta 630A, 4P | 359.3258 | EUR
XMW-L | Mecanismo de bloqueo cajones CCM | 15.656 | EUR
XMW-MS | Micro switch | 10.6605 | EUR
XMW-OC-100-10-25 | Contactos principales para cajón extraíble, salida, hasta 100A, 3/4P | 457.114 | EUR
XMW-OC-100-10-25-150-300MM | Contactos principales para cajón extraíble, salida, hasta 100A, 3/4P | 467.7436 | EUR
XMW-OC-100-10-25-6 | Contactos principales para cajón extraíble, salida, hasta 100A, 6p, SD | 711.1635 | EUR
XMW-OC-100-16-35 | Contactos principales para cajón extraíble, salida, hasta 100A, 3/4P | 457.114 | EUR
XMW-OC-100-16-35-6 | Contactos principales para cajón extraíble, salida, hasta 100A, 6p, SD | 711.1635 | EUR
XMW-OC-200-25-40-3 | Contactos principales para cajón extraíble, salida, hasta 200A, ,3P | 678.9863 | EUR
XMW-OC-200-25-40-4 | Contactos principales para cajón extraíble, salida, hasta 200A, 4P | 864.8601 | EUR
XMW-OC-200-25-40-6 | Contactos principales para cajón extraíble, salida, hasta 200A, 6p, SD | 1239.9655 | EUR
XMW-OC-200-40-70-3 | Contactos principales para cajón extraíble, salida, hasta 200A, 3P | 678.9863 | EUR
XMW-OC-200-40-70-4 | Contactos principales para cajón extraíble, salida, hasta 200A, 4P | 864.8601 | EUR
XMW-OC-200-40-70-6 | Contactos principales para cajón extraíble, salida, hasta 200A, 6p, SD | 1239.9655 | EUR
XMW-OC-350-M10-3-300MM | Contactos principales para cajón extraíble, salida, hasta 350A, 3P | 1988.9094 | EUR
XMW-OC-350-M10-3-450MM | Contactos principales para cajón extraíble, salida, hasta 350A, 3P | 1974.6954 | EUR
XMW-OC-350-M10-4-300MM | Contactos principales para cajón extraíble, salida, hasta 350A, 4P | 2399.797 | EUR
XMW-OC-350-M10-4-450MM | Contactos principales para cajón extraíble, salida, hasta 350A, 4P | 2385.5521 | EUR
XMW-OC-40-2,5-6 | Contactos principales para cajón extraíble, salida, hasta 40A, 3/4P | 241.3908 | EUR
XMW-OC-40-2,5-6-150-300MM | Contactos principales para cajón extraíble, salida, hasta 40A | 242.4826 | EUR
XMW-OC-40-2,5-6-6 | Contactos principales para cajón extraíble, salida, hasta 40A, 6p, SD | 330.0532 | EUR
XMW-OC-40-6-10 | Contactos principales para cajón extraíble, salida, hasta 40A, 3/4P | 249.7853 | EUR
XMW-OC-40-6-10-150-300MM | Contactos principales para cajón extraíble, salida, hasta 40A | 249.6308 | EUR
XMW-OC-40-6-10-6 | Contactos principales para cajón extraíble, salida, hasta 40A, 6p, SD | 342.7119 | EUR
XMW-OC-650-M12-3 | Contactos principales para cajón extraíble, salida, hasta 650A, 3P | 2380.5978 | EUR
XMW-OC-650-M12-4 | Contactos principales para cajón extraíble, salida, hasta 650A, 4P | 2866.593 | EUR
XMW-OC-M-1 | Placa de montaje, para salida terminales, 40A | 18.5503 | EUR
XMW-OC-M-2 | Placa de montaje, para salida terminales, 200A | 33.5368 | EUR
XMW-OC-M-3 | Placa de montaje, para salida terminales, 350A, 300mm | 35.7101 | EUR
XMW-OC-M-4 | Placa de montaje, para salida terminales, 350A-650A, 450mm | 24.617 | EUR
XMX-CBL-3M4-USB | Rapid Link 4.0; Cable de comunicación con PC; USB/RS485 | 245.3357 | EUR
XN-16DI-24VDC-P | Módulo XION; 16 Entradas digitales | 173.9361 | EUR
XN-16DO-24VDC-0.5A-P | Módulo XION; 16 salidas digitales 0.5A | 234.8606 | EUR
XN-1AI-I(0/4...20MA) | Módulo XION; 1 Entrada analógica (0/4…20mA) | 232.574 | EUR
XN-1AI-U(-10/0...+10VDC) | Módulo XION; 1 Entrada analógica (-10/0…+10VDC) | 232.574 | EUR
XN-1AO-I(0/4...20MA) | Módulo XION; 1 Salida analógica (0/4…20mA) | 223.4379 | EUR
XN-1CNT-24VDC | Módulo XION; 1 Entrada contador rápido | 385.3127 | EUR
XN-1RS232 | Módulo XION; Interfaz RS232 | 433.2283 | EUR
XN-1RS485/422 | Módulo XION; Interfaz RS485/422 | 433.2283 | EUR
XN-2AI-I(0/4...20MA) | Módulo XION; 2 Entradas analógicas (0/4…20mA) | 335.2032 | EUR
XN-2AI-PT/NI-2/3 | Módulo XION; 2 Entradas analógicas (Pt100, 200, 500, 1000, Ni100, 1000) | 373.9209 | EUR
XN-2AI-THERMO-PI | Módulo XION; 2 Entradas analógicas (Termopar tipo B, E, J, K, N, R, N/O, T) | 385.3127 | EUR
XN-2AI-U(-10/0...+10VDC) | Módulo XION; 2 Entradas analógicas (-10/0…+10VDC) | 335.2032 | EUR
XN-2AO-I(0/4...20MA) | Módulo XION; 2 Salidas analógicas (0/4…20mA) | 342.0012 | EUR
XN-2AO-U(-10/0...+10VDC) | Módulo XION; 2 Salidas analógicas (-10/0…+10VDC) | 342.0012 | EUR
XN-2DI-120/230VAC | Módulo XION; 2 Entradas digitales 120/230 VAC | 62.933 | EUR
XN-2DI-24VDC-N | Módulo XION; 2 Entradas digitales NPN | 43.3012 | EUR
XN-2DI-24VDC-P | Módulo XION; 2 Entradas digitales | 43.3012 | EUR
XN-2DO-24VDC-0.5A-P | Módulo XION; 2 Salidas digitales 0.5A | 60.9245 | EUR
XN-2DO-24VDC-2A-P | Módulo XION; 2 Salidas digitales 2A | 79.3409 | EUR
XN-2DO-R-CO | Módulo XION; 2 Salidas relé | 69.7516 | EUR
XN-2DO-R-NC | Módulo XION; 2 Salidas relé NC | 69.7516 | EUR
XN-2DO-R-NO | Módulo XION; 2 Salidas relé NO | 69.7516 | EUR
XN-32DI-24VDC-P | Módulo XION; 32 Entradas digitales | 323.8011 | EUR
XN-32DO-24VDC-0.5A-P | Módulo XION; 32 Salidas digitales 0.5A | 410.4138 | EUR
XN-4AI-U/I | Módulo XION; 4 Entradas analógicas configurables (-10/0…+10VDC, 0/4…20mA) | 419.5499 | EUR
XN-4DI-24VDC-N | Módulo XION; 4 Entradas digitales NPN | 52.9111 | EUR
XN-4DI-24VDC-P | Módulo XION; 4 Entradas digitales | 52.9111 | EUR
XN-4DO-24VDC-0.5A-P | Módulo XION; 4 Salidas digitales 0.5A | 69.7516 | EUR
XN-ABPL | Módulo XION; Tapa final | 7.1688 | EUR
XN-B3S-SBB | Módulo XION; Base para módulo; 3 conexiones; Terminales a tornillo | 79.7529 | EUR
XN-B3S-SBC | Módulo XION; Base para módulo; 3 conexiones; Terminales a tornillo; con conexión a tierra | 79.7529 | EUR
XN-B3T-SBB | Módulo XION; Base para módulo; 3 conexiones; Terminales a presión | 79.7529 | EUR
XN-B3T-SBC | Módulo XION; Base para módulo; 3 conexiones; Terminales a presión; con conexión a tierra | 79.7529 | EUR
XN-B6T-SBBSBB | Módulo XION; Base para módulo; 6 conexiones; Terminales a presión | 114.0004 | EUR
XN-B6T-SBCSBC | Módulo XION; Base para módulo; 6 conexiones; Terminales a presión; con conexión a tierra | 160.7624 | EUR
XN-BR-24VDC-D | Módulo XION; Para refresco de BUS | 114.0004 | EUR
XNBW-M | Suporte de fixação de platina | 42.8892 | EUR
XNBW-R2 | Accesorio de fijación, agarre de cables | 10.6605 | EUR
XNBW-R3 | Accesorio de fijación, agarre de cables | 15.4603 | EUR
XNBW-R4 | Accesorio de fijación, agarre de cables | 12.1437 | EUR
XNE-16DI-24VDC-P | Módulo XION ECO; 16 Entradas digitales | 171.0315 | EUR
XNE-16DO-24VDC-0.5A-P | Módulo XION ECO; 16 Salidas digitales 0.5A | 200.6028 | EUR
XNE-1SWIRE | Módulo XION ECO; Conexión SmartWire 1ª generación | 171.0315 | EUR
XNE-4AO-U/I | Módulo XION ECO; 4 salidas analógicas configurables; V/I | 410.4138 | EUR
XNE-8AI-U/I-4PT/NI | Módulo XION ECO; 8 Entradas analógicas configurables; Pt100/V/I | 444.6201 | EUR
XNE-8DI-24VDC-P | Módulo XION ECO; 8 Entradas digitales | 100.3838 | EUR
XNE-8DO-24VDC-0.5A-P | Módulo XION ECO; 8 Salidas digitales 0.5A | 118.6045 | EUR
XNE-GWBR-CANOPEN | Gateway XION ECO; CANopen | 296.3619 | EUR
XN-GWBR-CANOPEN | Gateway for XI/ON I/O system, integrated, bus refresh with |  | EUR
XN-GWBR-DPV1 | Gateway for XI/ON I/O system, profibus DP/DPV1, bus refresh with |  | EUR
XN-GW-CANOPEN | Gateway, CANopen, 85 50 225163 |  | EUR
XN-GW-DNET | Gateway, DeviceNet, 85 50 225164 |  | EUR
XN-GW-PBDP-12MB | Gateway, Profibus 12MB, 85 50 225161 |  | EUR
XNNBW-E06 | Accesorio de fijación, Soporte embarrado, P=600mm | 8.2297 | EUR
XNNBW-G | Accesorio de fijación, Soporte embarrado, | 6.3654 | EUR
XNNBW-G06 | Accesorio de fijación, Soporte embarrado, P=600mm | 5.6135 | EUR
XNNBW-R | Accesorio de fijación, Agarre de cables | 3.2033 | EUR
XNNCB | Brida Cu | 7.1585 | EUR
XNNCD | Espaciador | 17.2834 | EUR
XNNCD50 | Espaciador, A=50mm | 19.1889 | EUR
XNNFRS-M10X60-8 | Tornillo cabeza plana, M10x60-8.8 | 0.9888 | EUR
XNNFRS-M12X40-8 | Tornillo cabeza plana, M12x40-8.8 | 3.8934 | EUR
XNNFRS-M12X50-8 | Tornillo cabeza plana, M12x50-8.8 | 2.4823 | EUR
XNNFRS-M12X60-8 | Tornillo cabeza plana, M12x60-8.8 | 1.8025 | EUR
XNNGFS-M4X8 | Tornillo M4x8 TORX20 DIN7500, forma C, zincado | 0.1133 | EUR
XNNGFS-M5X10 | Tornillo, M5x10,Pan head | 0.2369 | EUR
XNNGFS-M6X12 | Tornillo, M6x12,Pan head | 0.2781 | EUR
XNNGFS-M8X16 | Fixing screw, M8x16 | 0.2781 | EUR
XNNIK-M10 | Aislante, M10 | 0.4326 | EUR
XNNIK-M12 | Aislante, M12 | 0.6798 | EUR
XNNS-25X25 | Soporte aislante, 25x25x1150 | 103.9167 | EUR
XNNS-30X15 | Soporte aislante, 30x15x1150 | 77.8474 | EUR
XNNS-30X30 | Soporte aislante, 30x30x1150 | 114.8553 | EUR
XNNS-30X30X1300 | Soporte aislante, 30x30x1300 | 171.4126 | EUR
XNNS-50X10 | Soporte aislante, 50x10x1150mm | 68.1448 | EUR
XNNS-50X10X1300 | Soporte aislante, 50x10x1300mm | 103.824 | EUR
XNNSB | Accesorio de fijación en U para barra Cu | 1.5759 | EUR
XNNSKM-M10 | Tuerca hezagonal, M10 | 0.2781 | EUR
XNNSKM-M12 | Tuerca hezagonal, M12 | 0.3605 | EUR
XNNSKM-M8 | Tuerca hezagonal, M8 | 0.2369 | EUR
XNNSKS-M10X100-8 | Tornillo cableza hezagonal, M10x100, 8.8 | 1.442 | EUR
XNNSKS-M10X120-8 | Tornillo cableza hezagonal, M10x120, 8.8 | 2.266 | EUR
XNNSKS-M10X140-8 | Tornillo cableza hezagonal, M10x140, 8.8 | 1.9982 | EUR
XNNSKS-M10X160-8 | Tornillo cableza hezagonal, M10x160, 8.8 | 3.0488 | EUR
XNNSKS-M10X180-8 | Tornillo cableza hezagonal, M10x180, 8.8 | 3.3269 | EUR
XNNSKS-M10X30-8 | Tornillo cableza hezagonal, M10x30 8.8 | 0.6798 | EUR
XNNSKS-M10X35-8 | Tornillo cableza hezagonal, M10x35-8.8 | 0.824 | EUR
XNNSKS-M10X40-8 | Tornillo cableza hezagonal, M10x40-8.8 | 0.8652 | EUR
XNNSKS-M10X45-8 | Tornillo cableza hezagonal, M10x45-8.8 | 0.6695 | EUR
XNNSKS-M10X50-8 | Tornillo cableza hezagonal, M10x50-8.8 | 1.0712 | EUR
XNNSKS-M10X60-8 | Tornillo cableza hezagonal, M10x60, 8.8 | 1.339 | EUR
XNNSKS-M10X70-8 | Tornillo cableza hezagonal, M10x70, 8.8 | 1.339 | EUR
XNNSKS-M10X80-8 | Tornillo cableza hezagonal, M10x 80, 8.8 | 1.442 | EUR
XNNSKS-M12X60-8 | Tornillo cableza hezagonal, M12x60, 8.8 | 1.1845 | EUR
XNNSKS-M12X70-8 | Tornillo cableza hezagonal, M12x70, 8.8 | 1.8437 | EUR
XNNSKS-M8X45 | Tornillo cabeza hexagonalM8X40-8 | 0.5562 | EUR
XNNSS-10-FST | Arandela, M10 | 0.5562 | EUR
XNNSS-12-FST | Arandela, M12 | 0.7931 | EUR
XNNSS-8-FST | Arandela, M8 | 0.4017 | EUR
XNNUS-10 | Arandela, 10.5mm, VZN | 0.2781 | EUR
XNNUS-6 | Arandela, 6.4mm, VZN | 0.2369 | EUR
XNNUS-8 | Arandela, 8.4mm, VZN | 0.2369 | EUR
XN-P3S-SBB | Módulo XION; Base para módulo de refresco de bus; 3 conexiones; Terminales a tornillo | 15.5118 | EUR
XN-P3T-SBB | Módulo XION; Base para módulo de alimentación; 3 conexiones; Terminales a presión | 15.5118 | EUR
XN-P4T-SBBC | Módulo XION; Base para módulo de alimentación; 4 conexiones; Terminales a presión; con conexión a tierra | 17.1186 | EUR
XN-P4T-SBBC-B | Módulo XION; Base para módulo de refresco de bus; 4 conexiones; Terminales a presión; con conexión a tierra | 17.1186 | EUR
XN-PF-120/230VAC-D | Módulo XION; Para alimentación de módulos 120/230VAC | 71.8116 | EUR
XN-PF-24VDC-D | Módulo XION; Para alimentación del sistema 24VDC | 31.6931 | EUR
XN-PLC-CANOPEN | Gateway for XI/ON I/O system, CANpoen, with integrated PLC |  | EUR
XN-PS2-CABLE | Cable de Servicio para conexión con Gateway XION | 20.3528 | EUR
XN-S3S-SBB | Módulo XION; Base para módulo; 3 conexiones; Terminales a tornillo | 14.3994 | EUR
XN-S3S-SBC | Módulo XION; Base para módulo; 3 conexiones; Terminales a tornillo; con conexión a tierra | 14.3994 | EUR
XN-S3T-SBB | Módulo XION; Base para módulo; 3 conexiones; Terminales a presión | 14.3994 | EUR
XN-S3T-SBC | Módulo XION; Base para módulo; 3 conexiones; Terminales a presión; con conexión a tierra | 14.3994 | EUR
XN-S4S-SBBS | Módulo XION; Base para módulo; 4 conexiones; Terminales a tornillo | 15.3264 | EUR
XN-S4S-SBCS | Módulo XION; Base para módulo; 4 conexiones; Terminales a tornillo; con conexión a tierra | 15.3264 | EUR
XN-S4T-SBBC | Módulo XION; Base para módulo; 4 conexiones; Terminales a presión; con conexión a tierra | 17.1186 | EUR
XN-S4T-SBBS | Módulo XION; Base para módulo; 4 conexiones; Terminales a presión | 15.3264 | EUR
XN-S4T-SBBS-CJ | Módulo XION; Base para módulo; 4 conexiones; Terminales a presión; con compensación de temperatura | 30.076 | EUR
XN-S4T-SBCS | Módulo XION; Base para módulo; 4 conexiones; Terminales a presión; con conexión a tierra | 17.1186 | EUR
XN-S6S-SBBSBB | Módulo XION; Base para módulo; 6 conexiones; Terminales a tornillo | 20.1777 | EUR
XN-S6T-SBBSBB | Módulo XION; Base para módulo; 6 conexiones; Terminales a presión | 20.1777 | EUR
XN-S6T-SBCSBC | Módulo XION; Base para módulo; 6 conexiones; Terminales a presión; con conexión a tierra | 20.1777 | EUR
XPBCB0402 | Partition, CB connection-/busbar back area, WxD=425x200mm | 305.6525 | EUR
XPBCB0404 | Partition, CB connection-/busbar back area, WxD=425x400mm | 305.6525 | EUR
XPBCB0602 | Partition, CB connection-/busbar back area, WxD=600x200mm | 327.6018 | EUR
XPBCB0604 | Partition, CB connection-/busbar back area, WxD=600x400mm | 327.6018 | EUR
XPBCB0802 | Partition, CB connection-/busbar back area, WxD=800x200mm | 361.5609 | EUR
XPBCB0804 | Partition, CB connection-/busbar back area, WxD=800x400mm | 361.5609 | EUR
XPBCB1202 | Partition, CB connection-/busbar back area, WxD=1200x200mm | 417.6032 | EUR
XPBCB1204 | Partition, CB connection-/busbar back area, WxD=1200x400mm | 417.6032 | EUR
XPBM2008 | Tamapa de protecção, forma 2b AxL=2000x800mm | 297.6906 | EUR
XPBMB0506 | Partición, Aparatos/embarrado, HxA=500x600mm | 47.38 | EUR
XPBMB0508 | Partición, Aparatos/embarrado, HxA=500x800mm | 57.2165 | EUR
XPBMB0510 | Partición, Aparatos/embarrado, HxA=500x1000mm | 74.1291 | EUR
XPBMB0604 | Partition, CB devices/busbar back area, HxW=600x425mm | 64.684 | EUR
XPBMB0606 | Partition, CB devices/busbar back area, HxW=600x600mm | 77.1985 | EUR
XPBMB0608 | Partition, CB devices/busbar back area, HxW=600x800mm | 91.155 | EUR
XPBMB0612 | Partition, CB devices/busbar back area, HxW=600x1200mm | 119.4697 | EUR
XPC0604 | Cover, transparente, connection area, HxW=600x425mm | 105.6883 | EUR
XPC0606 | Cover, transparente, connection area, HxW=600x600mm | 132.8288 | EUR
XPC0608 | Cover, transparente, connection area, HxW=600x800mm | 211.665 | EUR
XPC0612 | Cover, transparente, connection area, HxW=600x1200mm | 215.7541 | EUR
XPFCB02 | Partition, F, connection-/busbar back area, W=200mm | 140.9658 | EUR
XPFCB04 | Partition, F, connection-/busbar back area,W=425mm | 197.3377 | EUR
XPFCB04-MC | Partición, conexión/MBB-area, para A=400mm | 179.632 | EUR
XPFCB06 | Partition, F, connection-/busbar back area, W=600mm | 197.3377 | EUR
XPFCB06-MC | Partición, conexión/MBB-area, para A=600mm | 214.8374 | EUR
XPFCB08/10 | Partición, F, conexión/embarrado , A=800/1000mm | 270.5192 | EUR
XPFCD2006 | Partition, F, connection-/DB area, D=600mm | 149.4736 | EUR
XPFCD2008 | Partition, F, connection-/DB area, D=800mm | 165.9948 | EUR
XPFDM-65-MC | Shutter, zona aparatos/dropper bar, hasta 65kA | 208.3999 | EUR
XPFDM-80-MC | Shutter, zona aparatos/dropper bar, hasta 80kA | 213.9104 | EUR
XPFDM-A-MC | cerradura cubierta para dropper bar | 19.4258 | EUR
XPFMC | Blanking strip, switchgear-/connection area | 72.1103 | EUR
XPI26BMCB0606 | Partición, Aparatos/embarrado , HxA=600x600mm | 45.5569 | EUR
XPI26BMCB0608 | Partición, Aparatos/embarrado , HxA=600x800mm | 53.7042 | EUR
XPI26BMCB0610 | Partición, Aparatos/embarrado , HxA=600x1000mm | 62.1193 | EUR
XPIBCB-H-0602 | Partición, IZM conexión/embarrado , horizontal, AxP=600x200mm | 219.8226 | EUR
XPIBCB-H-0604 | Partición, IZM conexión/embarrado , horizontal, AxP=600x400mm | 339.7455 | EUR
XPIBCB-H-0802 | Partición, IZM conexión/embarrado , horizontal, AxP=800x200mm | 281.19 | EUR
XPIBCB-H-0804 | Partición, IZM conexión/embarrado , horizontal, AxP=800x400mm | 457.526 | EUR
XPIBCB-H-1004 | Partición, IZM conexión/embarrado , horizontal, AxP=1000x400mm | 425.4106 | EUR
XPIBCB-H-1104 | Partición, IZM conexión/embarrado , horizontal, AxP=1100x400mm | 446.3402 | EUR
XPIBCB-H-13504 | Partición, IZM conexión/embarrado , horizontal, AxP=1350x400mm | 519.5217 | EUR
XPIX16CCB-B-06 | Partición vertical, 2x IZMX16, inferior, profundidad = 600 mm | 159.2792 | EUR
XPIX40BCB-E-08 | Partición, MBS-/embarrado, para A=800mm | 107.7998 | EUR
XPIX40BCB-H-0602 | Partición, conexión/BB trasero area, IZMX40, horizontal, para AxP=600x600mm | 362.6836 | EUR
XPIX40BCB-H-0802 | Partición, conexión/BB trasero area, IZMX40, horizontal, para AxP=800x600mm | 334.2556 | EUR
XPIX40WBMCB0606 | Partición, aparatos/MB area IZMX40, para A=600mm, Cajón extraíble | 82.503 | EUR
XPIX40WBMCB0608 | Partición, aparatos/MB area IZMX40, para A=800mm, Cajón extraíble | 69.4632 | EUR
XPIXBCB-H-0402 | Partición, IZMX conexión/embarrado , horizontal, AxP=425x200mm | 187.0686 | EUR
XPIXBCB-H-0404 | Partición, IZMX conexión/embarrado , horizontal, AxP=425x400mm | 288.2455 | EUR
XPIXBCB-H-0602 | Partición, IZMX conexión/embarrado , horizontal, AxP=600x200mm | 256.573 | EUR
XPIXBCB-H-0604 | Partición, IZMX conexión/embarrado , horizontal, AxP=600x400mm | 376.5886 | EUR
XPIXBMCB0604 | Partición, Aparatos/embarrado , HxA=600x425mm | 30.3747 | EUR
XPIXBMCB0606 | Partición, Aparatos/embarrado , HxA=600x600mm | 41.2824 | EUR
XPL06 | Partitions, mounting kit, SL, Form 3b, D=600mm | 172.5559 | EUR
XPL08 | Partitions, mounting kit, SL, Form 3b, D=800mm | 209.8213 | EUR
XPL10 | Partitions, mounting kit, SL, Form 3b, D=1000mm | 243.7392 | EUR
XPMMB0402 | Partición, IZMX aparato-/zona aparatos, embarrado back, AxP=425x400mm | 18.1383 | EUR
XPMMB0404 | Partition, circuit breaker device-/device area, busbar back, WxD=425x400mm | 50.6451 | EUR
XPMMB0602 | Partición, IZMX aparato-/zona aparatos, embarrado back, AxP=600x400mm | 21.4343 | EUR
XPMMB0603 | Partición, aparatos/aparatos area, para A=600mm | 43.5175 | EUR
XPMMB0604 | Partition, circuit breaker device-/device area, busbar back, WxD=600x400mm | 54.5076 | EUR
XPMMB0802 | Partición, interruptor aut./zona aparatos, embarrado back AxP=800x205 | 22.7012 | EUR
XPMMB0803 | Partición, aparatos/aparatos area, para A=800mm | 30.8691 | EUR
XPMMB0804 | Partition, circuit breaker device-/device area, busbar back, WxD=800x400mm | 65.5286 | EUR
XPMMB1004 | Partición, interruptor aut./zona aparatos, embarrado back AxP=1000x400 | 50.3155 | EUR
XPMMB1204 | Partition, circuit breaker device-/device area, busbar back, WxD=1200x400mm | 63.551 | EUR
XPN4F-MCB04 | partición; NZM4 zona de montaje del componente/zona de conexión; montaje fijo; emb. Principal | 30.6116 | EUR
XPN4MC-3P | Protección para NZM4, 3 polos | 32.4862 | EUR
XPNBCB0402 | Tampa de protecção, ligações NZM4/barramento, LxP=425x200mm | 74.9634 | EUR
XPNBCB0404 | Tampa de protecção, ligações NZM4/barramento, LxP=425x400mm | 84.1716 | EUR
XPNBCB0406 | Partition, circuit breaker connection-/busbar back area, form 2b, WxD=425x800mm | 94.3068 | EUR
XPNBCB0602 | Tampa de protecção, ligações NZM4/barramento, LxP=600x200mm | 100.4868 | EUR
XPNBCB0604 | Tampa de protecção, ligações NZM4/barramento, LxP=600x400mm | 82.709 | EUR
XPNBCB0606 | Partition, circuit breaker connection-/busbar back area, form 2b, WxD=600x800mm | 100.0748 | EUR
XPNBCB0802 | Partición, NZM4 conexión/embarrado , AxP=800x200mm | 50.8923 | EUR
XPNBCB-2-0406 | Partición, area de embarrado, A=600 P=600 | 38.4602 | EUR
XPNBCT0402 | Partition, circuit breaker connection-/busbar top area, form 2b, WxD=400x400mm | 74.5617 | EUR
XPNBCT0404 | Partition, circuit breaker connection-/busbar top area, form 2b, WxD=400x600mm | 77.1985 | EUR
XPNBCT0602 | Partition, circuit breaker connection-/busbar top area, form 2b, WxD=600x400mm | 83.9141 | EUR
XPNBCT0604 | Partition, circuit breaker connection-/busbar top area, form 2b, WxD=600x600mm | 87.447 | EUR
XPNCCB | Partición, 2xNZM, area de conexión | 146.8677 | EUR
XPNMCB04 | Partition, circuit breaker switchgear area/cable connection area, busbar back, W=425mm | 49.6048 | EUR
XPNMCB06 | Partition, circuit breaker switchgear area/cable connection area, busbar back, W=600mm | 56.1865 | EUR
XPNMCB08 | Partición, Aparatos/area de conexión, embarrado back, A=800mm | 55.4964 | EUR
XPSS2004 | Partition, section/section, form 3b, HxD=2000x400mm | 126.2059 | EUR
XPSS2006 | Partition, section/section, form 3b, HxD=2000x600mm | 169.9809 | EUR
XPSS2008 | Partition, section/section, form 3b, HxD=2000x800mm | 235.7155 | EUR
XPSV06 | Partitions, mounting kit, SSL, Form 3b, D=600mm | 172.5559 | EUR
XPSV08 | Partitions, mounting kit, SSL, Form 3b, D=800mm | 209.8213 | EUR
XPSV10 | Partitions, mounting kit, SSL, Form 3b, D=1000mm | 243.7392 | EUR
XQ18D-*-* | Placa indicadora; 18x18 mm; Inscripción personalizable | 0 | EUR
XS25 FUSE LINK | cartucho fusible, BT, 25 A, AC 440 V, BS88/F3, 27 x 80 mm, gL/gG, BS | 28.87 | EUR
XSAF200106 | Acessório de associação, LxP=75x600mm | 425.4621 | EUR
XSAF200108 | Acessório de associação, LxP=75x800mm | 433.4961 | EUR
XSC200606 | Armário de canto, AxLxP=2000x650x650mm | 2059.6189 | EUR
XSC200808 | Armário de canto, AxLxP=2000x850x850mm | 2149.6409 | EUR
XSDBSC0206 | Puerta, sección para Box Solution, para HxA=200x600mm | 118.8723 | EUR
XSDBSC0606 | Puerta, sección para Box Solution, para HxA=800x600mm, IP55 | 171.7216 | EUR
XSDC01506 | Cubierta insertable, cerrada, HxA=150x600mm | 75.8286 | EUR
XSDFCC2004 | Door connection area, F, closed, IP55, for HxW=2000x400mm | 425.4621 | EUR
XSDFCC2006 | puerta area de conexión, F, cerrada, IP55, para HxA=2000x600mm | 393.7793 | EUR
XSDFCRV2004 | puerta area de conexión, ventilada, para HxA=2000x400mm | 502.3104 | EUR
XSDFCRV2004-SOND-RAL* | Door connection area, ventilated, for HxW=2000x400mm, special color | 577.6034 | EUR
XSDFCRV2006 | puerta area de conexión, ventilada, para HxA=2000x600mm | 588.13 | EUR
XSDFCRV2006-SOND-RAL* | Door connection area, ventilated, for HxW=2000x600mm, special color | 676.3907 | EUR
XSDFMLV2004 | Comp.area door, F, ventilated, L, IP30, HxW=2000x425mm | 423.5051 | EUR
XSDFMRV2006 | Comp.area door, F, ventilated, R, IP30, HxW=2000x600mm | 459.4212 | EUR
XSDMC0604 | Porta Opaca, IP55, AxL=600x425mm | 253.6581 | EUR
XSDMC0606 | Porta Opaca, IP55, AxL=600x600mm | 275.7825 | EUR
XSDMC0608 | Porta Opaca, IP55, AxL=600x800mm | 307.5786 | EUR
XSDMC0608-1-96 | puerta zona de aparatos, Meter 96x96, HxA=600x800mm | 344.2672 | EUR
XSDMC0610 | Porta Opaca, IP55, AxL=600x1000mm | 361.5609 | EUR
XSDMC0612 | Porta Opaca, IP55, AxL=600x1200mm | 371.4489 | EUR
XSDMC1808 | puerta zona de aparatos cerrada, IP55, HxA=1800x800mm | 375.5895 | EUR
XSDMC2004 | Porta Opaca, IP55, AxL=2000x425mm | 410.2284 | EUR
XSDMC2006 | Porta Opaca, IP55, AxL=2000x600mm | 445.7119 | EUR
XSDMC2008 | Porta Opaca, IP55, AxL=2000x800mm | 503.8039 | EUR
XSDMC2010 | Porta Opaca, IP55, AxL=2000x1000mm | 576.1614 | EUR
XSDMC2012-S | Porta Opaca, IP55, AxL=2000x1200mm | 756.8131 | EUR
XSDMD2004 | Door to switchgear area, transparente, IP55, HxW=2000x400mm | 567.3137 | EUR
XSDMD2006 | Door to switchgear area, transparente, IP55, HxW=2000x600mm | 637.2713 | EUR
XSDMD2008 | Door to switchgear area, transparente, IP55, HxW=2000x800mm | 733.1437 | EUR
XSDMLV0604 | Door to switchgear area, ventilated, IP30, left, HxW=600x425mm | 275.7825 | EUR
XSDMLV0606 | Door to switchgear area, ventilated, IP30, left, HxW=600x600mm | 303.5513 | EUR
XSDMLV0608 | Door to switchgear area, ventilated, IP30, left, HxW=600x800mm | 335.6976 | EUR
XSDMLV0610 | Door to switchgear area, ventilated, IP30, left, HxW=600x1000mm | 389.6181 | EUR
XSDMLV0612 | Door to switchgear area, ventilated, IP30, left, HxW=600x1200mm | 399.4752 | EUR
XSDMLV2004 | Door to switchgear area, ventilated, IP30, left, HxW=2000x425mm | 423.5051 | EUR
XSDMLV2006 | Door to switchgear area, ventilated, IP30, left, HxW=2000x600mm | 459.4212 | EUR
XSDMLV2008 | Door to switchgear area, ventilated, IP30, left, HxW=2000x800mm | 519.429 | EUR
XSDMLV2010 | Door to switchgear area, ventilated, IP30, left, HxW=2000x1000mm | 595.237 | EUR
XSDMRV0604 | Door to switchgear area, ventilated, R, IP30, HxW=600x425mm | 275.7825 | EUR
XSDMRV0606 | Door to switchgear area, ventilated, R, IP30, HxW=600x600mm | 303.5513 | EUR
XSDMRV0608 | Door to switchgear area, ventilated, R, IP30, HxW=600x800mm | 335.6976 | EUR
XSDMRV0610 | Door to switchgear area, ventilated, R, IP30, HxW=600x1000mm | 389.6181 | EUR
XSDMRV0612 | Door to switchgear area, ventilated, R, IP30, HxW=600x1200mm | 399.4752 | EUR
XSDMRV2004 | Door to switchgear area, ventilated, R, IP30, HxW=2000x425mm | 423.5051 | EUR
XSDMRV2006 | Door to switchgear area, ventilated, R, IP30, HxW=2000x600mm | 459.4212 | EUR
XSDMRV2008 | Door to switchgear area, ventilated, R, IP30, HxW=2000x800mm | 519.429 | EUR
XSDMRV2010 | Door to switchgear area, ventilated, R, IP30, HxW=2000x1000mm | 595.237 | EUR
XSDMV2012-S | Door to switchgear area, ventilated, L, IP30, HxW=2000x1200mm | 801.1134 | EUR
XSFB0404 | Basic frame, for WxD=425x400mm | 313.2642 | EUR
XSFB0406 | Basic frame, for WxD=425x600mm | 285.1349 | EUR
XSFB0408 | Basic frame, for WxD=425x800mm | 305.0654 | EUR
XSFB0604 | Basic frame, for WxD=600x400mm | 287.061 | EUR
XSFB0606 | Basic frame, for WxD=600x600mm | 303.1187 | EUR
XSFB0608 | Basic frame, for WxD=600x800mm | 337.2941 | EUR
XSFB0804 | Basic frame, for WxD=800x400mm | 305.0654 | EUR
XSFB0806 | Basic frame, for WxD=800x600mm | 327.2619 | EUR
XSFB0808 | Basic frame, for WxD=800x800mm | 341.2493 | EUR
XSFB08504 | Bastidor base, para AxP=850x400mm | 269.86 | EUR
XSFB1004 | Basic frame, for WxD=1000x400mm | 331.3201 | EUR
XSFB1006 | Basic frame, for WxD=1000x600mm | 357.3173 | EUR
XSFB1008 | Basic frame, for WxD=1000x800mm | 393.5115 | EUR
XSFB1206 | Basic frame, for WxD=1200x600mm | 532.0156 | EUR
XSFB1208 | Basic frame, for WxD=1200x800mm | 574.1529 | EUR
XSFDR10-X1-B | Tira identificativa marca, A=1000mm, azul | 72.8725 | EUR
XSFDR12-B | Tira identificativa marca, A=1200mm, azul | 36.1427 | EUR
XSFDR12-X1-B | Tira identificativa marca, A=1200mm, azul | 81.5451 | EUR
XSFH18 | Perfil vertical, H=1800mm | 201.262 | EUR
XSFH20 | Height section, H = 2000 mm | 311.163 | EUR
XSFL1904 | Moldura, AxL=2000x425mm | 299.6373 | EUR
XSFS04 | Traverse, L=400mm | 29.973 | EUR
XSFS06 | Traverse, L=600mm | 30.1481 | EUR
XSFS08 | Traverse, L=800mm | 37.0285 | EUR
XSMFDB0606-BS | Kit de montaje, sección, interruptor aut. 1600A, para 4, MB=600mm, P=600mm | 374.405 | EUR
XSMFDB0606-BS-2 | Kit de montaje, sección, interruptor aut. 1600A, para 4, MB=600mm, P=600mm | 320.9789 | EUR
XSMFDB0606-MC | Kit de montaje, MCC cajones extraíbles, ancho 600 mm, sección profundidad 600 mm, RAL 7035 | 948.5991 | EUR
XSMFDB0608 | Mounting kit, section, circuit breaker to 1600A, Form 4, main busbar rear, module width=600mm, D=800mm | 569.3222 | EUR
XSMFDB0608-MC | Kit de montaje, MCC cajones extraíbles, module ancho 800 mm, sección profundidad 800 mm, RAL 7035 | 991.1587 | EUR
XSMFIB0606 | Mounting kit, section, circuit breaker to 1600A, Form 2, main busbar rear, D=600mm | 159.4131 | EUR
XSMFIB0608 | Mounting kit, section, circuit breaker to 1600A, Form 2, main busbar rear, D=800mm | 174.1318 | EUR
XSMIB20 | Mounting kit, section, circuit breaker to 4000A, main busbar back, for H=2000mm | 269.6952 | EUR
XSMMFB2004 | Mounting plate, +mounting kit section, fix, MB rear, HxW=2000x425mm | 215.7541 | EUR
XSMMFB2006 | Mounting plate, +mounting kit section, fix, MB rear, HxW=2000x600mm | 281.6947 | EUR
XSMMFB2008 | Mounting plate, +mounting kit section, fix, MB rear, HxW=2000x800mm | 339.5498 | EUR
XSMMFB2010 | Mounting plate, +mounting kit section, fix, MB rear, HxW=2000x1000mm | 345.5547 | EUR
XSMMFB2012 | Mounting plate, +mounting kit section, fix, MB rear, HxW=2000x1200mm | 477.4256 | EUR
XSMNB20 | Mounting kit, section, circuit breaker to 1600A, main busbar rear, Form 2b, H=2000mm | 121.3031 | EUR
XSMPB20 | Kit montagem para PFC | 117.8526 | EUR
XSMSV0608 | Mounting kit, section, PIFT, main busbar rear, WxD=600x800mm | 421.5172 | EUR
XSMSV0808 | Mounting kit, section, PIFT, main busbar rear, WxD=800x800mm | 459.4212 | EUR
XSMSV1008 | Mounting kit, section, PIFT, main busbar rear, W=1000mm | 479.4135 | EUR
XSPBAC0601 | Placa inferior, XE, para AxP=600x35mm, IP20 | 11.3609 | EUR
XSPBAC0602 | Placa inferior, XE, para AxP=600x110mm, IP20 | 14.2861 | EUR
XSPBAC0801 | Placa inferior, XE, para AxP=800x35mm, IP20 | 39.3769 | EUR
XSPBAC0802 | Placa inferior, XE, para AxP=800x110mm, IP20 | 56.3513 | EUR
XSPBAC1201 | Placa inferior, XE, para AxP=1200x35mm, IP20 | 49.3061 | EUR
XSPBAC1202 | Placa inferior, XE, para AxP=1200x110mm, IP20 | 76.0655 | EUR
XSPBC0606C | Painel inferior fechado, armário de canto, IP55, LxP=650x650mm | 153.3464 | EUR
XSPBC0808C | Painel inferior fechado, armário de canto, IP55, LxP=850x850mm | 243.7392 | EUR
XSPBM0404 | Bottom-/top plate, split, IP30, for WxD=425x400mm | 76.8998 | EUR
XSPBM0406 | Bottom-/top plate, split, IP30, for WxD=425x600mm | 98.7255 | EUR
XSPBM0408 | Bottom-/top plate, split, IP30, for WxD=425x800mm | 105.8634 | EUR
XSPBM0604 | Bottom-/top plate, split, IP30, for WxD=600x400mm | 88.5491 | EUR
XSPBM0606 | Bottom-/top plate, split, IP30, for WxD=600x600mm | 107.635 | EUR
XSPBM0608 | Bottom-/top plate, split, IP30, for WxD=600x800mm | 128.8221 | EUR
XSPBM0804 | Bottom-/top plate, split, IP30, for WxD=800x400mm | 104.3905 | EUR
XSPBM0806 | Bottom-/top plate, split, IP30, for WxD=800x600mm | 135.1154 | EUR
XSPBM1004 | Bottom-/top plate, split, IP30, for WxD=1000x400mm | 126.4531 | EUR
XSPBM1006 | inferior/Placa de techo, ventana, IP30, para AxP=1000x600mm | 238.8467 | EUR
XSPBM1006-1 | Bottom/top plate, +2 Openings, IP30, for WxD = 1000 x 600 mm | 138.5453 | EUR
XSPBM1006-MC | Placa de techo, para AxP=1000x600mm, ventana | 135.3111 | EUR
XSPBM1008 | inferior/Placa de techo, ventana, IP30, para AxP=1000x800mm | 283.0543 | EUR
XSPBM1008-1 | Bottom-/top plate, split, IP30, for WxD=1000x800mm | 146.8265 | EUR
XSPBM1008-MC | Placa de techo, para AxP=1000x800mm, ventana | 156.3334 | EUR
XSPBM1204-1 | Bottom-/top plate, split, IP30, for WxD=1200x400mm | 167.4162 | EUR
XSPBM1206 | inferior/Placa de techo, ventana, IP30, para AxP=1200x600mm | 273.3208 | EUR
XSPBM1206-1 | Bottom-/top plate, split, IP30, for WxD=1200x600mm | 177.0879 | EUR
XSPBM1206-MC | Placa de techo, para AxP=1200x600mm, ventana | 146.3836 | EUR
XSPBM1208-1 | Bottom-/top plate, split, IP30, for WxD=1200x800mm | 188.3458 | EUR
XSPBM1208-MC | Placa de techo, para AxP=1200x800mm, ventana | 171.4126 | EUR
XSPTC0404 | Painel superior (LxP) 425 x 400 mm | 59.6267 | EUR
XSPTC0406 | Painel superior (LxP) 425 x 600 mm | 80.3194 | EUR
XSPTC0408 | Painel superior (LxP) 425 x 800 mm | 93.936 | EUR
XSPTC0604 | Painel superior (LxP) 600 x 400 mm | 95.3574 | EUR
XSPTC0606 | Painel superior (LxP) 600 x 600 mm | 95.9239 | EUR
XSPTC0608 | Painel superior (LxP) 600 x 800 mm | 112.1876 | EUR
XSPTC0804 | Painel superior (LxP) 800 x 400 mm | 86.0565 | EUR
XSPTC0806 | Painel superior (LxP) 800 x 600 mm | 120.0774 | EUR
XSPTC0808 | Painel superior (LxP) 800 x 800 mm | 128.1011 | EUR
XSPTC08504 | Placa de techo, cerrada, IP55, para AxP=850x400mm | 43.1158 | EUR
XSPTC1004 | Painel superior (LxP) 1000 x 400 mm | 98.5401 | EUR
XSPTC1006 | Painel superior (LxP) 1000 x 600 mm | 124.8669 | EUR
XSPTC1008 | Painel superior (LxP) 1000 x 800 mm | 147.1561 | EUR
XSPTC1204 | Painel superior (LxP) 1200 x 400 mm | 101.7434 | EUR
XSPTC1206 | Painel superior (LxP) 1200 x 600 mm | 154.9532 | EUR
XSPTC1208 | Painel superior (LxP) 1200 x 800 mm | 174.2348 | EUR
XSPTF0404 | Top plate, F3A-flanges for WxD=425x400mm, IP55 | 57.1753 | EUR
XSPTF0406 | Top plate, F3A-flanges for WxD=425x600mm, IP55 | 72.8828 | EUR
XSPTF0408 | Top plate, F3A-flanges for WxD=425x800mm, IP55 | 80.0825 | EUR
XSPTF0604 | Top plate, F3A-flanges for WxD=600x400mm, IP55 | 83.5227 | EUR
XSPTF0606 | Top plate, F3A-flanges for WxD=600x600mm, IP55 | 91.1035 | EUR
XSPTF0608 | Top plate, F3A-flanges for WxD=600x800mm, IP55 | 111.2091 | EUR
XSPTF0804 | Top plate, F3A-flanges for WxD=800x400mm, IP55 | 77.868 | EUR
XSPTF0806 | Top plate, F3A-flanges for WxD=800x600mm, IP55 | 105.5338 | EUR
XSPTF0808 | Top plate, F3A-flanges for WxD=800x800mm, IP55 | 124.6609 | EUR
XSPTF1004 | Top plate, F3A-flanges for WxD=1000x400mm, IP55 | 89.507 | EUR
XSPTF1006 | Top plate, F3A-flanges for WxD=1000x600mm, IP55 | 127.0299 | EUR
XSPTF1006-MC | Placa de techo, para AxP=1000x600mm, para tapas | 4.5217 | EUR
XSPTF1008 | Top plate, F3A-flanges for WxD=1000x800mm, IP55 | 157.7239 | EUR
XSPTF1008-MC | Placa de techo, para AxP=1000x800mm, para tapas | 159.1453 | EUR
XSPTF1204 | Top plate, F3A-flanges for WxD=1200x400mm, IP55 | 102.176 | EUR
XSPTF1206 | Top plate, F3A-flanges for WxD=1200x600mm, IP55 | 149.2779 | EUR
XSPTF1206-MC | Placa de techo, para AxP=1200x600mm, para tapas | 149.9474 | EUR
XSPTF1208 | Top plate, F3A-flanges for WxD=1200x800mm, IP55 | 190.0556 | EUR
XSPTF1208-MC | Placa de techo, para AxP=1200x800mm, para tapas | 175.3987 | EUR
XSWC2004 | Rear wall, closed, IP55, for HxW=2000 W=425mm | 171.2684 | EUR
XSWC2006 | Rear wall, closed, IP55, for HxW=2000 W=600mm | 208.781 | EUR
XSWC2008 | Rear wall, closed, IP55, for HxW=2000 W=800mm | 254.9044 | EUR
XSWC20085 | Panel trasero, cerrada, IP55, para HxA=2000 A=850mm | 194.155 | EUR
XSWC2010 | Rear wall, closed, IP55, for HxW=2000 W=1000mm | 277.0803 | EUR
XSWC2012 | Rear wall, closed, IP55, for HxW=2000 W=1200mm | 379.4211 | EUR
XSWV2004 | Rear wall, ventilated, IP30, for HxW=2000x425mm | 187.0686 | EUR
XSWV2006 | Rear wall, ventilated, IP30, for HxW=2000x600mm | 244.9752 | EUR
XSWV2008 | Rear wall, ventilated, IP30, for HxW=2000x800mm | 299.5549 | EUR
XSWV2010 | Rear wall, ventilated, IP30, for HxW=2000x1000mm | 323.8835 | EUR
XSWV2012 | Rear wall, ventilated, IP30, for HxW=2000x1200mm | 423.1446 | EUR
XT-CAT5-X-2 | Cable cruzado Ethernet; 2 m | 57.783 | EUR
XT-CAT5-X-5 | Cable cruzado Ethernet; 5 m | 74.2939 | EUR
XT-CPU-BAT1 | Batería para PLCs XC100/200 | 38.5941 | EUR
XT-FIL-1 | Filtro de interferencias para alimentación externa 24VDC (XC100/200) | 108.3045 | EUR
XT-MEM-MM32M | Tarjeta de memoria para (XC100, XC200, XV100) | 202.1787 | EUR
XT-MEM-MM512M | Tarjeta de memoria SD para (XC100, XC200, XV100) | 282.014 | EUR
XT-RJ45-ETH-RS232 | Switch interfaz para XC200; Separa el puerto combinado RS232/Eternet en 2 RJ45 | 108.3045 | EUR
XTSPFH-H2000 | Bastidor; Vertical Perfil (XP); Altura=2000mm | 220.8732 | EUR
XT-SUB-D/RJ45 | Cable de programación; Serie; XC100; XC200; EC4P; RJ45 a SUB-D 9 polos; 2 m de cable | 108.3045 | EUR
XV-102-A0-35MQR-10 | Terminal Tactil; 3.5"; Resistiva; TFT Monocromo; Ethernet | 653.7822 | EUR
XV-102-A2-35MQR-10 | Terminal Tactil; 3.5"; Resistiva; TFT Monocromo; Ethernet; Profibus DP | 817.2844 | EUR
XV-102-A3-35MQR-10 | Terminal Tactil; 3.5"; Resistiva; TFT Monocromo; Ethernet; RS232 | 715.1187 | EUR
XV-102-A4-35MQR-10 | Terminal Tactil; 3.5"; Resistiva; TFT Monocromo; Ethernet; RS485 | 715.1187 | EUR
XV-102-A5-35MQR-10 | Terminal Tactil; 3.5"; Resistiva; TFT Monocromo; Ethernet; RS232; CAN | 817.2844 | EUR
XV-102-B0-35MQR-10-PLC | Terminal Tactil; 3.5"; Resistiva; TFT Monocromo; Ethernet; Licencia PLC incluida | 878.5591 | EUR
XV-102-B0-35TQR-10 | Terminal Tactil; 3.5"; Resistiva; TFT Color; Ethernet; Licencia PLC no incluida | 796.8286 | EUR
XV-102-B0-35TQR-10-PLC | Terminal Tactil; 3.5"; Resistiva; TFT Color; Ethernet; Licencia PLC incluida | 960.269 | EUR
XV-102-B2-35TQR-10 | Terminal Tactil; 3.5"; Resistiva; TFT Color; Ethernet; Profibus DP; Licencia PLC no incluida | 960.269 | EUR
XV-102-B3-35MQR-10-PLC | Terminal Tactil; 3.5"; Resistiva; TFT Monocromo; Ethernet; RS232; Licencia PLC incluida | 939.8441 | EUR
XV-102-B3-35TQR-10 | Terminal Tactil; 3.5"; Resistiva; TFT Color; Ethernet; RS232; Licencia PLC no incluida | 858.1239 | EUR
XV-102-B3-35TQR-10-PLC | Terminal Tactil; 3.5"; Resistiva; TFT Color; Ethernet; RS232; Licencia PLC incluida | 1021.5231 | EUR
XV-102-B4-35TQR-10 | Terminal Tactil; 3.5"; Resistiva; TFT Color; Ethernet; RS485; Licencia PLC no incluida | 858.1239 | EUR
XV-102-B4-35TQR-10-PLC | Terminal Tactil; 3.5"; Resistiva; TFT Color; Ethernet; RS485; Licencia PLC incluida | 1021.5231 | EUR
XV-102-B5-35MQR-10-PLC | Terminal Tactil; 3.5"; Resistiva; TFT Monocromo; Ethernet; RS232; CAN; Licencia PLC incluida | 1042.0098 | EUR
XV-102-B5-35TQR-10 | Terminal Tactil; 3.5"; Resistiva; TFT Color; Ethernet; RS232; CAN; Licencia PLC no incluida | 960.269 | EUR
XV-102-B5-35TQR-10-PLC | Terminal Tactil; 3.5"; Resistiva; TFT Color; Ethernet; RS232: CAN; Licencia PLC incluida | 1123.7403 | EUR
XV-102-B6-35MQR-10-PLC | Terminal Tactil; 3.5"; Resistiva; TFT Monocromo; Ethernet; RS485; CAN; Licencia PLC incluida | 1042.0098 | EUR
XV-102-B6-35TQR-10-PLC | Terminal Tactil; 3.5"; Resistiva; TFT Color; Ethernet; RS485; CAN; Licencia PLC incluida | 1123.7403 | EUR
XV-102-B8-35MQR-10-PLC | Terminal Tactil; 3.5"; Resistiva; TFT Monocromo; Ethernet; RS485; Profibus DP; Licencia PLC incluida | 1103.2845 | EUR
XV-102-B8-35TQR-10-PLC | Terminal Tactil; 3.5"; Resistiva; TFT Color; Ethernet; RS485; Profibus DP; Licencia PLC incluida | 1185.015 | EUR
XV-102-BE-35TQRC-10 | Terminal Tactil; 3.5"; Resistiva; TFT Color; Ethernet; SmartWire-DT; Licencia PLC incluida | 1071.7356 | EUR
XV-102-D0-57TVR-10 | Terminal Tactil; 5.7"; Resistiva; TFT Color; Ethernet; RS232; Licencia PLC no incluida | 1103.2845 | EUR
XV-102-D0-70TWR-10 | Terminal Tactil; 7"; Resistiva; TFT Color; Ethernet; RS232; Licencia PLC no incluida | 1348.5069 | EUR
XV-102-D6-57TVR-10 | Terminal Tactil; 5.7"; Resistiva; TFT Color; Ethernet; RS232; RS485; CAN; Licencia PLC no incluida | 1266.7352 | EUR
XV-102-D6-57TVRC-10 | Terminal Tactil; 5.7"; Resistiva; TFT Color; Ethernet; RS232; RS485; CAN; Licencia PLC incluida | 1430.1859 | EUR
XV-102-D6-70TWR-10 | Terminal Tactil; 7"; Resistiva; TFT Color; Ethernet; RS232; RS485; CAN; Licencia PLC no incluida | 1511.9061 | EUR
XV-102-D6-70TWRC-10 | Terminal Tactil; 7"; Resistiva; TFT Color; Ethernet; RS232; RS485; CAN; Licencia PLC incluida | 1675.398 | EUR
XV-102-D8-57TVR-10 | Terminal Tactil; 5.7"; Resistiva; TFT Color; Ethernet; RS232; RS485; Profibus DP; Licencia PLC no incluida | 1328.0099 | EUR
XV-102-D8-57TVRC-10 | Terminal Tactil; 5.7"; Resistiva; TFT Color; Ethernet; RS232; RS485; Profibus DP; Licencia PLC incluida | 1491.5121 | EUR
XV-102-D8-70TWR-10 | Terminal Tactil; 7"; Resistiva; TFT Color; Ethernet; RS232; RS485: Profibus DP; Licencia PLC no incluida | 1573.2426 | EUR
XV-102-D8-70TWRC-10 | Terminal Tactil; 7"; Resistiva; TFT Color; Ethernet; RS232; RS485: Profibus DP; Licencia PLC incluida | 1736.683 | EUR
XV-102-E6-57TVRC-10 | Terminal Tactil; 5.7"; Resistiva; TFT Color; Ethernet; RS485; CAN; SmartWire-DT; Licencia PLC incluida | 1541.6319 | EUR
XV-102-E6-70TWRC-10 | Terminal Tactil; 7"; Resistiva; TFT Color; Ethernet; RS485; CAN; SmartWire-DT; Licencia PLC incluida | 1786.7925 | EUR
XV-102-E8-57TVRC-10 | Terminal Tactil; 5.7"; Resistiva; TFT Color; Ethernet; RS485; Profibus DP; SmartWire-DT; Licencia PLC incluida | 1602.9581 | EUR
XV-102-E8-70TWRC-10 | Terminal Tactil; 7"; Resistiva; TFT Color; Ethernet; RS485; Profibus DP; SmartWire-DT; Licencia PLC incluida | 1848.129 | EUR
XV-152-D0-10TVR-10 | Terminal Tactil; 10.4"; Resistiva; TFT Color; Ethernet; RS2332; Licencia PLC no incluida | 2942.1023 | EUR
XV-152-D0-57TVR-10 | Terminal Tactil; 5.7"; Resistiva; TFT Color; Ethernet; RS232; Licencia PLC no incluida | 1348.5069 | EUR
XV-152-D0-84TVR-10 | Terminal Tactil; 8.4"; Resistiva; TFT Color; Ethernet; RS232; Licencia PLC no incluida | 2513.0352 | EUR
XV-152-D4-10TVR-10 | Terminal Tactil; 10.4"; Resistiva; TFT Color; Ethernet; RS232; RS485; Licencia PLC no incluida | 3003.4182 | EUR
XV-152-D4-57TVR-10 | Terminal Tactil; 5.7"; Resistiva; TFT Color; Ethernet; RS232; RS485; Licencia PLC no incluida | 1409.8022 | EUR
XV-152-D4-84TVR-10 | Terminal Tactil; 8.4"; Resistiva; TFT Color; Ethernet; RS232; RS485; Licencia PLC no incluida | 2574.3614 | EUR
XV-152-D6-10TVR-10 | Terminal Tactil; 10.4"; Resistiva; TFT Color; Ethernet; RS232; RS485; CAN; Licencia PLC no incluida | 3105.5839 | EUR
XV-152-D6-10TVRC-10 | Terminal Tactil; 10.4"; Resistiva; TFT Color; Ethernet; RS232; RS485; CAN; Licencia PLC incluida | 3268.9831 | EUR
XV-152-D6-57TVR-10 | Terminal Tactil; 5.7"; Resistiva; TFT Color; Ethernet; RS323; RS485; CAN; Licencia PLC no incluida | 1511.9061 | EUR
XV-152-D6-57TVRC-10 | Terminal Tactil; 5.7"; Resistiva; TFT Color; Ethernet; RS323; RS485; CAN; Licencia PLC incluida | 1675.398 | EUR
XV-152-D6-84TVR-10 | Terminal Tactil; 8.4"; Resistiva; TFT Color; Ethernet; RS323; RS485; CAN; Licencia PLC no incluida | 2676.5271 | EUR
XV-152-D6-84TVRC-10 | Terminal Tactil; 8.4"; Resistiva; TFT Color; Ethernet; RS323; RS485; CAN; Licencia PLC incluida | 2839.9675 | EUR
XV-152-D8-10TVR-10 | Terminal Tactil; 10.4"; Resistiva; TFT Color; Ethernet; RS323; RS485; Profibus DP; Licencia PLC no incluida | 3166.8586 | EUR
XV-152-D8-10TVRC-10 | Terminal Tactil; 10.4"; Resistiva; TFT Color; Ethernet; RS323; RS485; Profibus DP; Licencia PLC incluida | 3330.3093 | EUR
XV-152-D8-57TVR-10 | Terminal Tactil; 5.7"; Resistiva; TFT Color; Ethernet; RS323; RS485; Profibus DP; Licencia PLC no incluida | 1573.2426 | EUR
XV-152-D8-57TVRC-10 | Terminal Tactil; 5.7"; Resistiva; TFT Color; Ethernet; RS323; RS485; Profibus DP; Licencia PLC incluida | 1736.683 | EUR
XV-152-D8-84TVR-10 | Terminal Tactil; 8.4"; Resistiva; TFT Color; Ethernet; RS323; RS485; Profibus DP; Licencia PLC no incluida | 2737.7606 | EUR
XV-152-D8-84TVRC-10 | Terminal Tactil; 8.4"; Resistiva; TFT Color; Ethernet; RS323; RS485; Profibus DP; Licencia PLC incluida | 2901.2422 | EUR
XV-152-E6-10TVRC-10 | Terminal Tactil; 10.4"; Resistiva; TFT Color; Ethernet; RS485; CAN; SmartWire-DT; Licencia PLC incluida | 3648.4248 | EUR
XV-430-10TVB-1-10 | Ecrãn táctil, 24 V DC, 10.4z, TFTcolor, ethernet, RS232, CAN, (PLC) |  | EUR
XV-440-10TVB-1-10 | Ecrãn táctil, ir, 24 V DC, 10.4z, TFTcolor, ethernet, RS232, CAN, (PLC) |  | EUR
XV-440-12TSB-1-10 | Ecrãn táctil, ir, 24 V DC, 12.1z, TFTcolor, ethernet, RS232, CAN, (PLC) |  | EUR
XV-442-57CQB-1-10 | Ecrãn táctil, ir, 24 V DC, 5.7z, STNcolor, ethernet, RS232, CAN, (PLC) |  | EUR
XV-442-57CQB-1-20 | Ecrãn táctil, ir, 24 V DC, 5.7z, STNcolor, ethernet, RS232, CAN, (PLC), stainless steel |  | EUR
XV-442-57CQB-1-50 | Ecrãn táctil, ir, 24 V DC, 5.7z, STNcolor, ethernet, RS232, CAN, (PLC), 4-hole |  | EUR
XV-460-15TXB-1-10 | Ecrãn táctil, ir, 24 V DC, 15z, TFTcolor, ethernet, RS232, CAN, (PLC) |  | EUR
XVH-340-57CAN-1-10 | Ecrãn táctil, ir, 24 V DC, 5.7z, STNcolor, ethernet, CAN |  | EUR
XVS-430-10MPI-1-10 | Ecrãn táctil, 24 V DC, 10.4z, TFTcolor, ethernet, RS232, profibus, (PLC) |  | EUR
XVS-430-12MPI-1-10 | Ecrãn táctil, 24 V DC, 12.1z, TFTcolor, ethernet, RS232, profibus, (PLC) |  | EUR
XVS-440-10MPI-1-10 | Ecrãn táctil, ir, 24 V DC, 10.4z, TFTcolor, ethernet, RS232, profibus, (PLC) |  | EUR
XVS-440-12MPI-1-10 | Ecrãn táctil, ir, 24 V DC, 12.1z, TFTcolor, ethernet, RS232, profibus, (PLC) |  | EUR
XVS-440-57MPI-1-10 | Ecrãn táctil, ir, 24 V DC, 5.7z, STNcolor, ethernet, RS232, profibus, (PLC) |  | EUR
XVS-460-15MPI-1-10 | Ecrãn táctil, ir, 24 V DC, 15z, TFTcolor, ethernet, RS232, profibus, (PLC) |  | EUR
XVTL-BF-10/4/18 | Quadro com platina universal (AxLxP)1800x1000x400mm, IP40, s/ paineis laterais | 1540.0251 | EUR
XVTL-BP-F-8/20 | Bastidor base, Profi+, HxA=2000x800mm | 116.1119 | EUR
XVTL-BP-W-10/18 | Bastidor de montaje Profi+, HxA=1800x1000mm | 120.3761 | EUR
XVTL-BP-W-4/20 | Bastidor de montaje Profi+, HxA=2000x425mm | 119.0062 | EUR
XVTL-BP-W-6/20 | Bastidor de montaje Profi+, HxA=2000x600mm | 113.4442 | EUR
XVTL-BP-W-8/18 | Bastidor de montaje Profi+, HxA=1800x800mm | 115.36 | EUR
XVTL-BP-W-8/20 | Bastidor de montaje Profi+, HxA=2000x800mm | 113.3927 | EUR
XVTL-BRA | Escuadra | 15.8929 | EUR
XVTL-BRA/L | Material xEnergy | 13.3591 | EUR
XVTL-BSB | sop. emb., trasero | 269.5407 | EUR
XVTL-BSB/M | sop. emb., medio | 295.0023 | EUR
XVTL-EP-6/20 | Travessas de União, EP, AxL=2000x600mm | 125.3407 | EUR
XVTL-EP-85/20 | Travessas de União, EP, AxL=2000x850mm | 131.0366 | EUR
XVTL-EW | Gua para puerta | 4.9646 | EUR
XVTL-HP/L-6 | Perfil horizontal, A=600mm | 24.8951 | EUR
XVTL-HP-4 | Perfil horizontal, A=400mm | 24.9878 | EUR
XVTL-HP-6 | Perfil horizontal, A=600mm | 34.6698 | EUR
XVTL-HP-6-MIB | Perfil horizontal | 42.6626 | EUR
XVTL-IC/BRA/SET | Bracket kit para fijoing from XVTL-IC | 37.0491 | EUR
XVTL-IC-10/18 | Placa de montaje, para HxA=1800x1000mm | 232.1929 | EUR
XVTL-IC-6/20 | Placa de montaje, para HxA=2000x600mm | 155.0871 | EUR
XVTL-IC-8/18 | Placa de montaje, para HxA=1800x800mm | 185.5545 | EUR
XVTL-IC-8/20 | Placa de montaje, para HxA=2000x800mm | 197.6776 | EUR
XVTL-MP/BF-8/6/18 | Quadro com platina universal (AxLxP)1800x800x600mm, IP55, s/ paineis laterais | 1202.628 | EUR
XVTL-MP/BF-8/6/20 | Quadro com platina universal (AxLxP)2000x800x600mm, IP55, s/ paineis laterais | 1208.0973 | EUR
XVTL-MP/BX/IC-10/3/18 | Quadro com platina universal (AxLxP) 1800 x 1000 x 300 mm, IP55, s/ paineis laterais | 1740.1541 | EUR
XVTL-MP/BX/IC-10/4/16 | Quadro com platina universal (AxLxP) 1600 x 1000 x 400 mm, IP55, s/ paineis laterais | 1923.8649 | EUR
XVTL-MP/BX/IC-10/4/18 | Quadro com platina universal (AxLxP) 1800 x 1000 x 400 mm, IP55, s/ paineis laterais | 1776.7809 | EUR
XVTL-MP/BX/IC-10/4/20 | Quadro com platina universal (AxLxP) 2000 x 1000 x 400 mm, IP55, s/ paineis laterais | 1928.0982 | EUR
XVTL-MP/BX/IC-12/4/16 | Quadro com platina universal (AxLxP) 1600 x 1200 x 400 mm, IP55, s/ paineis laterais | 1816.6419 | EUR
XVTL-MP/BX/IC-12/4/20 | Quadro com platina universal (AxLxP) 2000 x 1200 x 400 mm, IP55, s/ paineis laterais | 2109.6872 | EUR
XVTL-MP/BX/IC-8/3/18 | Quadro com platina universal (AxLxP) 1800 x 800 x 300 mm, IP55, s/ paineis laterais | 1457.9032 | EUR
XVTL-MP/BX/IC-8/3/20 | Quadro com platina universal (AxLxP) 2000 x 800 x 300 mm, IP55, s/ paineis laterais | 1568.4325 | EUR
XVTL-MP/BX/IC-8/4/20 | Quadro com platina universal (AxLxP) 2000 x 800 x 400 mm, IP55, s/ paineis laterais | 1639.1935 | EUR
XVTL-MP/PV-4/18 | Partición de pared lateral, para HxP=1600x400mm | 69.7516 | EUR
XVTL-MP/PV-6/20 | Cierre lateral, para HxP=2000x600mm, (2Pz.) | 114.1137 | EUR
XVTL-MP/S-3/18-PAIR | Pared lateral, para HxP=1600x300mm, IP55, (2pz.) | 130.3568 | EUR
XVTL-MP/S-3/20-PAIR | Cierre lateraIzq., para HxP=2000x300mm, IP55, (2Pz.) | 135.651 | EUR
XVTL-MP/S-4/16-PAIR | Cierre lateral, para HxP=1600x400mm, IP55, (2Pz.) | 147.5681 | EUR
XVTL-MP/S-4/18-PAIR | Cierre lateral, para HxP=1800x400mm, IP55, (2Pz.) | 165.5519 | EUR
XVTL-MP/S-6/18-PAIR | Cierre lateral, para HxP=1800x600mm, IP55, (2Pz.) | 234.8297 | EUR
XVTL-R-10/18 | Pared trasera, para HxA=1600x1000mm | 192.2907 | EUR
XVTL-R-6/20 | Pared trasera, para HxA=1800x600mm | 139.7092 | EUR
XVTL-R-8/18 | Pared trasera, para HxA=1600x800mm | 160.0723 | EUR
XVTL-S-4/18-PAIR | Paineis Laterais, AxP=1800x400mm, IP40, (2pc.) | 148.9483 | EUR
XVTL-SO100/EF/S-4 | Zócalo, lateral con troquel, HxAxP=100x400x400mm | 46.8856 | EUR
XVTL-SO100/F-10 | Zócalo, frontal, HxA=100x1000mm | 31.0442 | EUR
XVTL-SO100/F-8 | Zócalo, frontal, HxA=100x800mm | 26.5019 | EUR
XVTL-SO100/S-4 | Zócalo, frontal, HxA=100x400mm (2pc.) | 46.0204 | EUR
XVTL-SO100/SS-10/3 | Zócalo para HxAxP=100x1000x300mm | 124.2386 | EUR
XVTL-SO100/SS-12/3 | Zócalo, para HxAxP=100x1200x300mm | 138.7925 | EUR
XVTL-SO100/SS-12/4 | Zócalo, para HxAxP=100x1200x400mm | 141.8516 | EUR
XVTL-SO100/SS-6/3 | Zócalo, para HxAxP=100x600x300mm | 100.734 | EUR
XVTL-SO100/SS-8/3 | Zócalo, para HxAxP=100x800x300mm | 109.7362 | EUR
XVTL-TE400 | Kit de montangem em profundidade, P=400mm | 36.9255 | EUR
XVTL-TE600 | Kit de montangem em profundidade, P=600mm | 40.6541 | EUR
XVTL-VP16 | Perfil vertical, para H=1600mm | 41.2309 | EUR
XVTL-VP18/SET | Perfil vertical, para H=1800mm, (2Pz.) | 104.8952 | EUR
XVTL-VP6 | Perfil vertical, para H=600mm | 22.7733 | EUR
Z5/FF250-XHB | Cubierta de terminales; Par Z5/FF250 | 37.2334 | EUR
Z5/FF250-XHB-Z | Cubierta de terminales; Par Z5/FF250 (Montaje directo) | 25.4039 | EUR
Z5-100/FF250 | Relé de sobrecarga; 70-100 A; 1 NO + 1 NC; Montaje independiente | 232.0318 | EUR
Z5-125/FF250 | Relé de sobrecarga; 95-125 A; 1 NO + 1 NC; Montaje independiente | 232.0318 | EUR
Z5-160/FF250 | Relé de sobrecarga; 120-160 A; 1 NO + 1 NC; Montaje independiente | 250.3611 | EUR
Z5-220/FF225A | Relé de sobrecarga; 160-220 A; 1 NO + 1 NC; Montaje independiente | 285.9015 | EUR
Z5-220/FF250 | Relé de sobrecarga; 160-220 A; 1 NO + 1 NC; Montaje independiente | 250.3611 | EUR
Z5-250/FF250 | Relé de sobrecarga; 200-250 A; 1 NO + 1 NC; Montaje independiente | 250.3611 | EUR
Z5-300/FF250 | Relé de sobrecarga; 250-300 A; 1 NO + 1 NC; Montaje independiente | 334.724 | EUR
Z5-70/FF250 | Relé de sobrecarga; 50-70 A; 1 NO + 1 NC; Montaje independiente | 229.8791 | EUR
Z-AHK | Contacto auxiliar, 1NA+1NF, 4A, 250V AC PARA PLN | 15.9049 | EUR
Z-ASA/230 | Disparador Emissão de Corrente (for power circuit breaker), 110-415V AC | 19.0817 | EUR
Z-ASA/24 | Bobina Disparo Emissão Corrente, 12-110V, 1Mod. | 19.0817 | EUR
ZAV-P3 | Eje prolongador; 25 mm; Para P3 | 2.575 | EUR
ZAV-P5 | Eje prolongador; 25 mm; Para P5 | 24.5346 | EUR
ZAV-T0 | Eje prolongador; 25 mm; Para T0; T3; P1 | 2.3999 | EUR
ZB12-0,16 | Relé de sobrecarga; 0.1-0.16 A; 1 NO + 1 NC; Montaje directo en DILM7...12 | 39.4383 | EUR
ZB12-0,24 | Relé de sobrecarga; 0.16-0.24 A; 1 NO + 1 NC; Montaje directo en DILM7...12 | 39.4383 | EUR
ZB12-0,4 | Relé de sobrecarga; 0.24-0.4 A; 1 NO + 1 NC; Montaje directo en DILM7...12 | 39.4383 | EUR
ZB12-0,6 | Relé de sobrecarga; 0.4-0.6 A; 1 NO + 1 NC; Montaje directo en DILM7...12 | 39.4383 | EUR
ZB12-1 | Relé de sobrecarga; 0.6-1 A; 1 NO + 1 NC; Montaje directo en DILM7...12 | 39.4383 | EUR
ZB12-1,6 | Relé de sobrecarga; 1-1.6 A; 1 NO + 1 NC; Montaje directo en DILM7...12 | 39.4383 | EUR
ZB12-10 | Relé de sobrecarga; 6-10 A; 1 NO + 1 NC; Montaje directo en DILM7...12 | 39.4383 | EUR
ZB12-12 | Relé de sobrecarga; 9-12 A; 1 NO + 1 NC; Montaje directo en DILM7...12 | 39.4383 | EUR
ZB12-16 | Relé de sobrecarga; 12-16 A; 1 NO + 1 NC; Montaje directo en DILM7...12 | 44.7678 | EUR
ZB12-2,4 | Relé de sobrecarga; 1.6-2.4 A; 1 NO + 1 NC; Montaje directo en DILM7...12 | 39.4383 | EUR
ZB12-4 | Relé de sobrecarga; 2.4-4 A; 1 NO + 1 NC; Montaje directo en DILM7...12 | 39.4383 | EUR
ZB12-6 | Relé de sobrecarga; 4-6 A; 1 NO + 1 NC; Montaje directo en DILM7...12 | 39.4383 | EUR
ZB150-100 | Relé de sobrecarga; 70-100 A; 1 NO + 1 NC; Montaje directo en DILM80...150 | 219.0425 | EUR
ZB150-100/KK | Relé de sobrecarga; 70-100 A; 1 NO + 1 NC; Montaje independiente | 219.0425 | EUR
ZB150-125 | Relé de sobrecarga; 95-125 A; 1 NO + 1 NC; Montaje directo en DILM80...150 | 269.3279 | EUR
ZB150-125/KK | Relé de sobrecarga; 95-125 A; 1 NO + 1 NC; Montaje independiente | 269.3279 | EUR
ZB150-150 | Relé de sobrecarga; 120-142 A; 1 NO + 1 NC; Montaje directo en DILM80...150 | 269.3279 | EUR
ZB150-150/KK | Relé de sobrecarga; 120-142 A; 1 NO + 1 NC; Montaje independiente | 269.3279 | EUR
ZB150-175 | Relé de sobrecarga; 145-175 A; 1 NO + 1 NC; Montaje directo en DILM80...150 | 255.9205 | EUR
ZB150-175/KK | Relé de sobrecarga; 145-175 A; 1 NO + 1 NC; Montaje independiente | 275.8382 | EUR
ZB150-35 | Relé de sobrecarga; 25-35 A; 1 NO + 1 NC; Montaje directo en DILM80...150 | 213.3263 | EUR
ZB150-50 | Relé de sobrecarga; 35-50 A; 1 NO + 1 NC; Montaje directo en DILM80...150 | 213.3263 | EUR
ZB150-50/KK | Relé de sobrecarga; 35-50 A; 1 NO + 1 NC; Montaje independiente | 213.3263 | EUR
ZB150-70 | Relé de sobrecarga; 50-70 A; 1 NO + 1 NC; Montaje directo en DILM80...150 | 213.3263 | EUR
ZB150-70/KK | Relé de sobrecarga; 50-70 A; 1 NO + 1 NC; Montaje independiente | 213.3263 | EUR
ZB2-100-AZ1 | AS-i branch M12 | 27.6761 | EUR
ZB32-0,16 | Relé de sobrecarga; 0.1-0.16 A; 1 NO + 1 NC; Montaje directo en DILM17...32 | 51.3199 | EUR
ZB32-0,24 | Relé de sobrecarga; 0.16-0.24 A; 1 NO + 1 NC; Montaje directo en DILM17...32 | 51.3199 | EUR
ZB32-0,4 | Relé de sobrecarga; 0.24-0.4 A; 1 NO + 1 NC; Montaje directo en DILM17...32 | 51.3199 | EUR
ZB32-0,6 | Relé de sobrecarga; 0.4-0.6 A; 1 NO + 1 NC; Montaje directo en DILM17...32 | 51.3199 | EUR
ZB32-1 | Relé de sobrecarga; 0.6-1 A; 1 NO + 1 NC; Montaje directo en DILM17...32 | 51.3199 | EUR
ZB32-1,6 | Relé de sobrecarga; 1-1.6 A; 1 NO + 1 NC; Montaje directo en DILM17...32 | 51.3199 | EUR
ZB32-10 | Relé de sobrecarga; 6-10 A; 1 NO + 1 NC; Montaje directo en DILM17...32 | 51.3199 | EUR
ZB32-16 | Relé de sobrecarga; 10-16 A; 1 NO + 1 NC; Montaje directo en DILM17...32 | 54.0787 | EUR
ZB32-2,4 | Relé de sobrecarga; 1.6-2.4 A; 1 NO + 1 NC; Montaje directo en DILM17...32 | 51.3199 | EUR
ZB32-24 | Relé de sobrecarga; 16-24 A; 1 NO + 1 NC; Montaje directo en DILM17...32 | 57.5272 | EUR
ZB32-32 | Relé de sobrecarga; 24-32 A; 1 NO + 1 NC; Montaje directo en DILM17...32 | 77.3509 | EUR
ZB32-38 | Relé de sobrecarga; 32-38 A; 1 NO + 1 NC; Montaje directo en DILM17...32 | 81.0293 | EUR
ZB32-4 | Relé de sobrecarga; 2.4-4 A; 1 NO + 1 NC; Montaje directo en DILM17...32 | 51.3199 | EUR
ZB32-6 | Relé de sobrecarga; 4-6 A; 1 NO + 1 NC; Montaje directo en DILM17...32 | 51.3199 | EUR
ZB32-XEZ | Base para montaje independiente; Para ZB32 | 12.9371 | EUR
ZB4-102-KS1 | Screen earth kit, EMC-compliant connection of cable shielding | 28.7885 | EUR
ZB4-209-DS2 | Data plug Sub-D (pins), 9pole |  | EUR
ZB4-600-BT1 | Back-up battery for compact PLC PS4 | 39.3975 | EUR
ZB65-10 | Relé de sobrecarga; 6-10 A; 1 NO + 1 NC; Montaje directo en DILM32...65 | 79.6081 | EUR
ZB65-16 | Relé de sobrecarga; 10-16 A; 1 NO + 1 NC; Montaje directo en DILM32...65 | 79.6081 | EUR
ZB65-24 | Relé de sobrecarga; 16-24 A; 1 NO + 1 NC; Montaje directo en DILM32...65 | 79.6081 | EUR
ZB65-40 | Relé de sobrecarga; 24-40 A; 1 NO + 1 NC; Montaje directo en DILM32...65 | 83.2656 | EUR
ZB65-57 | Relé de sobrecarga; 40-57 A; 1 NO + 1 NC; Montaje directo en DILM32...65 | 109.5473 | EUR
ZB65-65 | Relé de sobrecarga; 50-65 A; 1 NO + 1 NC; Montaje directo en DILM32...65 | 109.5473 | EUR
ZB65-75 | Relé de sobrecarga; 65-75 A; 1 NO + 1 NC; Montaje directo en DILM32...65 | 152.152 | EUR
ZB65-XEZ | Base para montaje independiente; Para ZB65 | 16.1975 | EUR
Z-BEL/G230 | Sinalizador intermitente 1 LED Verde 230 V AC/DC | 30.2945 | EUR
Z-BEL/G24 | Sinalizador intermitente 1 LED Verde 24 V AC/DC | 29.1032 | EUR
Z-BEL/R230 | Sinalizador intermitente 1 LED Vermelho 230 V AC/DC | 20.9 | EUR
Z-BEL/R24 | Sinalizador intermitente 1 LED Vermelho 24 V AC/DC | 20.9 | EUR
Z-BHASA/230 | Bobina Disparo Emissão Corrente, 110-415V, 1.5Mod. | 59.4291 | EUR
Z-D63 | Entry for N-connductor | 43.7855 | EUR
Z-DLD/2/230 | Sinalizador Permanente 2 LED Vermelho/verde 230 V AC/DC | 20.8895 | EUR
Z-DLD/2/24 | Sinalizador Permanente 2 LED Vermelho/verde 24 V AC/DC | 20.1371 | EUR
Z-DSA1-01 | Interruptor rotativo, 1P, OFF, 0 - 1 | 54.7893 | EUR
Z-DSA2-01 | Interruptor rotativo, 2P, OFF, 0 - 1 | 37.6095 | EUR
Z-DSA2-01-SL | Interruptor rotativo, 2P, OFF, 0 - 1 | 173.7208 | EUR
Z-DST | Distanciador de Z-SCH, 0,5Mod. | 1.1495 | EUR
Z-DSU1-102 | Interruptor rotativo, 1P, UM, 1 - 0 - 2 | 54.7893 | EUR
Z-DSU1-H0A | Interruptor rotativo, 1P, UM, HA - 0 - AU | 54.7893 | EUR
Z-DSU1-T0N | Interruptor rotativo, 1P, UM, TA - 0 - NA | 54.7893 | EUR
Z-DSU2-102 | Interruptor rotativo, 2P, UM, 1 - 0 - 2 | 76.076 | EUR
Z-DSU2-12 | Interruptor rotativo, 2P, UM, 1 - 2 | 81.6354 | EUR
Z-DSU2-H0A | Interruptor rotativo, 2P, UM, HA - 0 - AU | 81.6354 | EUR
Z-DSU3-102 | Interruptor rotativo, 3P, UM, 1 - 0 - 2 | 121.1677 | EUR
Z-DSV-LL | Interruptor rotativo, L+L voltimetro, L1 - L2... | 63.7868 | EUR
Z-DSV-LLLN | Interruptor rotativo, L+N voltimetro, L1 - N3... | 63.7868 | EUR
Z-DSV-LN | Interruptor rotativo, L-N voltimetro, L1 - N... | 63.7868 | EUR
ZE-0,16 | Relé de sobrecarga; 0.1-0.16 A; 1 NO + 1 NC; Montaje directo en DILE..M | 39.8145 | EUR
ZE-0,24 | Relé de sobrecarga; 0.16-0.24 A; 1 NO + 1 NC; Montaje directo en DILE..M | 39.8145 | EUR
ZE-0,4 | Relé de sobrecarga; 0.24-0.4 A; 1 NO + 1 NC; Montaje directo en DILE..M | 39.8145 | EUR
ZE-0,6 | Relé de sobrecarga; 0.4-0.6 A; 1 NO + 1 NC; Montaje directo en DILE..M | 39.8145 | EUR
ZE-1,0 | Relé de sobrecarga; 0.6-1.0 A; 1 NO + 1 NC; Montaje directo en DILE..M | 39.8145 | EUR
ZE-1,6 | Relé de sobrecarga; 1.0-1.6 A; 1 NO + 1 NC; Montaje directo en DILE..M | 39.8145 | EUR
ZE-12 | Relé de sobrecarga; 9-12 A; 1 NO + 1 NC; Montaje directo en DILE..M | 49.6375 | EUR
ZE-2,4 | Relé de sobrecarga; 1.6-2.4 A; 1 NO + 1 NC; Montaje directo en DILE..M | 39.8145 | EUR
ZE-4 | Relé de sobrecarga; 2.4-4 A; 1 NO + 1 NC; Montaje directo en DILE..M | 39.8145 | EUR
ZE-6 | Relé de sobrecarga; 4-6 A; 1 NO + 1 NC; Montaje directo en DILE..M | 39.8145 | EUR
ZE-9 | Relé de sobrecarga; 6-9 A; 1 NO + 1 NC; Montaje directo en DILE..M | 39.8145 | EUR
ZEB12-1,65 | Relé térmico electrónico; 1 NO + 1 NC; 0.33-1.65A | 159.1639 | EUR
ZEB12-1,65-GF | Relé térmico electrónico; 1 NO + 1 NC; 0.33-1.65 A; Con detección de fallo a tierra | 244.4569 | EUR
ZEB12-20 | Relé térmico electrónico; 1 NO + 1 NC; 4-20 A | 159.1639 | EUR
ZEB12-20-GF | Relé térmico electrónico; 1 NO + 1 NC; 4-20 A; Con detección de fallo a tierra | 244.4569 | EUR
ZEB12-5 | Relé térmico electrónico; 1 NO + 1 NC; 1-5 A | 159.1639 | EUR
ZEB12-5-GF | Relé térmico electrónico; 1 NO + 1 NC; 1-5 A; Con detección de fallo a tierra | 244.4569 | EUR
ZEB150-100 | Relé térmico electrónico; 1 NO + 1 NC; 20-100 A | 379.544 | EUR
ZEB150-100/KK | Relé térmico electrónico; 1 NO + 1 NC; 20-100 A; Montaje independiente | 379.544 | EUR
ZEB150-100-GF | Relé térmico electrónico; 1 NO + 1 NC; 20-100 A; Con detección de fallo a tierra | 439.1404 | EUR
ZEB150-100-GF/KK | Relé térmico electrónico; 1 NO + 1 NC; 20-100 A; Montaje independiente; Con detección de fallo a tierra | 439.1404 | EUR
ZEB32-1,65 | Relé térmico electrónico; 1 NO + 1 NC; 0.33-1.65 A | 176.8453 | EUR
ZEB32-1,65/KK | Relé térmico electrónico; 1 NO + 1 NC; 0.33-1.65 A; Montaje independiente | 176.8453 | EUR
ZEB32-1,65-GF | Relé térmico electrónico; 1 NO + 1 NC; 0.33-1.65 A; Con detección de fallo a tierra | 271.6687 | EUR
ZEB32-1,65-GF/KK | Relé térmico electrónico; 1 NO + 1 NC; 0.33-1.65 A; Montaje independiente; Con detección de fallo a tierra | 271.6687 | EUR
ZEB32-20 | Relé térmico electrónico; 1 NO + 1 NC; 4-20 A | 176.8453 | EUR
ZEB32-20/KK | Relé térmico electrónico; 1 NO + 1 NC; 4-20 A; Montaje independiente | 176.8453 | EUR
ZEB32-20-GF | Relé térmico electrónico; 1 NO + 1 NC; 4-20 A; Con detección de fallo a tierra | 271.6687 | EUR
ZEB32-20-GF/KK | Relé térmico electrónico; 1 NO + 1 NC; 4-20 A; Montaje independiente; Con detección de fallo a tierra | 271.6687 | EUR
ZEB32-45 | Relé térmico electrónico; 1 NO + 1 NC; 9-45 A | 176.8453 | EUR
ZEB32-45/KK | Relé térmico electrónico; 1 NO + 1 NC; 9-45 A; Montaje independiente | 176.8453 | EUR
ZEB32-45-GF | Relé térmico electrónico; 1 NO + 1 NC; 9-45 A; Con detección de fallo a tierra | 271.6687 | EUR
ZEB32-45-GF/KK | Relé térmico electrónico; 1 NO + 1 NC; 9-45 A; Montaje independiente; Con detección de fallo a tierra | 271.6687 | EUR
ZEB32-5 | Relé térmico electrónico; 1 NO + 1 NC; 1-5 A | 176.8453 | EUR
ZEB32-5/KK | Relé térmico electrónico; 1 NO + 1 NC; 1-5 A; Montaje independiente | 176.8453 | EUR
ZEB32-5-GF | Relé térmico electrónico; 1 NO + 1 NC; 1-5 A; Con detección de fallo a tierra | 271.6687 | EUR
ZEB32-5-GF/KK | Relé térmico electrónico; 1 NO + 1 NC; 1-5 A; Montaje independiente; Con detección de fallo a tierra | 271.6687 | EUR
ZEB65-100 | Relé térmico electrónico; 1 NO + 1 NC; 20-100 A | 325.3189 | EUR
ZEB65-100-GF | Relé térmico electrónico; 1 NO + 1 NC; 20-100 A; Con detección de fallo a tierra | 402.5444 | EUR
ZEB65-45 | Relé térmico electrónico; 1 NO + 1 NC; 9-45 A | 247.5709 | EUR
ZEB65-45-GF | Relé térmico electrónico; 1 NO + 1 NC; 9-45 A; Con detección de fallo a tierra | 298.8177 | EUR
Z-EK/25 | Extension terminal, 25mm², long flat | 5.4131 | EUR
Z-EK/25/K | Extension terminal, 25mm², short flat | 5.4131 | EUR
Z-EK/25/Q | Extension terminal, short, cross | 5.4131 | EUR
Z-EK/25/QL | Extension terminal, long, cross | 5.4131 | EUR
Z-EL/G230 | Sinalizador Permanente 1 LED Verde 230 V AC/DC | 18.6219 | EUR
Z-EL/OR230 | Sinalizador Permanente 1 LED Laranja 230 V AC/DC | 18.6219 | EUR
Z-EL/OR24 | Sinalizador Permanente 1 LED Laranja 24VAC/DC | 13.5432 | EUR
Z-EL/R230 | Sinalizador Permanente 1 LED Vermelho 230 V AC/DC | 18.6219 | EUR
Z-FAM | Contacto de sinalização de disparo, para PFIM, PFHM-4P, dRCM | 22.2585 | EUR
ZFS*-NZM7 | Descrição Indisponível | 6.695 | EUR
ZFS60-NZM7 | Placa indicadora, vacía | 5.4384 | EUR
ZFS60-P3 | Portaetiquetas completo; Sin inscripción; Para T5b; P3 | 3.1621 | EUR
ZFS60-T0 | Portaetiquetas completo; Sin inscripción; Para T0; T3; P1 | 2.4102 | EUR
ZFS61/62-NZM7 | External warning plate, german/English | 5.6856 | EUR
ZFS61/62-P3 | Portaetiquetas completo; Abrir el interruptor general solo en posición 0; Idioma: DE/EN; Para T5B; P3 | 4.944 | EUR
ZFS61/62-T0 | Portaetiquetas completo; Abrir el interruptor general solo en posición 0; Idioma: DE/EN; Para T0; T3; P1 | 4.0479 | EUR
ZFS61-NZM7 | Placa indicadora, Alemán | 6.8495 | EUR
ZFS62-NZM7 | Placa indicadora, Inglés | 6.1182 | EUR
ZFS62-P3 | Portaetiquetas completo; Abrir el interruptor general solo en posición 0; Idioma: EN; Para T5B; P3 | 4.944 | EUR
ZFS62-T0 | Portaetiquetas completo; Abrir el interruptor general solo en posición 0; Idioma: EN; Para T0; T3; P1 | 4.0479 | EUR
ZFS63-NZM7 | Placa indicadora, Francés | 6.9525 | EUR
ZFS63-P3 | Portaetiquetas completo; Abrir el interruptor general solo en posición 0; Idioma: FR; Para T5B; P3 | 4.944 | EUR
ZFS63-T0 | Portaetiquetas completo; Abrir el interruptor general solo en posición 0; Idioma: FR; Para T0; T3; P1 | 39.1915 | EUR
ZFS64-P3 | Portaetiquetas completo; Abrir el interruptor general solo en posición 0; Idioma: BG; Para T5B; T5; P3 | 4.944 | EUR
ZFS64-T0 | Portaetiquetas completo; Abrir el interruptor general solo en posición 0; Idioma: BG; Para T0; T3; P1 | 2.7398 | EUR
ZFS65-P3 | Portaetiquetas completo; Abrir el interruptor general solo en posición 0; Idioma: DA; Para T5B; T5; P3 | 4.944 | EUR
ZFS65-T0 | Portaetiquetas completo; Abrir el interruptor general solo en posición 0; Idioma: DA; Para T0; T3; P1 | 2.7398 | EUR
ZFS66-P3 | Portaetiquetas completo; Abrir el interruptor general solo en posición 0; Idioma: FI; Para T5B; T5; P3 | 4.944 | EUR
ZFS66-T0 | Portaetiquetas completo; Abrir el interruptor general solo en posición 0; Idioma: FI; Para T0; T3; P1 | 2.7398 | EUR
ZFS67-P3 | Portaetiquetas completo; Abrir el interruptor general solo en posición 0; Idioma: NL; Para T5B; T5; P3 | 4.944 | EUR
ZFS67-T0 | Portaetiquetas completo; Abrir el interruptor general solo en posición 0; Idioma: NL; Para T0; T3; P1 | 2.7398 | EUR
ZFS68-P3 | Portaetiquetas completo; Abrir el interruptor general solo en posición 0; Idioma: IT; Para T5B; T5; P3 | 4.944 | EUR
ZFS68-T0 | Portaetiquetas completo; Abrir el interruptor general solo en posición 0; Idioma: IT; Para T0; T3; P1 | 4.0479 | EUR
ZFS69-P3 | Portaetiquetas completo; Abrir el interruptor general solo en posición 0; Idioma: EL; Para T5B; T5; P3 | 4.944 | EUR
ZFS69-T0 | Portaetiquetas completo; Abrir el interruptor general solo en posición 0; Idioma: EL; Para T0; T3; P1 | 2.7398 | EUR
ZFS70-P3 | Portaetiquetas completo; Abrir el interruptor general solo en posición 0; Idioma: NO; Para T5B; T5; P3 | 4.944 | EUR
ZFS70-T0 | Portaetiquetas completo; Abrir el interruptor general solo en posición 0; Idioma: NO; Para T0; T3; P1 | 2.7398 | EUR
ZFS71-P3 | Portaetiquetas completo; Abrir el interruptor general solo en posición 0; Idioma: PL; Para T5B; T5; P3 | 4.944 | EUR
ZFS71-T0 | Portaetiquetas completo; Abrir el interruptor general solo en posición 0; Idioma: PL; Para T0; T3; P1 | 2.7398 | EUR
ZFS72-P3 | Portaetiquetas completo; Abrir el interruptor general solo en posición 0; Idioma: PT; Para T5B; T5; P3 | 4.944 | EUR
ZFS72-T0 | Portaetiquetas completo; Abrir el interruptor general solo en posición 0; Idioma: PT; Para T0; T3; P1 | 2.7398 | EUR
ZFS73-P3 | Portaetiquetas completo; Abrir el interruptor general solo en posición 0; Idioma: RO; Para T5B; T5; P3 | 4.944 | EUR
ZFS73-T0 | Portaetiquetas completo; Abrir el interruptor general solo en posición 0; Idioma: RO; Para T0; T3; P1 | 2.7398 | EUR
ZFS74-P3 | Portaetiquetas completo; Abrir el interruptor general solo en posición 0; Idioma: RU; Para T5B; T5; P3 | 4.944 | EUR
ZFS74-T0 | Portaetiquetas completo; Abrir el interruptor general solo en posición 0; Idioma: RU; Para T0; T3; P1 | 2.7398 | EUR
ZFS75-P3 | Portaetiquetas completo; Abrir el interruptor general solo en posición 0; Idioma: SV; Para T5B; T5; P3 | 4.944 | EUR
ZFS75-T0 | Portaetiquetas completo; Abrir el interruptor general solo en posición 0; Idioma: SV; Para T0; T3; P1 | 2.7398 | EUR
ZFS76-P3 | Portaetiquetas completo; Abrir el interruptor general solo en posición 0; Idioma: HR; Para T5B; T5; P3 | 4.944 | EUR
ZFS76-T0 | Portaetiquetas completo; Abrir el interruptor general solo en posición 0; Idioma: HR; Para T0; T3; P1 | 2.7398 | EUR
ZFS77-P3 | Portaetiquetas completo; Abrir el interruptor general solo en posición 0; Idioma: ES; Para T5B; P3 | 4.944 | EUR
ZFS77-T0 | Portaetiquetas completo; Abrir el interruptor general solo en posición 0; Idioma: ES; Para T0; T3; P1 | 4.0479 | EUR
ZFS78-P3 | Portaetiquetas completo; Abrir el interruptor general solo en posición 0; Idioma: CS; Para T5B; T5; P3 | 4.944 | EUR
ZFS78-T0 | Portaetiquetas completo; Abrir el interruptor general solo en posición 0; Idioma: CS; Para T0; T3; P1 | 2.7398 | EUR
ZFS79-P3 | Portaetiquetas completo; Abrir el interruptor general solo en posición 0; Idioma: TR; Para T5B; T5; P3 | 4.944 | EUR
ZFS79-T0 | Portaetiquetas completo; Abrir el interruptor general solo en posición 0; Idioma: TR; Para T0; T3; P1 | 2.7398 | EUR
ZFS80-P3 | Portaetiquetas completo; Abrir el interruptor general solo en posición 0; Idioma: HU; Para T5B; T5; P3 | 4.944 | EUR
ZFS80-T0 | Portaetiquetas completo; Abrir el interruptor general solo en posición 0; Idioma: HU; Para T0; T3; P1 | 2.7398 | EUR
ZFS81-P3 | Portaetiquetas completo; Abrir el interruptor general solo en posición 0; Idioma: AF; Para T5B; T5; P3 | 4.944 | EUR
ZFS81-T0 | Portaetiquetas completo; Abrir el interruptor general solo en posición 0; Idioma: AF; Para T0; T3; P1 | 2.7398 | EUR
ZFS82-NZM | Etiqueta, Interruptor principal Chino / Inglés | 6.2418 | EUR
ZFS-LS-NZM | Etiqueta, con símbolo de interruptor aut. | 7.6323 | EUR
ZFS-LTS-NZM | Etiqueta, con símbolo de seccionador | 5.7165 | EUR
ZFSX-P3 | Portaetiquetas negro; Para interruptores T5(B); P3 | 1.7819 | EUR
ZFSX-T0 | Portaetiquetas negro; Para interruptores T0; T3; P1 | 1.2669 | EUR
Z-FW/001 | Módulo de teste à distância, max. 400V-AC, 0.01A, 0.5Mod. | 42.3434 | EUR
Z-FW/003 | Módulo de teste à distância, max. 400V-AC, 0.03A, 0.5Mod. | 42.3434 | EUR
Z-FW/030 | Módulo de teste à distância, max. 400V-AC, 0.3A, 0.5Mod. | 42.3434 | EUR
Z-FW/050 | Módulo de teste à distância, max. 400V-AC, 0.5A, 0.5Mod. | 42.3434 | EUR
Z-FW-LP | Módulo de religação à distância, 220-240VAC, 4Mod. | 432.6196 | EUR
Z-FW-LP/MO | Religador, 220-240VAC, 6Mod. | 423.0578 | EUR
Z-FW-LPD | Módulo de religação automático, 24-48VDC, 4Mod. | 420.3826 | EUR
Z-FW-LPD/MO | Religador, 24-48VDC, 6Mod. | 527.2965 | EUR
Z-FW-LPS/MO | Mando remoto para MCB 24-48VDC, 6UM | 621.7541 | EUR
Z-FW-MO | Módulo Religador à distância, 24-240V, 2Mod. | 166.9805 | EUR
Z-GSV-10/1P+N/12-O | Pente forquilha, 2P, 10mm, 12Mod. | 21.3702 | EUR
Z-GSV-10/1P+N/12-U | Phase busbar, 2Ps, 10qmm, fork connector+pin, 12SU | 52.8247 | EUR
Z-GSV-10/3P+N/12H-U | Pente forquilha, 4P, 10mm, 12Mod. | 52.8247 | EUR
Z-GSV-10/3P+N/12-U | Pente forquilha, 4P, 10mm, 12Mod. | 52.8247 | EUR
Z-GV-10/1P-1TE | Busbar, isolated, 63A, 1p, 1Mod | 62.9508 | EUR
Z-GV-10/3P-3TE | Pente de ligação, 63A, 3P, 3Mod | 75.8461 | EUR
Z-GV-16/1P+HS | Pente de ligação, 80A, 1p, +aux. contact | 73.1186 | EUR
Z-GV-16/1P+N-2TE | Pente de ligação, 80A, 2P | 49.6584 | EUR
Z-GV-16/1P-1TE | Pente de ligação, 80A, 1p, 1Mod | 29.2495 | EUR
Z-GV-16/3P+3N-6TE | Pente forquilha, 80A, 4P, 6Mod | 102.8175 | EUR
Z-GV-16/3P+N-4TE | Pente de ligação, 80A, 4P, 4Mod | 105.2629 | EUR
Z-GV-16/3P-3TE | Pente de ligação, 80A, 3P, 3Mod | 61.6236 | EUR
Z-HA-EK/35 | Connection clamp, 35 qmm | 9.823 | EUR
Z-HD | Contacto auxiliar, para PFDM, 1 cont.-inv.+1NF, 0.5Mod. | 62.5955 | EUR
Z-HK | Contacto auxiliar, 1NA+1NF, 8A, 250V AC para PFIM | 20.6805 | EUR
Z-IHK-NA | Contacto auxiliar (1NA+1NC) para FAZ-NA | 22.6974 | EUR
Z-IS/AK-1TE | Tapa borne, 1Mod. | 8.7989 | EUR
Z-IS/SPE-1TE | Dispositivo de encravamento | 11.7458 | EUR
Z-KAM | Contacto de sinalização de disparo, para PKNM, PKDM, PFHM-2P | 22.2585 | EUR
Z-LAR16-O | Relé de sobreintensidade modular, 250VAC, 1NF, 10-16A, 1Mod. | 84.8749 | EUR
Z-LAR16-S | Relé de sobreintensidade modular, 250VAC, 1NA, 10-16A, 1Mod. | 84.8749 | EUR
Z-LAR32-O | Relé de sobreintensidade modular, 250VAC, 1NF, 15-32A, 1Mod. | 89.2325 | EUR
Z-LAR32-S | Relé de sobreintensidade modular, 250VAC, 1NA, 15-32A, 1Mod. | 89.2325 | EUR
Z-LAR8-O | Relé de sobreintensidade modular, 250VAC, 1NF, 3-8A, 1Mod. | 94.4784 | EUR
Z-LAR8-S | Relé de sobreintensidade modular, 250VAC, 1NA, 3-8A, 1Mod. | 97.5089 | EUR
Z-LAR8-W | Relé de sobreintensidade modular, 250VAC, 1 cont.-inv., 3-8A, 1Mod. | 106.6631 | EUR
Z-LHASA/230 | Bobina Disparo Emissão Corrente, até 125 A, 110-415V, 1.5Mod. | 56.9316 | EUR
Z-LHASA/24 | Bobina Disparo Emissão Corrente, até 125 A, 12-60V, 1.5Mod. | 56.9316 | EUR
Z-LHK | Contacto auxiliar PLHT, 1NA+1NF, 0.5Mod. | 21.7673 | EUR
Z-MFG | Enclosure for damp locations, ON/OFF | 37.7663 | EUR
Z-MFG/NL | Enclosure for damp locations, ON/OFF neutral conductor | 49.0418 | EUR
Z-MFG/NOT | Enclosure for damp locations, ON/OFF with emergency switching off | 101.2396 | EUR
Z-MG/WAK50 | Transformador Interruptor medida, 50/5A 3 K., 1.5VA | 31.8725 | EUR
Z-MG/WAK60 | Transformador Interruptor medida, 60/5A 3 K., 1.5VA | 31.8725 | EUR
Z-MG/WAK80 | Transformador Interruptor medida, 80/5A 3 K., 2VA | 31.8725 | EUR
Z-MG/WAS100 | Transformador Interruptor medida, 100/5A 1 K., 1.5VA | 32.7608 | EUR
Z-MG/WAS150 | Transformador Interruptor medida, 150/5A 1 K., 3VA | 32.7085 | EUR
Z-MG/WAS200 | Transformador Interruptor medida, 200/5A 1 K., 3VA | 32.7608 | EUR
Z-MG/WAS250 | Transformador Interruptor medida, 250/5A 0.5 K., 2VA | 32.7608 | EUR
Z-MG/WAS300 | Transformador Interruptor medida, 300/5A 0.5 K., 2VA | 32.7608 | EUR
Z-MG/WAS400 | Transformador Interruptor medida, 400/5A 0.5 K., 3VA | 34.8612 | EUR
Z-MG/WAS500 | Transformador Interruptor medida, 500/5A 0.5 K., 10VA | 47.1399 | EUR
Z-MG/WAS600 | Transformador Interruptor medida, 600/5A 0.5 K., 10VA | 48.5403 | EUR
Z-MS-0,16/2 | Disj. Protecção Motor modular, 0, 1 - 0, 16 A, 2P | 56.2628 | EUR
Z-MS-0,16/3 | Disj. Protecção Motor modular, 0, 1 - 0, 16 A, 3P | 71.3108 | EUR
Z-MS-0,25/2 | Disj. Protecção Motor modular, 0, 16-0, 25 A, 2P | 56.0538 | EUR
Z-MS-0,25/3 | Disj. Protecção Motor modular, 0, 16-0, 25 A, 3P | 70.9659 | EUR
Z-MS-0,40/2 | Disj. Protecção Motor modular, 0, 25-0, 4 A, 2P | 55.8866 | EUR
Z-MS-0,40/3 | Disj. Protecção Motor modular, 0, 25-0, 4 A, 3P | 70.7987 | EUR
Z-MS-0,63/2 | Disj. Protecção Motor modular, 0, 4-0, 63 A, 2P | 56.2837 | EUR
Z-MS-0,63/3 | Disj. Protecção Motor modular, 0, 4-0, 63 A, 3P | 70.318 | EUR
Z-MS-1,0/2 | Disj. Protecção Motor modular, 0, 63-1 A, 2P | 66.4411 | EUR
Z-MS-1,0/3 | Disj. Protecção Motor modular, 0, 63-1 A, 3P | 72.7529 | EUR
Z-MS-1,6/2 | Disj. Protecção Motor modular, 1-1, 6 A, 2P | 60.9235 | EUR
Z-MS-1,6/3 | Disj. Protecção Motor modular, 1-1, 6 A, 3P | 72.6066 | EUR
Z-MS-10/2 | Disj. Protecção Motor modular, 6, 3-10 A, 2P | 69.7224 | EUR
Z-MS-10/3 | Disj. Protecção Motor modular, 6, 3-10 A, 3P | 82.9207 | EUR
Z-MS-16/2 | Disj. Protecção Motor modular, 10-16 A, 2P | 74.4876 | EUR
Z-MS-16/3 | Disj. Protecção Motor modular, 10-16 A, 3P | 87.7382 | EUR
Z-MS-2,5/2 | Disj. Protecção Motor modular, 1, 6-2, 5 A, 2P | 63.5987 | EUR
Z-MS-2,5/3 | Disj. Protecção Motor modular, 1, 6-2, 5 A, 3P | 76.5671 | EUR
Z-MS-25/2 | Disj. Protecção Motor modular, 16-25 A, 2P | 89.6923 | EUR
Z-MS-25/3 | Disj. Protecção Motor modular, 16-25 A, 3P | 105.9839 | EUR
Z-MS-4,0/2 | Disj. Protecção Motor modular, 2, 5-4 A, 2P | 63.5987 | EUR
Z-MS-4,0/3 | Disj. Protecção Motor modular, 2, 5-4 A, 3P | 76.1282 | EUR
Z-MS-40/2 | Disj. Protecção Motor modular, 25-40 A, 2P | 102.7966 | EUR
Z-MS-40/3 | Disj. Protecção Motor modular, 25-40 A, 3P | 121.847 | EUR
Z-MS-6,3/2 | Disj. Protecção Motor modular, 4-6, 3A, 2P | 66.9531 | EUR
Z-MS-6,3/3 | Disj. Protecção Motor modular, 4-6, 3A, 3P | 80.465 | EUR
Z-NHK | Contacto auxiliar PKDM, PFIM, PFR, PFHM, dRCM, 2-Contacto-inv., 0.5Mod. | 31.6844 | EUR
ZP-A40/1 | Interruptor Modular, 1P, 40A | 9.9588 | EUR
ZP-A40/2 | Interruptor Modular, 2P, 40A | 19.7818 | EUR
ZP-A40/3 | Interruptor Modular, 3P, 40A | 28.9152 | EUR
ZP-A40/3N | Interruptor Modular, 3P+N, 40A | 38.4455 | EUR
ZP-A63/3N | Interruptor modular, 3P+N, 63A | 49.1463 | EUR
ZP-ASA/230 | Bobina Disparo Emissão Corrente, 110-415V, 1Mod. | 25.4458 | EUR
ZP-ASA/24 | Bobina Disparo Emissão Corrente, 12-110V, 1Mod. | 25.4458 | EUR
ZP-IHK | Contacto auxiliar, para PLS, PKNM, ZP-A40...-ASA...IHK...WHK, Z-MS, 1NA+1NC, 0.5Mod. | 14.3165 | EUR
ZP-NHK | Contacto auxiliar PLS, PKNM, ZP-A40, ZP-ASA, Z-MS, 2-Contacto-inv, 0.5Mod. | 31.8202 | EUR
ZPR25-ID | Intermediate plate, for right side, H=250mm | 23.3913 | EUR
ZPR50-ID | Intermediate plate, for right side, H=500mm | 23.896 | EUR
Z-PU/OO | Botão de pressão modular, 250 V, 16A, 2NF, 1Mod. | 14.7031 | EUR
Z-PU/S | Botão de pressão modular, 250 V, 16A, 1NA, 1Mod. | 14.7031 | EUR
Z-PU/SO | Botão de pressão modular, 250 V, 16A, 1NA, 1 N/C, 1Mod. | 19.9281 | EUR
Z-PU/SS | Botão de pressão modular, 250 V, 16A, 2NA, 1Mod. | 17.9636 | EUR
Z-PUL230/OO | Botão de pressão modular, 230AC/DC, 2NF, 16A, c/LED laranja, 1Mod. | 22.6765 | EUR
Z-PUL230/SO | Botão de pressão modular, 230V AC/DC, 1NA+1NF, 16A, c/LED laranja | 29.0928 | EUR
Z-PUL230/SS | Botão de pressão modular, 230AC/DC, 2NA, 16A, c/LED laranja, 1Mod. | 29.0928 | EUR
Z-PUL24/SO | Botão de pressão modular, 24AC/DC, 1NA+1NF, 16A, c/LED laranja, 1Mod. | 22.3421 | EUR
Z-PUL24/SS | Botão de pressão modular, 24AC/DC, 2NA, 16A, c/LED laranja, 1Mod. | 22.2062 | EUR
ZP-WHK | Contacto auxiliar, para PLS, PKNM, ZP-A40...-ASA...IHK...WHK, Z-MS, 1 cont. inv., 0.5Mod. | 16.7409 | EUR
Z-R230/S | Contactor modular, 230VAC/50Hz, 1NA, 20A, 1Mod. | 33.8475 | EUR
ZRER/W | Relé temporizador multifunción, 2 funciones, 1 conmutado | 190.2004 | EUR
ZRF3 | Subframe, to flange FL3 | 15.7281 | EUR
ZRF4 | Subframe, to flange FL4 | 20.2498 | EUR
ZRMF1/W | Relé temporizador multifunción, 7 funciones, 1 conmutado | 208.164 | EUR
ZRMF2/WW | Relé temporizador multifunción, 7 funciones, 2 conmutado | 233.6724 | EUR
ZRS-AT0 | Detector de accionamiento; Pistón de rodillo; Fijación central | 24.837 | EUR
ZRTAK/W | Relé temporizador, reloj, 1 conmutado | 261.7412 | EUR
Z-S/2WM | Comutador modular, 2 cont.-inv., 16A, 230 V | 31.0783 | EUR
Z-S/2WTN | Comutador modular, 2 cont.-inv., 16A, 230 V | 30.6498 | EUR
Z-S/WM | Comutador modular, 1 cont.-inv., 16A, 230 V | 19.9699 | EUR
Z-S/WTN | Comutador modular, 1 cont.-inv., 16A, 230 V | 21.5165 | EUR
Z-S109/SS | Telerruptor, 110VDC, 2NA, 16A, 1Mod. | 25.7906 | EUR
Z-S109/W | Telerruptor, 110VDC, 1 contacto inversor, 16A, 1Mod. | 25.2785 | EUR
Z-S109/WW | Telerruptor, 110VDC, 2contactos inversor, 16A, 2Mod. | 49.3867 | EUR
Z-S110/S | Telerruptor, 110VAC, 1NA, 16A, 50Hz, 1Mod. | 22.8437 | EUR
Z-S110/SO | Telerruptor, 110VAC, 1NA+1NC, 16A, 50Hz, 1Mod. | 25.3621 | EUR
Z-S110/SS | Telerruptor, 110VAC, 2NA, 16A, 50Hz, 1Mod. | 25.2367 | EUR
Z-S110/W | Telerruptor, 110VAC, 1 contacto inversor, 16A, 50Hz, 1Mod. | 24.6306 | EUR
Z-S110/WW | Telerruptor, 110VAC, 2contactos inversor, 16A, 50Hz, 2Mod. | 49.4076 | EUR
Z-S111/SS | Telerruptor, 110VAC, 2NA, 16A, 60Hz, 1Mod. | 25.0277 | EUR
Z-S12/S | Telerruptor, 12VAC, 1NA, 32A, 50Hz, 1Mod. | 23.3453 | EUR
Z-S12/SO | Telerruptor, 12VAC, 1NA+1NC, 32A, 50Hz, 1Mod. | 34.7358 | EUR
Z-S12/SS | Telerruptor, 12VAC, 2NA, 32A, 50Hz, 1Mod. | 34.7358 | EUR
Z-S12/W | Telerruptor, 12VAC, 1 contacto inversor, 32A, 50Hz, 1Mod. | 34.7358 | EUR
Z-S12/WW | Telerruptor, 12VAC, 2contactos inversor, 32A, 50Hz, 2Mod. | 70.5897 | EUR
Z-S230/2S2O | Telerruptor, 230VAC, 2NA+2NC, 32A, 50Hz, 2Mod. | 67.2144 | EUR
Z-S230/4S | Telerruptor, 230AC, 4NA, 16A, 50Hz, 2Mod. | 67.2144 | EUR
Z-S230/S | Telerruptor, 230VAC, 1NA, 16A, 50Hz, 1Mod. | 22.2376 | EUR
Z-S230/SO | Telerruptor, 230VAC, 1NA+1NC, 32A, 50Hz, 1Mod. | 33.0847 | EUR
Z-S230/SS | Telerruptor, 230VAC, 2NA, 32A, 50Hz, 1Mod. | 33.0847 | EUR
Z-S230/W | Telerruptor, 230VAC, 1 contacto inversor, 32A, 50Hz, 1Mod. | 33.0847 | EUR
Z-S230/WW | Telerruptor, 230VAC, 2 contactos inversor, 32A, 50Hz, 2Mod. | 67.2144 | EUR
Z-S231/SS | Telerruptor, 230VAC, 2NA, 32A, 60Hz, 1Mod. | 35.2687 | EUR
Z-S24/2S2O | Telerruptor, 24AC/12DC, 2 NA, 2 NF, 32A, 50Hz, 2Mod. | 70.5897 | EUR
Z-S24/S | Telerruptor, 24AC/12DC, 1 NA, 32A, 50Hz, 1Mod. | 23.3453 | EUR
Z-S24/SO | Telerruptor, 24AC/12DC, 1 NA, 1 NF, 32A, 50Hz, 1Mod. | 34.7358 | EUR
Z-S24/SS | Telerruptor, 24AC/12DC, 2 NA, 32A, 50Hz, 1Mod. | 34.7358 | EUR
Z-S24/W | Telerruptor, 24AC/12DC, 1 cont.-inv., 32A, 50Hz, 1Mod. | 34.7358 | EUR
Z-S24/WW | Telerruptor, 24AC/12DC, 2 cont.-inv., 32A, 50Hz, 2Mod. | 70.5897 | EUR
Z-S240/S | Telerruptor, 240VAC, 1NA, 16A, 50Hz, 1Mod. | 36.8989 | EUR
Z-S240/SO | Telerruptor, 240VAC, 1NA+1NC, 16A, 50Hz, 1Mod. | 40.7341 | EUR
Z-S240/SS | Telerruptor, 240VAC, 2NA, 16A, 50Hz, 1Mod. | 40.546 | EUR
Z-S240/W | Telerruptor, 240VAC, 1 contacto inversor, 16A, 50Hz, 1Mod. | 39.6159 | EUR
Z-S240/WW | Telerruptor, 240VAC, 2 contactos inversor, 16A, 50Hz, 2Mod. | 76.494 | EUR
Z-S241/SS | Telerruptor, 240VAC, 2NA, 16A, 50Hz, 1Mod. | 39.1979 | EUR
Z-S25/SS | Telerruptor, 24VAC, 2NA, 32A, 60Hz, 1Mod. | 37.5364 | EUR
Z-S48/2S2O | Telerruptor, 48AC/24DC, 2 NA, 2 NF, 32A, 50Hz, 2Mod. | 67.2144 | EUR
Z-S48/4S | telerruptor, 48AC/24DC, 4 N/O, 16A, 50Hz, 2 UM | 60.7249 | EUR
Z-S48/S | Telerruptor, 48AC/24DC, 1 NA, 32A, 50Hz, 1Mod. | 22.2376 | EUR
Z-S48/SO | Telerruptor, 48AC/24DC, 1 NA, 1 NF, 32A, 50Hz, 1Mod. | 33.0847 | EUR
Z-S48/SS | Telerruptor, 48AC/24DC, 2 NA, 32A, 50Hz, 1Mod. | 33.0847 | EUR
Z-S48/W | Telerruptor, 48AC/24DC, 1 cont.-inv., 32A, 50Hz, 1Mod. | 33.0847 | EUR
Z-S48/WW | Telerruptor, 48AC/24DC, 2 cont.-inv., 32A, 50Hz, 2Mod. | 67.2144 | EUR
Z-S7/SS | Telerruptor, 8VDC, 2NA, 32A, 50Hz, 1Mod. | 34.7358 | EUR
Z-S7/W | Telerruptor, 8VDC, 1 contacto inversor, 32A, 50Hz, 1Mod. | 34.7358 | EUR
Z-S7/WW | Telerruptor, 8VDC, 2contactos inversor, 32A, 50Hz, 2Mod. | 70.5897 | EUR
Z-S8/S | Telerruptor, 8VAC, 1NA, 32A, 50Hz, 1Mod. | 23.3453 | EUR
Z-S8/SO | Telerruptor, 8VAC, 1NA, 1NC, 32A, 50Hz, 1Mod. | 34.7358 | EUR
Z-S8/SS | Telerruptor, 8VAC, 2NA, 32A, 50Hz, 1Mod. | 34.7358 | EUR
Z-S8/W | Telerruptor, 8VAC, 1 contacto inversor, 32A, 50Hz, 1Mod. | 34.7358 | EUR
Z-S8/WW | Telerruptor, 8VAC, 2contactos inversor, 32A, 50Hz, 2Mod. | 70.5897 | EUR
ZS-AT0 | Detector de accionamiento; Pistón de rodillo; Fijación central | 22.491 | EUR
ZSB-1.5/16-S/- | Basic term. block Profibus DP/CANopen |  | EUR
ZSB-1.5/16-S/-/PE | Basic term. block Profibus DP/CANopen |  | EUR
ZSB-1.5/16-S/+ | Basic term. block Profibus DP |  | EUR
ZSB-1.5/16-S/+/- | Basic term. block Profibus DP/CANopen |  | EUR
ZSB-1.5/16-S/S | Basic term. block Profibus DP/CANopen |  | EUR
ZSB-1.5/16-S/S/-/- | Basic term. block Profibus DP/CANopen |  | EUR
ZSB-1.5/16-S/S/+/+/-/- | Basic term. block Profibus DP/CANopen |  | EUR
ZSB-1.5/16-S/S/PE | Basic term. block Profibus DP/CANopen |  | EUR
ZSB-1.5/16-S/S/PE-+UI | Basic term. block Profibus DP/CANopen |  | EUR
ZSB-1.5/16-S/S/PE-TF | Basic term. block Profibus DP/CANopen |  | EUR
ZSB-1.5/8-S/-/PE | Basic term. block Profibus DP/CANopen |  | EUR
ZSB-1.5/8-S/+ | Basic term. block Profibus DP/CANopen |  | EUR
ZSB-1.5/8-S/S/PE/PE/-/- | Basic term. block Profibus DP/CANopen |  | EUR
Z-SB23/SS | Telerruptor c/LED 24VDC, 2NA, 32A, 50Hz, 1Mod. | 44.6737 | EUR
Z-SB230/SS | Telerruptor c/LED 230VAC, 2NA, 32A, 50Hz, 1Mod. | 46.1681 | EUR
Z-SB24/SS | Telerruptor c/LED 24VAC, 2NA, 32A, 50Hz, 1Mod. | 44.6319 | EUR
ZSBE-1.5/25-S/S/-/PE-/+ | Eco basic terminal block Profibus DP |  | EUR
Z-SC | Contacto auxiliar, (1NA+1NC), para Z-SCH230... | 29.6466 | EUR
Z-SC230/1S1W | Telerruptor c/comando central 230VAC, 1NA, 1 contacto inversor, 32A, 50/60Hz, 1Mod. | 90.9777 | EUR
Z-SC230/2S1O | Telerruptor c/comando central 230VAC, 2NA+1NC, 32A, 50/60Hz, 2Mod. | 93.6947 | EUR
Z-SC230/3S | Telerruptor c/comando central 230VAC, 3NA, 32A, 50/60Hz, 2Mod. | 93.5588 | EUR
Z-SC230/S | Telerruptor c/comando central 230VAC, 1NA, 32A, 50/60Hz, 1Mod. | 76.0237 | EUR
Z-SC24/S | Telerruptor c/comando central 24VAC, 1NA, 32A, 50/60Hz, 1Mod. | 74.3413 | EUR
Z-SC240/1S1W | Telerruptor c/comando central 240VAC, 1NA, 1 contacto inversor, 16A, 50/60Hz, 1Mod. | 90.9777 | EUR
Z-SC240/2S1O | Telerruptor c/comando central 240VAC, 2NA+1NC, 16A, 50/60Hz, 2Mod. | 93.6947 | EUR
Z-SC240/3S | Telerruptor c/comando central 240VAC, 3NA, 16A, 50/60Hz, 2Mod. | 93.5588 | EUR
Z-SCH230/1/25-20 | Contactor modular, (2NA), 25A(AC1), 1UM | 33.6281 | EUR
Z-SCH230/25-04 | Contactor modular, 230VAC/50Hz, 4 NC, 25A, 2Mod., (AC1) | 43.6392 | EUR
Z-SCH230/25-22 | Contactor modular, 230VAC/50Hz, 2NA+2NC, 25A, 2Mod., (AC1) | 43.6392 | EUR
Z-SCH230/25-31 | Contactor modular, 230VAC/50Hz, 3NA+1NC, 25A, 2Mod., (AC1) | 43.6392 | EUR
Z-SCH230/25-40 | Contactor modular, 230VAC/50Hz, 4NA, 25A, 2Mod., (AC1) | 43.6392 | EUR
Z-SCH230/40-20 | Contactor modular, 230VAC/50Hz, 2NA, 40A, 3Mod., (AC1) | 81.6981 | EUR
Z-SCH230/40-22 | Contactor modular, 230VAC/50Hz, 2NA+2NC, 40A, 3Mod., (AC1) | 97.5298 | EUR
Z-SCH230/40-31 | Contactor modular, 230VAC/50Hz, 3NA+1NC, 40A, 3Mod., (AC1) | 97.5298 | EUR
Z-SCH230/40-40 | Contactor modular, 230VAC/50Hz, 4NA, 40A, 3Mod., (AC1) | 97.5298 | EUR
Z-SCH230/63-20 | Contactor modular, 230VAC/50Hz, 2NA, 63A, 3Mod., (AC1) | 114.2603 | EUR
Z-SCH230/63-22 | Contactor modular, 230VAC/50Hz, 2NA+2NC, 63A, 3Mod., (AC1) | 130.5832 | EUR
Z-SCH230/63-31 | Contactor modular, 230VAC/50Hz, 3NA+1NC, 63A, 3Mod., (AC1) | 130.5832 | EUR
Z-SCH230/63-40 | Contactor modular, 230VAC/50Hz, 4NA, 63A, 3Mod., (AC1) | 123.3936 | EUR
Z-SCH24/25-22 | Contactor modular, 24VAC/50Hz, 2NA+2NC, 25A, 2Mod., (AC1) | 54.8207 | EUR
Z-SCH24/25-40 | Contactor modular, 24VAC/50Hz, 4NA, 25A, 2Mod., (AC1) | 54.8207 | EUR
Z-SD230 | Base Schuko–Standard para calha DIN | 12.216 | EUR
Z-SH/1 | Sec. fusíveis (p/ fus.10,3x38 mm) até 32A s/indic. Fusão, 1P | 5.0578 | EUR
Z-SH/1N | Sec. fusíveis (p/ fus.10,3x38 mm) até 32A s/indic. Fusão, 1P+N | 12.1324 | EUR
Z-SH/2 | Sec. fusíveis (p/ fus.10,3x38 mm) até 32A s/indic. Fusão, 2P | 11.7562 | EUR
Z-SH/3 | Sec. fusíveis (p/ fus.10,3x38 mm) até 32A s/indic. Fusão, 3P | 17.2843 | EUR
Z-SH/3N | Sec. fusíveis (p/ fus.10,3x38 mm) até 32A s/indic. Fusão, 3P+N | 22.7079 | EUR
Z-SHL/1 | Sec. fusíveis (p/ fus.10,3x38 mm) até 32A c/indic. Fusão, 1P | 8.5063 | EUR
Z-SHL/1N | Sec. fusíveis (p/ fus.10,3x38 mm) até 32A c/indic. Fusão, 1P+N | 21.2866 | EUR
Z-SHL/2 | Sec. fusíveis (p/ fus.10,3x38 mm) até 32A c/indic. Fusão, 2P | 21.7569 | EUR
Z-SHL/3 | Sec. fusíveis (p/ fus.10,3x38 mm) até 32A c/indic. Fusão, 3P | 33.2519 | EUR
Z-SHL/3N | Sec. fusíveis (p/ fus.10,3x38 mm) até 32A c/indic. Fusão, 3P+N | 39.5114 | EUR
Z-SI/20/1 | Sec. fusíveis (p/ fus.8,5x31,5 mm) até 32A s/indic. Fusão, 1P | 6.3849 | EUR
Z-SI/32/1N | Sec. fusíveis (p/ fus.10,3x38 mm) até 32A s/indic. Fusão, 1P+N | 32.9489 | EUR
Z-SIL/20/1 | Sec. fusíveis (p/ fus.8,5x31,5 mm) até 20A c/indic. Fusão, 1P | 34.4536 | EUR
Z-SLS/B-35A | Fuse-link with blink application, D02, 35A, 400 V, gL/gG, set consists of 3 pcs. | 132.8404 | EUR
Z-SLS/E-35A | Fuse-link with blink application, D02, 35A, 400 V, gL/gG, set consists of 3 pcs. | 132.8404 | EUR
Z-SLS/NEOZ/1+N | Seccionador fusível, 63A, 1P+N | 193.7639 | EUR
Z-SV/UL-16/3P-3TE/12 | Peine de conexión bloque 3F, 12UM, para FAZ-NA, FAZ-RT | 38.6859 | EUR
Z-SV/UL-16/3P-3TE/18 | Peine de conexión bloque 3F, 18UM, para FAZ-NA, FAZ-RT | 56.2628 | EUR
Z-SV/UL-16/3P-3TE/6 | Peine de conexión bloque 3F, 6UM, para FAZ-NA, FAZ-RT | 24.3903 | EUR
Z-SV-10/1P+N-SD | Busbars 2P, for Z-SD230 Schuko socket, 50A | 130.4369 | EUR
Z-SV-10/1P-1TE/13 | Block busbar 1P, for PLN. (1HP), Z-SI, flat grey | 6.364 | EUR
Z-SV-10/1P-F/13 | Phase busbar, 1P, 10qmm, angled gray, pin, 13SU | 7.1582 | EUR
Z-SV-10/2P-2TE/13 | Phase busbar, 2Ps, 10qmm, pin, 13SU | 34.6731 | EUR
Z-SV-10/3P+3N-3TE/13 | Phase busbar, 4Ps, 10qmm, pin, 13SU | 32.0815 | EUR
Z-SV-10/3P+N-4TE/12 | Phase busbar, 4Ps, 10qmm, pin, 13SU | 32.7085 | EUR
Z-SV-10/3P-3TE/13 | Phase busbar, 3Ps, 10qmm, pin, 13SU | 33.858 | EUR
Z-SV-10/N-1TE/13 | Block busbar 1P, for PLN. (1HP), Z-SI, flat blue | 7.1582 | EUR
Z-SV-10/N-F/13 | Phase busbar, 1P, 10qmm, angled blue, pin, 13SU | 7.1582 | EUR
Z-SV-16/1N-1TE/F | Busbars, np, angled blue, 16mm² | 31.7053 | EUR
Z-SV-16/1P-1TE | Phase busbar, 1P, 16qmm, flat gray, pin, 1m | 33.3146 | EUR
Z-SV-16/1P-1TE/F | Busbars, 1p, angled grey, 16mm² | 31.7053 | EUR
Z-SV-16/2P+2N-2TE | Phase busbar, 3Ps, 16qmm, pin, 1m | 88.9504 | EUR
Z-SV-16/2P-2TE | Phase busbar, 2Ps, 16qmm, pin, 1m | 70.0986 | EUR
Z-SV-16/3P+3N-3TE | Phase busbar, 4Ps, 16qmm, pin, 1m | 165.5384 | EUR
Z-SV-16/3P+N-4TE | Phase busbar, 4Ps, 16qmm, pin, 1m | 165.5384 | EUR
Z-SV-16/3P-3TE | Phase busbar, 3Ps, 16qmm, pin, 1m | 102.8698 | EUR
Z-SV-16/N-1TE | Phase busbar, 1P, 16qmm, flat blue, pin, 1m | 33.3146 | EUR
Z-SV-35/3P+N-6TE | Block busbar 4P, for Z-SLS, PLHT D0.-SO/.., PLHT-V (1, 5space units) | 124.5431 | EUR
Z-SW/S | interruptor de pressão modular, 16A, 250 V | 28.5285 | EUR
Z-SW/W | Interrptor de pressão modular inversor, 1 cont. inv., 16A, 250 V | 20.0013 | EUR
Z-SWL230/S | Botão de pressão modular c/LED, 230AC/DC, 1NA, 16A, Laranja, 1Mod. | 40.337 | EUR
Z-SWL230/SO | Interruptor de pressão modular, 230AC/DC, 1NA+1NF, 16A, c/LED laranja, 1Mod. | 38.7277 | EUR
Z-SWL230/SS | Interruptor de pressão modular, 230AC/DC, 2NA, 16A, c/LED laranja, 1Mod. | 38.7277 | EUR
Z-TN230/1S1O | Contactor c/pré-selecção 230VAC/50Hz, 1NA+1NF, 20A, 1Mod. | 33.7117 | EUR
Z-TN230/2S2O | Contactor Dia-Noche, 230V 50Hz, 2NC+2NA | 52.0305 | EUR
Z-TN230/3S | Contactor c/pré-selecção, 230VAC/50Hz, 3NA, 20A, 1Mod. | 46.3875 | EUR
Z-TN230/4S | Contactor c/pré-selecção, 230VAC/50Hz, 4NA, 20A, 2Mod. | 48.4357 | EUR
Z-TN230/SS | Contactor c/pré-selecção, 230VAC/50Hz, 2NA, 20A, 1Mod. | 33.7117 | EUR
Z-TN24/1S1O | Contactor c/pré-selecção 24VAC/50Hz, 1NA+1NF, 20A, 1Mod. | 33.7117 | EUR
Z-TN24/SS | Contactor c/pré-selecção 24VAC/50Hz, 2NA, 20A, 1Mod. | 33.7117 | EUR
Z-UDL230 | Sinalizador Permanente 2 LED Vermelho/verde 230 V AC/DC | 32.6353 | EUR
Z-UDL24 | Sinalizador Permanente 2 LED Vermelho/verde 24 V AC/DC | 31.3709 | EUR
Z-UEL230 | Sinalizador Permanente 1 LED Vermelho/verde 230 V AC/DC | 23.0005 | EUR
Z-UEL24 | Sinalizador Permanente 1 LED Vermelho/verde 24 V AC/DC | 23.0005 | EUR
Z-USA/115 | Bobina Disparo Mínima Tensão, 115 V | 77.8002 | EUR
Z-USA/230 | Bobina Disparo Mínima Tensão, 230 V | 75.4176 | EUR
Z-USA/400 | Bobina Disparo Mínima Tensão, 400 V | 77.8002 | EUR
Z-USD/115 | Bobina Disparo Mínima Tensão, 115 V | 79.2214 | EUR
Z-USD/230 | Bobina Disparo Mínima Tensão, 230 V | 50.2331 | EUR
Z-V-35/AK/3P | End cap, 4P | 1.7242 | EUR
Z-V-AK/1P | Tapa final 1 fase | 1.16 | EUR
Z-V-AK/2+3P | End cap | 1.2017 | EUR
Z-V-AK/4P | End cap, 4P | 1.5048 | EUR
ZV-BS-G | Etiqueta para peine de conexión | 2.8842 | EUR
ZV-BS-UL | Accesorio protección peine (tapa) | 1.3167 | EUR
ZV-KSBI-11TE | Busbars, for SPC, 11HP | 5.1936 | EUR
ZV-KSBI-5TE/N | Busbars, for SPC, 5HP | 5.1518 | EUR
ZV-KSBI-7TE | Busbars, for SPC, 7HP | 4.3158 | EUR
ZV-KSBI-7TE/S | Busbars, for SPC, 7HP | 4.7025 | EUR
ZVV-P3 | Prolongador para enclavamiento; 25 mm; Para T5(B); P3 | 3.3063 | EUR
ZVV-T0 | Prolongador para enclavamiento; 25 mm; Para T0, T3, P1 | 2.7604 | EUR
ZW7-125 | Relé de sobrecarga accionado por transformador de intensidad; 85-125 A; 1 NO + 1 NC | 460.427 | EUR
ZW7-160 | Relé de sobrecarga accionado por transformador de intensidad; 110-160 A; 1 NO + 1 NC | 460.427 | EUR
ZW7-240 | Relé de sobrecarga accionado por transformador de intensidad; 160-240 A; 1 NO + 1 NC | 540.1814 | EUR
ZW7-290 | Relé de sobrecarga accionado por transformador de intensidad; 190-290 A; 1 NO + 1 NC | 540.1814 | EUR
ZW7-400 | Relé de sobrecarga accionado por transformador de intensidad; 270-400 A; 1 NO + 1 NC | 540.9024 | EUR
ZW7-540 | Relé de sobrecarga accionado por transformador de intensidad; 360-540 A; 1 NO + 1 NC | 614.6272 | EUR
ZW7-63 | Relé de sobrecarga accionado por transformador de intensidad; 42-63 A; 1 NO + 1 NC | 402.325 | EUR
ZW7-630 | Relé de sobrecarga accionado por transformador de intensidad; 420-630 A; 1 NO + 1 NC | 614.6272 | EUR
ZW7-90 | Relé de sobrecarga accionado por transformador de intensidad; 60-90 A; 1 NO + 1 NC | 540.9024 | EUR
Z-WFR2-U | Transformador toroidal, 60mm | 263.7057 | EUR
Z-WFR3-U | Transformador toroidal, 130mm | 541.6549 | EUR
SL2NM42D1 | SAFELITE 1H NM IP42 100LM TC | 38.6 | EUR
SL2MNM42C1CDB | SAFELITE 1H NM/M IP42 60LM TC | 35.5 | EUR
SL2MNM42D1CDB | SAFELITE 1H NM/M IP42 100LM TC | 46.5 | EUR
SL2MNM42D3C3A | SAFELITE 3H NM/M IP42 100LM TC | 54.3 | EUR
SL2MNM42E1C3A | SAFELITE 1H NM/M IP42 150LM TC | 49 | EUR
SL2MNM42E3C3A | SAFELITE 3H NM/M IP42 150LM TC | 59.6 | EUR
SL2MNM42F1C3A | SAFELITE 1H NM/M IP42 200LM TC | 54.3 | EUR
SL2MNM42F3C3A | SAFELITE 3H NM/M IP42 200LM TC | 64.9 | EUR
SL2MNM42H1C | SAFELITE 1H NM/M IP42 300LM TC | 79.6 | EUR
SL2MNM65C1CDB | SAFELITE 1H NM/M IP65 60LM TC | 39.8 | EUR
SL2MNM65D1CDB | SAFELITE 1H NM/M IP65 100LM TC | 50.9 | EUR
SL2MNM65D3C3A | SAFELITE 3H NM/M IP65 100LM TC | 58.4 | EUR
SL2MNM65E1C3A | SAFELITE 1H NM/M IP65 150LM TC | 53.2 | EUR
SL2MNM65E3C3A | SAFELITE 3H NM/M IP65 150LM TC | 63.8 | EUR
SL2MNM65F1C3A | SAFELITE 1H NM/M IP65 200LM TC | 58.4 | EUR
SL2MNM65F3C3A | SAFELITE 3H NM/M IP65 200LM TC | 69 | EUR
SL2MNM65H1C | SAFELITE 1H NM/M IP65 300LM TC | 85 | EUR
SL2PPD | PERSPEX SAFELITE SETA BXO | 16 | EUR
SL2PPLR | PERSPEX SAFELITE SETA ESQ/DTA | 16 | EUR
SL2CD | DIFUSOR DUPLA FACE SAFELITE | 18.2 | EUR
SL2WB | CAIXA DE ENCASTRAR PARA BETÃO SAFELITE | 11.4 | EUR
SL2RB | CAIXA DE ENCASTRAR PARA PLADUR SAFELITE | 11.4 | EUR
SL2PG | GRELHA DE PROTECÇÃO SAFELITE | 19.7 | EUR
SL2OP | DIFUSOR SAFELITE OPALINO | 3.8 | EUR
SL23A | KIT DE 3 PICTOGRAMAS SAFELITE | 3.3 | EUR
SL24A | KIT DE 4 PICTOGRAMAS SAFELITE | 3.4 | EUR
O-LEDUS8 | LEDUS8 2H NM/M TC | 60.5 | EUR
O-LEDUS8-ES | LEDUS8 2H NM/M TC (com difusor opalino) | 66.6 | EUR
O-LEDUS8-3H | LEDUS8 3H NM/M TC | 67.6 | EUR
O-LEDUS16 | LEDUS16 2H NM/M TC | 82.6 | EUR
O-LEDUS16-3H | LEDUS16 3H NM/M TC | 95.2 | EUR
O-EL6RB | CAIXA DE ENCASTRAR PARA LEDUS8 | 12.2 | EUR
O-EL8RBP | CAIXA DE ENCASTRAR PARA LEDUS16 | 14.9 | EUR
O-EL6-PS | PERSPEX LEDUS8 TRANSPARENTE | 11.7 | EUR
O-EL8-PS | PERSPEX LEDUS16 TRANSPARENTE | 16.2 | EUR
O-EL6-PSDP | PERSPEX LEDUS8 SETA BXO | 13.9 | EUR
O-EL6-PSLR | PERSPEX LEDUS8 SETA ESQ/DTA | 13.9 | EUR
O-EL8-PSDP | PERSPEX LEDUS16 SETA BXO | 18.3 | EUR
O-EL8-PSLR | PERSPEX LEDUS16 SETA ESQ/DTA | 18.3 | EUR
GRELHA-ATLANTIC | GRELHA DE PROTECÇÃO PARA LEDUS16 | 48 | EUR
NEXI150-AT | NEXITECH LED 150 NM/M 1H AT TC | 82.6 | EUR
NEXI250-AT | NEXITECH LED 250 NM/M 1H30 AT TC | 108.3 | EUR
NEXI400-AT | NEXITECH LED 400 NM/M 1H30 AT TC | 120.8 | EUR
NEXI600-AT | NEXITECH LED 600 NM/M 1H30 AT TC | 136.4 | EUR
NEXI1000-AT | NEXITECH LED 1000 1H / 800 1H30 NM/M AT TC | 163.7 | EUR
NEXI100-3H-AT | NEXITECH LED 100 NM 3H AT TC | 93.1 | EUR
NEXI150-3H-AT | NEXITECH LED 150 NM/M 3H AT TC | 106.8 | EUR
NEXI250-3H-AT | NEXITECH LED 250 NM/M 3H AT TC | 122.4 | EUR
NEXI-D-AT | NexiTech LED Door 250+30lm 1H30 AT TC | 153.5 | EUR
NEXI150-AT-IP | NEXITECH LED 150 NM/M 1H AT TC IP65 | 95.9 | EUR
NEXI250-AT-IP | NEXITECH LED 250 NM/M 1H30 AT TC IP65 | 117.5 | EUR
NEXI400-AT-IP | NEXITECH LED 400 NM/M 1H30 AT TC IP65 | 134.8 | EUR
NEXI600-AT-IP | NEXITECH LED 600 NM/M 1H30 AT TC IP65 | 149.7 | EUR
NEXI1000-AT-IP | NEXITECH LED 1000 1H / 800 1H30 NM/M AT TC IP65 | 183.5 | EUR
NEXI-IP | NEXITECH LED IP65 KIT | 33.9 | EUR
NEXI-RB | NEXITECH LED CAIXA DE ENCASTRAR | 14.8 | EUR
NEXI-FC | NEXITECH LED KIT P/TECTO FALSO | 29.8 | EUR
NEXI-FR | ARO PARA NEXITECH LED | 5.9 | EUR
NEXI-WB45 | 45° Wall Bracket (IP40/IP65) | 10 | EUR
EL-BR1 | 90° Wall Bracket (IP40/IP65) | 29.2 | EUR
GRELHA-NEXI | GRELHA DE PROTECÇÃO NEXITECH | 42.6 | EUR
GRELHA-STAR | GRELHA DE PROTECÇÃO STAR 22 | 42.6 | EUR
NEXI-PLEX-20-DB | NEXITECH LED PAINEL 20M BXO ISO | 55.6 | EUR
NEXI-PLEX-20-LR | NEXITECH LED PAINEL 20M ESQ/DTA ISO | 55.6 | EUR
NEXI-PLEX-20-UU | NEXITECH LED PAINEL 20M CIMA/CIMA ISO | 56.7 | EUR
NEXI-PLEXO-20-DB | NEXITECH LED PAINEL 20M ESQ/DTA OPAL ISO EN1838 | 58.6 | EUR
NEXI-PLEXO-20-LR | NEXITECH LED PAINEL 20M BXO OPAL ISO EN1838 | 58.6 | EUR
NEXI-PLEX-LR | NEXITECH LED PAINEL 30M ESQ/DTA ISO EN1838 | 61.9 | EUR
NEXI-PLEX-DB | NEXITECH LED PAINEL 30M BXO ISO EN1838 | 61.9 | EUR
NEXI-PLEXO-DB | NEXITECH LED PAINEL 30M ESQ/DTA OPAL ISO EN1838 | 64.9 | EUR
NEXI-PLEXO-LR | NEXITECH LED PAINEL 30M BXO ISO OPAL ISO EN1838 | 64.9 | EUR
NEXI-PLEX-IP | Painel Nexitech para versão IP65 | 43.5 | EUR
NEXI-PICTO-OP | Pictograma Nexitech opalino | 7.6 | EUR
NEXI-PICTO-D | Pictograma Nexitech seta baixo 20m | 6.9 | EUR
NEXI-PICTO-L | Pictograma Nexitech seta esquerda 20m | 6.9 | EUR
NEXI-PICTO-R | Pictograma Nexitech seta direita 20m | 6.9 | EUR
NEXI-PICTO-U | Pictograma Nexitech seta cima 20m | 6.9 | EUR
NEXI-PICTO-DR | PICTOGRAMA NEXITECH SETA DESCER DIREITA 20M | 22 | EUR
NEXI-PICTO-DL | PICTOGRAMA NEXITECH SETA DESCER ESQUERDA 20M | 22 | EUR
NEXI-PICTO-UR | PICTOGRAMA NEXITECH SETA SUBIR DIREITA 20M | 22 | EUR
NEXI-PICTO-UL | PICTOGRAMA NEXITECH SETA SUBIR ESQUERDA 20M | 22 | EUR
FT2ED4IATT18 | FlexiTech, Exit Dual, 20m, AT, MNM, TC | 122 | EUR
FT2SE150ATT13 | FlexiTech, Safety ER, 150lm, AT, MNM, TC | 93 | EUR
FT2SE300ATT13 | FlexiTech, Safety ER, 300lm, AT, MNM, TC | 121 | EUR
FT2SE600ATT13 | FlexiTech, Safety ER, 600lm, AT, MNM, TC | 150 | EUR
FT2SE150ATT13IP | FlexiTech, Safety ER 150lm AT TC IP65 | 103 | EUR
FT2SE300ATT13IP | FlexiTech, Safety ER 300lm AT TC IP65 | 131 | EUR
FT2SE600ATT13IP | FlexiTech, Safety ER 600lm AT TC IP65 | 160 | EUR
FT2-RKC | Aro de encastrar Teto Falso FT2 SE/ED | 19.9 | EUR
FT2-WG | Grelha de proteção FT2 SE/ED | 19.9 | EUR
FT2SE-PP2 | FT2 SE, Plexi Plate 20m, picto (D,L,R,U) | 23 | EUR
FT2SE-PP2-4I | FT2 SEPP, set of 4 pictos (D,L,R,U) | 17 | EUR
FT2SE-RB | Caixa de encastrar parede FT2 SE | 10 | EUR
FT2ED-4I | FT2 ED, set of 4 pictos (D,L,R,U), ISO | 15 | EUR
FT2SE-LO | Lente para Área Aberta FT2 SE | 3 | EUR
O-SLED | SIRIOS 24 LEDS NM/M 2H TC (Pictograma incluido) | 81 | EUR
O-SLED-3H | SIRIOS 24 LEDS NM/M 3H TC (Pictograma incluido) | 91.7 | EUR
O-SLED-PLUS | SIRIOS 24 LEDS PLUS NM/M 1H TC (Pictograma incluido) | 88 | EUR
O-SLED-AT | SIRIOS 24 LEDS NM/M 2H TC AT (Pictograma incluido) | 105.5 | EUR
O-SLED-AT-3H | SIRIOS 24 LEDS NM/M 3H TC AT (Pictograma incluido) | 185 | EUR
1-12-543 | S-OPAL DIFUSOR SIRIOS OPALINO | 5.4 | EUR
O-S-RB | CAIXA DE ENCASTRAR SIRIOS | 14.4 | EUR
O-S-WB | BASE DE LIGAÇÃO RÁPIDA SIRIOS | 26.6 | EUR
O-S-IP | KIT ESTANQUE SIRIOS P/ IP65 | 18.5 | EUR
O-S-PS | PERSPEX SIRIOS TRANSPARENTE | 20.6 | EUR
O-S-PSDP | PERSPEX SIRIOS SERIGRADADO SETA BAIXO | 24.7 | EUR
O-S-PSLR | PERSPEX SIRIOS SERIGRADADO SETA ESQ/DTA | 24.7 | EUR
O-EL-GRID | GRELHA DE PROTECÇÃO INOX SIRIOS | 47.9 | EUR
GRELHA-STAR65 | GRELHA DE PROTECÇÃO STAR IP65 / SIRIOS | 44.9 | EUR
MP42 | ACES. FIXAÇÃO PERPENDICULAR SIRIOS | 24.6 | EUR
O-ESC | VELOS NM/M 1H30 TC NiCd | 51.2 | EUR
O-ESC-3H | VELOS NM/M 3H TC NiCd | 55.6 | EUR
O-ESM-AT | VELOS NM/M 1H TC/AT NiMH | 77.3 | EUR
O-ESM-AT-3H | VELOS NM/M 3H TC/AT NiMH AT | 100 | EUR
O-ESP-ILR | DIFUSOR DF VELOS 30M SETA DTA/ESQ | 47.7 | EUR
O-ESP-ID | DIFUSOR DF VELOS 30M SETA BAIXO | 47.7 | EUR
O-ESP-IU | DIFUSOR DF VELOS 30M SETA CIMA | 47.7 | EUR
O-ESP-I2R | DIFUSOR DF VELOS 30M VERTICAL PAREDE1 | 60.2 | EUR
O-ESP-I2W | DIFUSOR DF VELOS 30M VERTICAL PAREDE2 | 60.2 | EUR
O-ESP40-ILR | DIFUSOR DF VELOS 40M SETA DTA/ESQ | 92.5 | EUR
O-ESP40-ID | DIFUSOR DF VELOS 40M SETA BAIXO | 92.5 | EUR
O-ESP40-IU | DIFUSOR DF VELOS 40M SETA CIMA | 92.5 | EUR
O-ESA-RB | CAIXA DE ENCASTRAR VELOS | 11.9 | EUR
O-ESA-FLEX | ACESSÓRIO VELOS DE 90º P/ PAREDE | 17.6 | EUR
O-ESA-LMB | ACESSÓRIO VELOS FIXAÇÃO PERPENDICULAR | 25.7 | EUR
O-ESA-BMB | ACESSÓRIO VELOS FIXAÇÃO PARALELA | 25.7 | EUR
O-ESA-RSA | SUSPENSÃO VELOS CABO AÇO AJUSTÁVEL 150cm | 44.1 | EUR
O-ESA-RSA-5M | SUSPENSÃO VELOS CABO AÇO AJUSTÁVEL 5m | 52 | EUR
O-ESA-PS30 | SUSPENSÃO EM TUBOS COM 48cm (ISO30061) | 50.9 | EUR
LUM17102 | CRYSTALWAY 20m 1H TC | 175 | EUR
LUM17104 | CRYSTALWAY 30m 1H TC | 218.8 | EUR
LUM10560 | KIT DE SUSPENSÃO CRYSTALWAY | 76.7 | EUR
LUM10561 | ARO DE ENCASTRAR CRYSTALWAY 20m | 36.2 | EUR
LUM10562 | ARO DE ENCASTRAR CRYSTALWAY 30m | 41 | EUR
LUM10563 | ARO DE ENCASTRAR CRYSTALWAY 20m c/tampa | 41 | EUR
LUM10563S | ARO DE ENCASTRAR CRYSTALWAY 20m c/tampa p/kit de suspensão | 45 | EUR
LUM10564 | ARO DE ENCASTRAR CRYSTALWAY 30m c/tampa | 46.9 | EUR
LUM10564S | ARO DE ENCASTRAR CRYSTALWAY 30m c/tampa p/kit de suspensão | 50 | EUR
LUM10565 | CAIXA DE ENCASTRAR PARA BETÃO 20m | 49.3 | EUR
LUM10566 | CAIXA DE ENCASTRAR PARA BETÃO 30m | 60.2 | EUR
LUM10567 | BASE PARA ACONDICIONAMENTO DE CABLAGEM EXTRA | 16.5 | EUR
LUM10568 | Bateria Li-Ion 3,6V - 0,6Ah para CrystalWay 20m | 30 | EUR
LUM10569 | Bateria Li-Ion 3,6V - 1,3Ah para CrystalWay 30m | 45 | EUR
LUM10570 | Kit difusor 24 LEDs para CrystalWay 20m | 45 | EUR
LUM10571 | Kit difusor 38 LEDs para CrystalWay 30m | 70 | EUR
LUM10572 | CONJUNTO DE 4 GANCHOS P/ CRYSTALWAY | 8 | EUR
LUM10573 | PICTOGRAMA CRYSTALWAY 20M SETA BAIXO | 8.1 | EUR
LUM10574 | PICTOGRAMA CRYSTALWAY 20M SETA ESQ | 8.1 | EUR
LUM10575 | PICTOGRAMA CRYSTALWAY 20M SETA DTA | 8.1 | EUR
LUM10577 | PICTOGRAMA CRYSTALWAY 20M SETA CIMA | 8.1 | EUR
LUM10584 | PICTOGRAMA VERTICAL CRYSTALWAY 20M SETA BXO | 8.3 | EUR
LUM10585 | PICTOGRAMA VERTICAL CRYSTALWAY 20M SETA ESQ | 8.3 | EUR
LUM10586 | PICTOGRAMA VERTICAL CRYSTALWAY 20M SETA DTA | 8.3 | EUR
LUM10587 | PICTOGRAMA CRYSTALWAY 30M SETA BAIXO | 10.4 | EUR
LUM10588 | PICTOGRAMA CRYSTALWAY 30M SETA ESQ | 10.4 | EUR
LUM10589 | PICTOGRAMA CRYSTALWAY 30M SETA DTA | 10.4 | EUR
LUM10591 | PICTOGRAMA CRYSTALWAY 30M SETA CIMA | 10.4 | EUR
LUM10592 | PICTOGRAMA VERTICAL CRYSTALWAY 30M SETA BXO | 11.3 | EUR
LUM10593 | PICTOGRAMA VERTICAL CRYSTALWAY 30M SETA ESQ | 11.3 | EUR
LUM10594 | PICTOGRAMA VERTICAL CRYSTALWAY 30M SETA DTA | 11.3 | EUR
LUM10595 | Pictograma Cristalway 20m, Seta SUBIR DTA | 16.4 | EUR
LUM10596 | Pictograma Cristalway 20m, Seta DESCER DTA | 16.4 | EUR
LUM10597 | Pictograma Cristalway 20m, Seta DESCER ESQ | 16.4 | EUR
LUM10598 | Pictograma Cristalway 20m, Seta SUBIR ESQ | 16.4 | EUR
LUM10972 | Pictograma Cristalway 30m, Seta SUBIR DTA | 16.4 | EUR
LUM10973 | Pictograma Cristalway 30m, Seta DESCER DTA | 16.4 | EUR
LUM10974 | Pictograma Cristalway 30m, Seta DESCER ESQ | 16.4 | EUR
LUM10975 | Pictograma Cristalway 30m, Seta SUBIR ESQ | 16.4 | EUR
LUM17144 | PLANETE 400 DISC M 1H TC AT | 244.1 | EUR
LUM10541 | ARO DE ENCASTRAR PLANETE 400 DISC | 59.1 | EUR
MP2O3H | MICROPOINT2 LED NM/M 3H TC - Simétrico | 133.2 | EUR
MP2E3H | MICROPOINT2 LED NM/M 3H TC - Assimétrico | 133.2 | EUR
MP2SO3H | MICROPOINT2 Saliente 3H NM/M Simétrico | 143.7 | EUR
MP2SE3H | MICROPOINT2 Saliente 3H NM/M Assimétrico | 143.7 | EUR
MP2HI3H | MICROPOINT2 HO 3H NM/M 398lm | 166.4 | EUR
O-EL65-LED | STAR IP65 16 LED NM/M 1H30 TC | 107.9 | EUR
O-EL65-LED-3H | STAR IP65 16 LED NM/M 3H TC | 116.5 | EUR
O-DS65 | DIFUSOR DUPLA FACE STAR IP65 | 25.7 | EUR
O-EL65RBL | CAIXA DE ENCASTRAR STAR IP65 | 10.3 | EUR
GRELHA-STAR65 | GRELHA DE PROTECÇÃO STAR IP65 / SIRIOS | 44.9 | EUR
IP65LEDE3H | i-P65 LED NM/M 3H TC ASSIMÉTRICO | 181.7 | EUR
IP65LEDO3H | i-P65 LED NM/M 3H TC SIMÉTRICO | 181.7 | EUR
IP65LEDEX3H | i-P65 LED NM/M 3H TC DUPLA FACE | 181.7 | EUR
IP65CONDHEAT | AQUECEDOR DE BATERIA P/BAIXAS TEMPERATURAS | 101.9 | EUR
EP3514 | BATERIA 4,8V 1.7AH NiCd | 33.88 | EUR
IP65LEG | KIT DE PICTOGRAMAS IP65 FACE SIMPLES | 27.7 | EUR
IP65DBLLEG | KIT DE PICTOGRAMAS IP65 DUPLA FACE | 18.2 | EUR
iP65PLP1H | i-P65 PLUS LED 1H LOW M/NM | 260.1 | EUR
iP65PHP1H | i-P65 PLUS LED 1H HIGH M/NM | 260.1 | EUR
iP65PLP3H | i-P65 PLUS LED 3H LOW M/NM | 275.8 | EUR
iP65PHP3H | i-P65 PLUS LED 3H HIGH M/NM | 275.8 | EUR
iP65PLA3H | i-P65 PLUS LED 3H LOW M/NM ALUMINIO | 296.6 | EUR
iP65PHA3H | i-P65 PLUS LED 3H HIGH M/NM ALUMINIO | 296.6 | EUR
EP3773 | BATERIA 7.2V 1.7AH NiCd | 73.6115 | EUR
iP65PSUSPB | i-P65 Suporte para Montagem Suspensa | 41.7 | EUR
LUM17150 | PLANETE TUBULAR M TC AT 1H (com pictograma) | 364.2 | EUR
LUM17151 | PLANETE TUBULAR M TC AT 1H | 416.2 | EUR
LUM17141 | Planete 400 AD nm 1h 330lm, ATEX Zona 1/21 | 599 | EUR
LUM10401 | Pictograma PLANETE 400 AD Seta Baixo | 2.6 | EUR
LUM10403 | Pictograma PLANETE 400 AD Seta Direita | 2.6 | EUR
LUM10404 | Pictograma PLANETE 400 AD Seta Esquerda | 2.6 | EUR
BT2SC-D1 | BeamTech Small 2x250lm 1h IP65 | 213.2 | EUR
BT2SL-D3 | BeamTech Small 2x250lm 3h IP65 | 272.7 | EUR
BT1SC-D1 | BeamTech Small 1x500lm 1h IP65 | 191.9 | EUR
BT1SL-D3 | BeamTech Small 1x500lm 3h IP65 | 232.3 | EUR
BT2SL-F1 | BeamTech Small 2x500lm 1h IP65 | 343.4 | EUR
BT2LL-F1 | BeamTech Large 2x500lm 1h IP65 | 430 | EUR
BT2LL-F3 | BeamTech Large 2x500lm 3h IP65 | 460 | EUR
BT4LL-G1 | BeamTech Large 4x500lm 1h IP65 | 620 | EUR
BT1SRB | Aro de encastrar Beamtech Small 1 Foco | 30 | EUR
BT2SRB | Aro de encastrar Beamtech Small 2 Focos | 45 | EUR
BTSGRID | Grelha Metálica Beamtech Small | 70 | EUR
BTLGRID | Grelha Metálica Beamtech Large | 90 | EUR
BL2MC-A1 | BeamLite II 2x100lm 1h | 171.7 | EUR
BL2MD-E1 | BeamLite II 2x400lm 1h | 181.8 | EUR
LUM16030 | ULTRALED 2000 6W NM TC AT | 637.5 | EUR
LUM16032 | ULTRALED 2000 6W NM TC AT IP65 | 669.8 | EUR
LUM10527 | GRELHA DE PROTECÇÃO PARA ULTRALED 2000 | 69.3 | EUR
40071352030 | LANTERNA W 270.3/4 NM 3,5H LED | 422.2 | EUR
40071352031 | LANTERNA W 270.3/7 NM 6H LED | 460.1 | EUR
40071352032 | LANTERNA W 276.3/4 NM 3,5H LED | 465.2 | EUR
40071352033 | LANTERNA W 276.3/7 NM 6H LED | 490.5 | EUR
40071341145 | Carregador Z 345.3 IP44 para W270 | 256.8 | EUR
11145000492 | SUPORTE MURAL PARA W276 | 15.2 | EUR
O-CQ1-HT | KIT CONVERSOR 58W MAX NM-M 1H HF TC | 89.1 | EUR
O-DQ1 | KIT CONVERSOR 70W MAX NM-M 1H TC | 110.8 | EUR
O-CQ3HF | KIT CONVERSOR 58W MAX NM-M 3H HF | 114 | EUR
O-BK1 | KIT CONVERSOR 36W NM-M 1H CLASSE II | 56.3 | EUR
O-CK1 | KIT CONVERSOR 58W NM-M 1H CLASSE II | 66.3 | EUR
O-CK3 | KIT CONVERSOR 58W NM-M 3H CLASSE II | 98.5 | EUR
O-DK1 | KIT CONVERSOR 70W NM-M 1H CLASSE II | 67.2 | EUR
O-DK3 | KIT CONVERSOR 70W NM-M 3H CLASSE II | 117.4 | EUR
O-TK1 | KIT CONVERSOR 80W NM-M 1H CLASSE II | 105.6 | EUR
O-LVLD-4AA | LED KIT LOW VOLTAGE DRIVER 3-33V/ 4AA | 60.9 | EUR
O-LVLD-3CS | LED KIT LOW VOLTAGE DRIVER 3-33V/ 3CS | 65.7 | EUR
O-MVLD-4AA | LED KIT MID VOLTAGE DRIVER 21-57V/ 4AA | 62.5 | EUR
O-MVLD-4CS | LED KIT MID VOLTAGE DRIVER 21-57V/ 4CS | 71.2 | EUR
O-MVLD-4D | LED KIT MID VOLTAGE DRIVER 21-57V/ 4D | 90 | EUR
O-HVLD-4AA | LED KIT HIGH VOLTAGE DRIVER 45-192V/ 4AA | 64.6 | EUR
O-HVLD-5CS | LED KIT HIGH VOLTAGE DRIVER 45-192V/ 5CS | 76.6 | EUR
O-HVLD-4D | LED KIT HIGH VOLTAGE DRIVER 45-192V/ 4D | 95 | EUR
LUM10312 | TLU | 104 | EUR
1-24-177R | BATERIA BLC2 1,2V-1,7AH | 15.1 | EUR
1-24-192R | BATERIA BLC2 1,2V-4AH | 43.1 | EUR
1-24-186R | BATERIA BLC3 1,2V-1,7AH | 21.7 | EUR
1-24-193R | BATERIA BLC3 1,2V-4AH | 63.5 | EUR
1-24-189R | BATERIA BLC4 1,2V-1,7AH | 34 | EUR
1-24-179R | BATERIA BLC4 1,2V-2,2AH (LED) | 35.2 | EUR
1-24-194R | BATERIA BLC4 1,2V-4AH | 74.9 | EUR
1-24-187R | BATERIA BLC5 1,2V-1,7AH | 37.9 | EUR
1-24-195R | BATERIA BLC5 1,2V-4AH | 93.4 | EUR
1-24-198R | BATERIA BLC4 1,2V-1,7AH 2X2 | 36.8 | EUR
1-24-203R | BATERIA LiFePo 6,4V-3,2Ah | 75 | EUR
1-02-409E | PICTOGRAMA COMPONÍVEL CRONUS6 / CRONUS LED | 2.6 | EUR
1-02-428E | PICTOGRAMA COMPONIVEL STAR / CRONUS8 | 2.6 | EUR
1-02-452E | PICTOGRAMA COMPONIVEL SIRIOS | 2.6 | EUR
1-02-468L | PICTOGRAMA TIPO B SETA ESQ | 2.6 | EUR
1-02-468R | PICTOGRAMA TIPO B SETA DTA | 2.6 | EUR
1-02-468D | PICTOGRAMA TIPO B SETA BXO | 2.6 | EUR
CF-1100 | Central endereçável de 1 Loop | 1179.7 | EUR
CF-1200 | Central endereçável de 2 Loop | 1264.6 | EUR
CF3000-2-G | Central endereçável de 2 Loop | 1716 | EUR
CF3000-4-G | Central endereçável de 4 Loop | 1829.2 | EUR
DF6000NETKIT | Placa de rede para centrais CF3000 | 338.4 | EUR
DF61NETKIT | Placa de rede para centrais CF1100 / CF1200 | 338.4 | EUR
NCDR | Placa de rede, redundante | 566.5 | EUR
CF3000-PR | Painel repetidor para centrais endereçáveis, ligação no loop | 716.1 | EUR
CTPR-3000 | Painel repetidor para centrais endereçáveis, ligação em rede | 1302.9 | EUR
CAP320 | Detector óptico de fumos, endereçável | 33.4 | EUR
CAH330-EU | Detector térmico, endereçável | 33.4 | EUR
CAPT340 | Detector combinado, óptico / termovelocimétrico, endereçável | 39.4 | EUR
CAB300 | Base para detectores endereçáveis | 5.1 | EUR
NUG30270 | Acessório para montagem em instalações à vista (tubo VD) | 5.3 | EUR
CIR301 | Sinalizador de acção, ligação a detector | 9.4 | EUR
CIR301WP | Sinalizador de acção, ligação a detector, IP65 | 12.8 | EUR
MRIAD | Sinalizador de acção, ligação no loop | 19.8 | EUR
MAB50R | Detector linear de feixe, 50 metros, endereçável | 1060.5 | EUR
MAB100R | Detector linear de feixe, 100 metros, endereçável | 1274.7 | EUR
CBG370S | Botoneira de alarme de incêndio endereçável, vermelha, IP42 | 49.5 | EUR
CBG370WP | Botoneira de alarme de incêndio endereçável, vermelha, IP65 | 64.7 | EUR
CX-PC | Tampa de protecção para botoneiras (pack 10 unidades) | 33.4 | EUR
CX-P-KIT | Acessório rearmável para botoneiras (pack 10 unidades) | 31.8 | EUR
CX-SPAREGLASS | Vidro de quebrar para botoneiras (pack 10 unidades) | 8.4 | EUR
CX-UK | Chave de teste / rearme para botoneira | 3.1 | EUR
CAS380 | Sirene endereçável com base para detectores, branca | 83.9 | EUR
CAS381 | Sirene endereçável, interior, vermelha | 78.8 | EUR
CAS381WP | Sirene endereçável, exterior, vermelha, IP65 | 97 | EUR
CASBB394 | Sirene endereçável, com flash, com base para detector, branca | 100 | EUR
CASB393 | Sirene endereçável, com flash, vermelha | 76.8 | EUR
CASB393WP | Sirene endereçável, com flash, vermelha, IP65 | 92 | EUR
CASC | Tampa para sirene CAS380 / CASBB384, (pack 5 unidades) | 30.3 | EUR
CIO351 | Módulo de 3 canais I/O, 3 entradas / 3 saídas (com caixa) | 181.8 | EUR
CMIO353 | Módulo de 1 canal I/O, 1 entrada / 1 saída (com caixa) | 176.8 | EUR
CIOP-7273 | Módulo endereçavel de controlo de retentores de porta | 197 | EUR
MCIM | Módulo de 1 entrada programável (sem caixa) | 41 | EUR
MCOM | Módulo de 1 saída (sem caixa) | 41 | EUR
MIU872 | Módulo de zona para ligação de detectores convencionais (sem caixa) | 33.4 | EUR
ULBU | Caixa para 3 mini módulos (MCOM / MCIM / MIU872) | 75.8 | EUR
CZMU352 | Módulo com 2 zonas convencionais (1 de botoneiras) | 176 | EUR
CSI350 | Módulo isolador de linha, para derivações no loop | 121.3 | EUR
MSU840 | Módulo de loja, com 2 zonas convencionais (1 de botoneiras) | 241.4 | EUR
CFSFL01 | Interface LON - Fibra Óptica (Single Mode) | 1525.6 | EUR
CFSFL02 | Interface LON - Fibra Óptica (Multi Mode) | 3713.9 | EUR
EC540 | Expansor de rede LON | 2947.2 | EUR
EC400 | Interface LON - TCP/IP | 3181.5 | EUR
EC0232 | Interface LON - RS232 | 595.9 | EUR
EC700 | Interface LON - Modbus (necessita EC200) | 5091.5 | EUR
EC650B | Interface LON - Bacnet | 7057.9 | EUR
EC200 | Interface LON - BMS | 1671.8 | EUR
EFGVS1-2 | Software Gráfico com licença de 1 a 2 centrais | 1959.4 | EUR
EFGVS3-6 | Software Gráfico com licença de 3 a 6 centrais (inclui EC0232) | 3672.4 | EUR
EFGVS7-10 | Software Gráfico com licença de 7 a 10 centrais (inclui EC0232) | 6120.6 | EUR
EFGVS11-PLUS | Software Gráfico com licença para + de 10 centrais (inclui EC0232) | 12291.7 | EUR
EFGVS7-10-TCPIP | Software Gráfico com licença de 7 a 10 centrais com TCP/IP interlink. (N/inclui EC0232) | 7711.4 | EUR
EFGVS11-PLUS-TCPIP | Software Gráfico com licença para + de 10 centrais com TCP/IP interlink (N/inclui EC0232) | 14054.2 | EUR
EFGVS-DESIGN | Software Gráfico com licença de Designer - sem conectividade à central | 734.3 | EUR
EFGVS-PREMIUMDESGN | Software Gráfico com licença de Designer Premium (inclui EC0232) | 1836.2 | EUR
EF-SITEMONITOR | Site monitor / Software de webserver | 1222.1 | EUR
CF800PROG | Programador de endereços para sistema analogico endereçável | 510.1 | EUR
LP800KIT | Kit de teste e diagnostico de loop endereçável | 763.2 | EUR
USBINT2 | Interface USB - RS232 | 212.1 | EUR
KITFOGO2 | Kit de incêndio composto por central de 2 zonas | 292.9 | EUR
KITFOGO4 | Kit de incêndio composto por central de 4 zonas | 368.7 | EUR
CF-200 | Central de 2 zonas, 32 detectores por zona, 2 circuitos para sirenes,1 relé inversor de fogo ou falha | 216.3 | EUR
CF-400 | Central de 4 zonas, 32 detectores por zona, 2 circuitos para sirenes,1 relé inversor de fogo ou falha | 268.3 | EUR
EFCV8Z-PT | Central de 8 zonas, 32 detectores por zona, 4 circuitos para sirenes, relé de fogo e falha | 504 | EUR
EFBWCV-REPEATER | Painel Repetidor para central EFCV8Z-PT, com bateria incluida | 275.8 | EUR
BWOB8Z | Placa suplementar de 8 relés de zona para central de EFCV8Z-PT | 67.7 | EUR
EOLM-1 | Módulo fim de linha de zona para centrais convencionais | 8.4 | EUR
CPD321 | Detector óptico de fumos, convencional, com led visivel a 360º | 17.7 | EUR
CFR330 | Detector termovelocimétrico, convencional, com led visivel a 360º | 17.2 | EUR
CMT360 | Detector térmico (77ºC), convencional, com led visivel a 360º | 16.7 | EUR
CHT390 | Detector térmico (92ºC), convencional, com led visivel a 360º | 17.6 | EUR
CPTB341 | Detector combinado, óptico / termovelocimétrico, convencional, com led visivel a 360º | 28.5 | EUR
CDBB300 | Base comum de montagem para detectores convencionais | 4.6 | EUR
NUG30270 | Acessório para montagem em instalações à vista (tubo VD) | 5.3 | EUR
CIR301 | Sinalizador de acção, ligação a detector | 9.4 | EUR
CIR301WP | Sinalizador de acção, ligação a detector, IP65 | 12.8 | EUR
6010-100 | Detector linear de feixe, até 50 metros, convencional | 796.9 | EUR
1010-000 | Kit refletor de longo alcance, adicionar ao 6010-100 para ir até 120m, convencional | 211.1 | EUR
CXL-GP-R-BB | Botoneira de alarme de incêndio convencional, rearmável, vermelha | 19.2 | EUR
CXL-GP-R-WP | Botoneira de alarme de incêndio convencional, rearmável, vermelha, IP65 | 40.4 | EUR
CX-PC | Tampa de protecção para botoneiras (pack 10 unidades) | 33.4 | EUR
CX-P-KIT | Acessório rearmável para botoneiras (pack 10 unidades) | 31.8 | EUR
CX-SPAREGLASS | Vidro de quebrar para botoneiras (pack 10 unidades) | 8.4 | EUR
CX-UK | Chave de teste / rearme para botoneira | 3.1 | EUR
ROLP-SV-R-S | Sirene Roshni convencional, vermelha, base baixa, IP54 | 23.8 | EUR
ROLP-SV-W-S | Sirene Roshni convencional, branca, base baixa, IP54 | 23.8 | EUR
ROLP-SV-R-D | Sirene Roshni convencional, vermelha, base alta, IP65 | 23.8 | EUR
ROLP-SV-W-D | Sirene Roshni convencional, branca, base alta, IP65 | 23.8 | EUR
ROLP-W1-LX-W-WF | Sirene Roshni-LX convencional, branca, beacon branco, IP65 | 66.7 | EUR
ROLP-R1-LX-W-WF | Sirene Roshni-LX convencional, vermelha, beacon branco, IP65 | 66.7 | EUR
ROLP-W1-LX-W-RF | Sirene Roshni-LX convencional, branca, beacon vermelho, IP65 | 66.7 | EUR
ROLP-R1-LX-W-RF | Sirene Roshni-LX convencional, vermelha, beacon vermelho, IP65 | 66.7 | EUR
SOL-LX-W-WF-R1-S | Beacon Solex-LX-W convencional, parede, vermelho, beacon branco, base baixa, IP33 | 67.7 | EUR
SOL-LX-W-RF-R1-S | Beacon Solex-LX-W convencional, parede, vermelho, beacon vermelho, base baixa, IP33 | 67.7 | EUR
SOL-LX-W-WF-R1-D | Beacon Solex-LX-W convencional, parede, vermelho, beacon branco, base alta, IP65 | 67.7 | EUR
SOL-LX-W-RF-R1-D | Beacon Solex-LX-W convencional, parede, vermelho, beacon vermelho, base alta, IP65 | 67.7 | EUR
SOL-LX-W-RF-W1-S | Beacon Solex-LX-W convencional, parede, branco, beacon vermelho, base baixa, IP33 | 67.7 | EUR
SOL-LX-W-RF-W1-D | Beacon Solex-LX-W convencional, parede, branco, beacon vermelho, base alta, IP65 | 67.7 | EUR
SOL-LX-C-WF-W1-S | Beacon Solex-LX-C convencional, teto, branco, beacon branco, base baixa, IP33 | 67.7 | EUR
SOL-LX-C-RF-W1-S | Beacon Solex-LX-C convencional, teto, branco, beacon vermelho, base baixa, IP33 | 67.7 | EUR
SOL-LX-C-WF-W1-D | Beacon Solex-LX-C convencional, teto, branco, beacon branco, base alta, IP65 | 67.7 | EUR
SOL-LX-C-RF-W1-D | Beacon Solex-LX-C convencional, teto, branco, beacon vermelho, base alta, IP65 | 67.7 | EUR
MCO120DVB | Central de detecção de monóxido com 1 zona, 20 detectores | 670.6 | EUR
ZCO225DVB | Central de detecção de monóxido com 2 zonas, 25 detectores | 987.8 | EUR
ZCO325DVB | Central de detecção de monóxido com 3 zonas, 25 detectores | 1183.8 | EUR
ZCO425DVB | Central de detecção de monóxido com 4 zonas, 25 detectores | 1287.8 | EUR
SCO | Detector de monóxido de carbono para centrais ZCO, (NECESSITA BASE ZSCO), | 130.2 | EUR
ZSCO | Base para detetor de monóxido SCO | 8.1 | EUR
O-5055-CSA | Painel óptico-acústico IP40 | 56.3 | EUR
O-5555-CSA | Painel óptico-acústico IP65 | 68.8 | EUR
CSA08683 | Distico "FOGO" para painel 5055-CSA | 4.2 | EUR
CSA08683W | Distico "FOGO" para painel 5555-CSA | 4.2 | EUR
CSA08688 | Distico "EXTINÇÃO ACTUADA" para painel 5055-CSA | 4.2 | EUR
CSA08689 | Distico "ATMOSFERA PERIGOSA" para painel 5055-CSA | 4.2 | EUR
CSA08689B | Distico "ATMOSFERA EXPLOSIVA" para painel 5055-CSA | 4.2 | EUR
CSA08689C | Distico "ATMOSFERA SATURADA-CO" para painel 5055-CSA | 4.2 | EUR
CSA08689CW | Distico "ATMOSFERA SATURADA-CO" para painel 5555-CSA | 4.2 | EUR
CSA08689W | Distico "ATMOSFERA PERIGOSA" para painel 5555-CSA | 4.2 | EUR
DACO | Detector autónomo de CO, com bezouro, alimentação 230VAC | 103.6 | EUR
DACOR | Detector autónomo de CO, com bezouro e relé, alimentação 230VAC | 111.2 | EUR
DAGR | Detector de gás, butano, propano, natural, com bezouro e relé, alimentação 230VaC | 97 | EUR
DAGR12 | Detector de gás, butano, propano, natural, com bezouro e relé, alimentação 12VdC | 102.6 | EUR
DAGR24 | Detector de gás, butano, propano, natural, com bezouro e relé, alimentação 24VdC | 98.6 | EUR
NUG35118 | Detector de CO, autónomo, com bezouro, bateria li-on | 73.8 | EUR
NUG35119 | Detector de CO, autónomo, com ecran indicador de nível, com bezouro, bateria li-on | 114.5 | EUR
KITRBASIC | Kit de intrusão com central de 10 zonas, teclado LCD, 3 detectores de movimento, 1 sirene exterior. | 358.6 | EUR
KITRHIBRID | Kit de intrusão com central híbrida de 10 zonas cabladas e 30 zonas rádio | 540.4 | EUR
KITRRADIO | Kit de intrusão com central de 40 zonas rádio com teclado integrado | 651.5 | EUR
I-ON30R-EU | Central cega com 30 zonas rádio, expansível a 60 zonas cabladas ou rádio | 272.7 | EUR
I-ON40H-EU | Central cega com 30 zonas rádio e 10 cabladas, expansível a 80 zonas cabladas ou rádio | 336.4 | EUR
STYLE-EU | Central rádio até 40 dispositvos rádio e até 4 zonas cabladas | 419.2 | EUR
CAM-INT-00 | Camara IP para interior, WIFI/Ethernet para utilização com I-ON GEN2 | 254.6 | EUR
CAM-EXT-00 | Camara IP para exterior IP66, WIFI/Ethernet para utilização com I-ON GEN2 | 346.6 | EUR
i-onG2SM-EU | Central cega com 10 zonas cabladas, expansível a 50 cabladas ou rádio | 155 | EUR
i-onG3MM-EU | Central cega com 10 zonas cabladas, expansível a 200 cabladas ou rádio | 320 | EUR
i-onG3LM-EU | Central cega com 10 zonas cabladas, expansível a 400 cabladas ou rádio | 520 | EUR
I-ON1000EXKP | Central cega, expansível a 1000 zonas cabladas ou rádio | 777.7 | EUR
KEY-RKPZ-KIT | Teclado LCD rádio para gama I-ON, com base KEY-RKBS. | 197.9 | EUR
KEY-RKPZ | Teclado LCD rádio para gama I-ON, necessita de interligar a uma base KEY-RKBS. | 134.4 | EUR
KEY-RKBS | Base para interligar até 2 teclados rádio bidireccionais ao bus de comunicação de uma central I-ON. | 63.6 | EUR
KEY-FKPZ-BK | Teclado LCD cablado, para I-ON, semi-embutido, preto | 328 | EUR
KEY-FKPZ-PC | Teclado LCD cablado, para I-ON, semi-embutido, cromado polido | 328 | EUR
KEY-FKPZ-SC | Teclado LCD cablado, para I-ON, semi-embutido, cromado escovado | 328 | EUR
KEY-FKPZ-WH | Teclado LCD cablado, para I-ON, semi-embutido, branco | 328 | EUR
KEY-K01 | Teclado LCD cablado para gama I-ON | 69.7 | EUR
KEY-KP01 | Teclado LCD cablado para gama I-ON, com leitor de proximidade | 87.9 | EUR
KEY-KPZ01 | Teclado LCD cablado para gama I-ON, com leitor de proximidade, com ligação para duas zonas cabladas | 95 | EUR
I-KP01 | Teclado LCD cablado para gama I-ON | 100 | EUR
KEY-RAS | Teclado via rádio (funções reduzidas), para centrais I-ON | 186 | EUR
KEY-EP | Leitor de proximidade exterior, Grau 3 p/ utilização com os teclados KEY-KP01, KEY-KPZ01 e KEY-FKPZ. | 222.2 | EUR
EXP-W10 | Expansor de 10 zonas cabladas, para centrais I-ON (gama EX | 89.9 | EUR
EXP-R10 | Expansor de 10 zonas rádio, para centrais I-ON (gama EX) | 116.2 | EUR
EXP-R30 | Expansor de 30 zonas rádio, para centrais I-ON (gama EX) | 147.5 | EUR
EXP-PSU-SM | Expansor de caixa pequena com 10 zonas cabladas com fonte (12V / 1Ah) para centrais I-ON | 105 | EUR
EXP-PSU-MM | Expansor de caixa média com 10 zonas cabladas com fonte (12V / 2Ah) para centrais I-ON | 205 | EUR
EXP-PSU-LM | Expansor de caixa grande com 10 zonas cabladas com fonte (12V / 3Ah) para centrais I-ON | 305 | EUR
EXP-PSU | Expansor de 10 zonas cabladas com fonte de alimentação integrada (12V / 3Ah) para centrais I-ON (gama EX) | 298 | EUR
SD1-UK | Comunicador telefónico, linha PSTN, mensagens de voz | 100 | EUR
SD3 | Comunicador telefónico, linha GSM e PSTN, mensagens de voz | 442.6 | EUR
SD-GSM | Comunicador telefónico GSM, mensagens voz/sms, 12-28VDC, 8 inputs, 4 outputs | 302 | EUR
COM-SD-GSM | Comunicador telefónico plug-in, linha GSM, mensagens de voz, para centrais I-ON | 190 | EUR
COM-SD-PSTN | Comunicador telefónico plug-in, linha PSTN, mensagens de voz, para centrais I-ON | 89 | EUR
I-GSM03 | Módulo GSM para central STYLE | 181.8 | EUR
ADSL01 | Filtro ADSL para linha RDIS (utilizar em conjunto com I-SD02 se necessário) | 55.6 | EUR
I-RC01 | Placa com 4 relés para expansor EXP-W10 | 43.5 | EUR
08600EUR-00 | Placa de expansão de 8 relés para centrais I-ON | 51.5 | EUR
734REUR-00 | Contacto magnético, via rádio | 66.7 | EUR
DET-RSDC-W | Contacto magnético branco + sensor de vibração, via rádio | 65 | EUR
DET-RSDC-B | Contacto magnético castanho + sensor de vibração, via rádio | 64 | EUR
DET-RSDC-G | Contacto magnético cinza + sensor de vibração, via rádio | 63 | EUR
314-CSA | Micro contacto de embutir, com corpo em aluminio | 7.1 | EUR
405-M | Contato magnético em termoplástico para montagem à vista, branco | 5 | EUR
450-CSA | Contato magnético para portões ou portas deslizantes / dobráveis de garagem | 16.7 | EUR
462-M | Contato magnético em alumínio para montagem à vista, adequado para uso em indústrias | 15.7 | EUR
DET-RS-W | Detector de vibração branco, via rádio | 60 | EUR
DET-RS-B | Detector de vibração castanho, via rádio | 59 | EUR
DET-RS-G | Detector de vibração cinza, via rádio | 58 | EUR
446-AN | Sensor de inércia para detecção de impacto (necessita 448-csa) | 63.6 | EUR
448-CSA | Camara de análise para detector de vibração e quebra de vidro. | 75.1 | EUR
739REUR-50 | Detector de quebra de vidro, via rádio | 240.4 | EUR
2152-CSA | Detector de quebra de vidro, detecta a freqüência típica de quebra de vidro (necessita 448-csa) | 107.7 | EUR
448-CSA | Camara de análise para detector de vibração e quebra de vidro. | 75.1 | EUR
XCELR | Detector de movimentos por infravermelhos, via rádio | 53.6 | EUR
XCELRPT | Detector de movimentos por infravermelhos, via rádio, tolerante a animais até 25kg | 59.6 | EUR
XCELW | Detector de movimentos por infravermelhos, cableado | 27.1 | EUR
XCELWPT | Detector de movimentos por infravermelhos, cableadao, tolerante a animais até 25Kg | 27.1 | EUR
IR360QUAD | Detector de movimento para tecto, Quad | 64.7 | EUR
DET-RDT2 | Detector de dupla tecnologia, via rádio | 80 | EUR
DET-WDT2 | Detector de dupla tecnologia | 60 | EUR
DET-REXT-IR50 | Barreira IV, rádio, 868.6625MHz, 50cm, IP55 | 382.8 | EUR
DET-REXT-IR100 | Barreira IV, rádio, 868.6625MHz, 100cm, IP55 | 459.6 | EUR
DET-REXT-PIR30 | Detector de infravermelhos, via rádio, aplicação exterior, alcance de 30 metros. | 416.2 | EUR
DET-RWATER | Detector de inundação, via rádio | 161.6 | EUR
DET-RARB | Botão de pânico, via rádio | 99 | EUR
DET-RSMOKE | Detector de fumo, via rádio | 133.4 | EUR
M12 | Detector de incêndio, 12VDC | 43.5 | EUR
484-I | Botão de pânico | 16.7 | EUR
485-I | Pedal de alarme | 116.7 | EUR
2450-N | Detector de inundação IP65 | 75 | EUR
1450-CSA | Detector de inundação | 33.4 | EUR
1450-S-CSA | Sonda para detector de inundação | 15.7 | EUR
SDR-REXT-G2-BL | Sirene exterior, rádio, compatível com sistemas I-ON, bateria incluida, lente azul | 150.5 | EUR
SDR-REXT-G2-OR | Sirene exterior, rádio, compatível com sistemas I-ON, bateria incluida, lente laranja | 150.5 | EUR
SDR-REXT-G2-RD | Sirene exterior, rádio, compatível com sistemas I-ON, bateria incluida, lente vermelha | 150.5 | EUR
SDR-WEXT-G2-BL | Sirene exterior, certificada Grau 2, bateria incluida, lente azul | 99 | EUR
SDR-WEXT-G2-OR | Sirene exterior, certificada Grau 2, bateria incluida, lente laranja | 99 | EUR
SDR-WEXT-G2-RD | Sirene exterior, certificada Grau 2, bateria incluida, lente vermelha | 151.5 | EUR
SDR-WEXT-G3-BL | Sirene exterior, certificada Grau 3, bateria incluida, lente azul | 104.1 | EUR
SDR-WEXT-G3-OR | Sirene exterior, certificada Grau 3, bateria incluida, lente laranja | 104.1 | EUR
SDR-WEXT-G3-RD | Sirene exterior, certificada Grau 3, bateria incluida, lente vermelha | 161.6 | EUR
SDR-RINT | Sirene interior, rádio, compatível com sistemas I-ON, bateria incluida | 99 | EUR
09040UK-00 | Sirene interior, com circuito de auto proteção. | 29.5 | EUR
I-FB01 | Comando portátil para sistemas I-ON | 42.5 | EUR
FOB-2W-4B | Comando portátil bidireccional para sistemas I-ON | 59.6 | EUR
703REUR-00 | Transmissor de 4 canais rádio | 100 | EUR
762REUR-00 | Receptor de 2 canais rádio | 132.9 | EUR
768REUR-50 | Receptor de 8 canais, expansível | 217.2 | EUR
769REUR-50 | Expansor de 8 canais para 768reur-50 | 193.7 | EUR
1385-A | Bloqueador Electromagnético, 300Kg, embutir | 99 | EUR
1388-A | Bloqueador Electromagnético, 300Kg, saliente | 88.9 | EUR
1392-A | Bloqueador Electromagnético, 500Kg, saliente | 157.6 | EUR
1395-A | Bloqueador Electromagnético, duplo, 2 x 500Kg, saliente | 328.3 | EUR
1396-A | Bloqueador Electromagnético, 500Kg, saliente, IP66 | 237.4 | EUR
300-K-BASE | Base para bloqueador de 300Kg | 14.2 | EUR
300-K-STL | Suporte em L para bloqueador de 300Kg | 17.2 | EUR
300-K-STU-E | Suporte em U para bloqueador de 300Kg | 25.3 | EUR
300-K-STZ | Suporte em Z para bloqueador de 300Kg | 29.3 | EUR
500-K-BASE | Base para bloqueador de 500Kg | 16.2 | EUR
500-K-STL | Suporte em L para bloqueador de 500Kg | 26.3 | EUR
500-K-STU-E | Suporte em U para bloqueador de 500Kg | 26.3 | EUR
500-K-STZ | Suporte em Z para bloqueador de 500Kg | 51.6 | EUR
2495-CSA | Botoneira de emergência, branca | 16.7 | EUR
2498-R | Consola para portas de emergência com temporizador. Com botoneira de emergência. | 105.1 | EUR
2498-R-1512 | Consola branca para portas de emergência com temp., com botoneira de emergência. Fechadura 1512 | 136.4 | EUR
13050-CSA | Retentor electromagnético de 50Kg, com botão de desbloqueio, caixa plástica. Instalação em parede | 47.9 | EUR
13050-BSP | Retentor de porta electromagnetico 50Kg (490N). Em ABS/PC UL94-V0, Branco. 24Vcc. EN 54. | 58.6 | EUR
1330-D | Retentor electromagnético de 50Kg, sem caixa (dimensões reduzidas) | 43.8 | EUR
1340-D | Retentor electromagnético de 100Kg, sem caixa (dimensões reduzidas) | 57.3 | EUR
1350-CSA | Retentor electromagnético de 50Kg, com botão de desbloqueio, caixa metálica. Instalação em parede | 59.4 | EUR
1360-CSA | Retentor electromagnético de 100Kg, com botão de desbloqueio, caixa metálica. Instalação em parede | 67.7 | EUR
1368-CSA | Retentor electromagnético de 50Kg, montagem embutida | 78.1 | EUR
1369-CSA | Retentor electromagnético de 50Kg, montagem de chão, botão de desbloqueio, caixa metálica | 54.6 | EUR
1370-15-D | Retentor electromagnético de 50Kg, chão ou parede, com braço metálica de 15cm, botão de desbloqueio | 76.6 | EUR
1370-30-D | Retentor electromagnético de 50Kg, chão ou parede, com braço metálica de 30cm, botão de desbloqueio | 84 | EUR
1380-15-D | Retentor electromagnético de 100Kg, chão ou parede, com braço metálica de 15cm, botão de desbloqueio | 93.6 | EUR
1380-30-D | Retentor electromagnético de 100Kg, chão ou parede, com braço metálica de 30cm, botão de desbloqueio | 97.9 | EUR
1351-CSA | Contraplaca de substituição com base orientável para retentores de 50Kg | 13.6 | EUR
1353-CSA | Contraplaca de substituição com base fixa para retentores de 50Kg | 13.6 | EUR
1361-CSA | Contraplaca de substituição com base orientável para retentores de 100Kg | 13.6 | EUR
1363-CSA | Contraplaca de substituição com base fixa para retentores de 100Kg | 13.6 | EUR
CFEAPULLKIT | Kit autonomo de emergência com sinal óptico/acustico para solicitação de assistência (ex:WCs). | 85.9 | EUR
Y7-142302 | Caixa para montagem saliente das consolas do CFEAPULLKIT e CFEASL4 | 4.1 | EUR
CFEASL4 | Consola de monitorização com sinalização optica por Leds, até 4 circuitos de alarme | 130 | EUR
CFEARSP | Botão de cancelamento (reset) para circuito de alarme de solicitação de assistência de emergência | 10.7 | EUR
CFEAPULL | Accionador para circuito de alarme , para fixação ao tecto ou parede. Branco. Com cordão vermelho de puxar | 20.9 | EUR
CFEAODI | Sinalizador optico/acústico para circuito de alarme de solicitação de assistência de emergência | 10 | EUR
CFEACORD | Cordão de substituição | 17.8 | EUR
81215-SBP | Fonte de Alimentação 13.8V / 1.5A, com caixa. | 186.9 | EUR
81230-SBG | Fonte de Alimentação 13.8V / 3A, com caixa. | 191.9 | EUR
81250-SBG | Fonte de Alimentação 13.8V / 5A, com caixa. | 217.2 | EUR
SPS-2423 | Fonte de Alimentação, 24V / 1,5A, Certificada EN54-4. | 270.7 | EUR
SPS-2433 | Fonte de Alimentação, 24V / 2,5A, Certificada EN54-4. | 290.9 | EUR
SPS-2453 | Fonte de Alimentação, 24V / 4,5A, Certificada EN54-4. | 321.2 | EUR
D1222S | Bateria de 12V / 2.2Ah | 21.9 | EUR
KB1232 | Bateria de 12V / 3.2Ah | 34.4 | EUR
D1242S | Bateria de 12V / 4Ah | 32.4 | EUR
DS1270 | Bateria de 12V / 7Ah | 31.4 | EUR
KB1212F1 | Bateria de 12V / 12Ah | 89.6 | EUR