## Folha1
Referência | Descrição | PVP Janeiro 2023 | Unidade de embalagem | EAN PC
11145000492 | Suporte mural | 17.4 | 1 | 4012539024705
12193030021 | EXIT 2 N, 3h, 25m, ATEX Zona 2/22, Seta Dta | 885.6 | 1
12193030022 | EXIT 2 N, 3h, 25m, ATEX Zona 2/22, Seta Esq | 885.6 | 1
12193030023 | EXIT 2 N, 3h, 25m, ATEX Zona 2/22, Seta Bxo | 885.6 | 1 | 4250959910899
40071341145 | Carregador Z 345.3 IP44 para W270 | 293.2 | 1 | 4012539027003
40071352030 | Lanterna W 270.3/4 nm 3,5H LED | 481.9 | 1 | 4012539330332
40071352031 | Lanterna W 270.3/7 nm 6H LED | 525.3 | 1 | 4012539330349
40071352032 | Lanterna W 276.3/4 nm 3,5h LED | 531.1 | 1 | 4012539330356
40071352033 | Lanterna W 276.3/7 nm 6H LED | 559.9 | 1 | 4012539330363
08600EUR-00 | Placa de expansão de 8 relés para centrais I-ON | 79.5 | 1 | 5060096852001
09040UK-00 | Sirene interior, com circuito de auto proteção. | 36.3 | 1 | 5060096852018
1010-000 | Kit refletor de longo alcance, adicionar ao 6010-100 para ir até 120m | 269.6 | 1
1021-M-TST | Contato magnético de alta segurança com tecnologia Twin Sense, Grau 4 | 230.8 | 1 | 8054934907128
1-02-452E | Pictograma componivel Sirios | 3.2 | 1
1-12-543 | Difusor opalino Sirios | 6.7 | 1
1-24-177R | Bateria 2,4V - 1,7Ah com 2 blocos de Baterias (1,2V - 1,7Ah) | 18.3 | 1 | 5205050911602
1-24-179R | Bateria 4,8V - 2,2Ah com 4 blocos de Baterias (1,2V - 2,2Ah) (led) | 42.6 | 1
1-24-186R | Bateria 3,6V - 1,7Ah com 3 blocos de Baterias (1,2V - 1,7Ah) | 26.4 | 1 | 5205050911619
1-24-187R | Bateria 6V - 1,7Ah com 5 blocos de Baterias (1,2V - 1,7Ah) | 46 | 1 | 5205050911589
1-24-189R | Bateria 4,8V - 1,7Ah com 4 blocos de Baterias (1,2V - 1,7Ah) | 41.2 | 1 | 5205050911596
1-24-192R | Bateria 2,4V - 4Ah com 2 blocos de Baterias (1,2V - 4Ah) | 52.2 | 1 | 5205050911633
1-24-193R | Bateria 3,6V - 4Ah com 3 blocos de Baterias (1,2V - 4Ah) | 76.9 | 1 | 5205050911640
1-24-194R | Bateria 4,8V - 4Ah com 4 blocos de Baterias (1,2V - 4Ah) | 90.7 | 1
1-24-195R | Bateria 6V - 4Ah com 5 blocos de Baterias (1,2V - 4Ah) | 113.1 | 1
1-24-198R | Bateria 4,8V - 1,7Ah com 4 blocos de Baterias (1,2V - 1,7Ah) 2X2 | 44.7 | 1
1-24-203R | Bateria LiFePo 6,4V-3,2Ah | 90.8 | 1 | 5205050910087
13050-CSA | Retentor electromagnético de 50Kg, com botão de desbloqueio, caixa plástica. Instalação em parede | 58.7 | 1 | 8714112080684
1330-D | Retentor electromagnético de 50Kg, sem caixa (dimensões reduzidas) | 53.7 | 1 | 8054934900747
1340-D | Retentor electromagnético de 100Kg, sem caixa (dimensões reduzidas) | 70.3 | 1 | 8714112080530
1350-CSA | Retentor electromagnético de 50Kg, com botão de desbloqueio, caixa metálica. Instalação em parede | 72.7 | 1 | 8714112080554
1351-CSA | Contraplaca de substituição com base orientável para retentores de 50Kg | 16.8 | 1 | 8714112080721
1353-CSA | Contraplaca de substituição com base fixa para retentores de 50Kg | 16.8 | 1 | 8714112080738
1360-CSA | Retentor electromagnético de 100Kg, com botão de desbloqueio, caixa metálica. Instalação em parede | 82.9 | 1 | 8714112080660
1361-CSA | Contraplaca de substituição com base orientável para retentores de 100Kg | 16.8 | 1 | 8714112069900
1363-CSA | Contraplaca de substituição com base fixa para retentores de 100Kg | 16.8 | 1 | 8714112080745
1368-CSA | Retentor electromagnético de 50Kg, montagem embutida | 105.2 | 1 | 8054934900860
1369-CSA | Retentor electromagnético de 50Kg, montagem de chão, botão de desbloqueio, caixa metálica | 66.9 | 1 | 8714112080677
1370-15-D | Retentor electromagnético de 50Kg, montagem de chão ou parede, com braço metálica de 15cm, botão de desbloqueio | 84.6 | 1 | 8714112050342
1370-30-D | Retentor electromagnético de 50Kg, montagem de chão ou parede, com braço metálica de 30cm, botão de desbloqueio | 92.6 | 1 | 8714112080707
1380-15-D | Retentor electromagnético de 100Kg, montagem de chão ou parede, com braço metálica de 15cm, botão de desbloqueio | 103.4 | 1 | 8714112080691
1380-30-D | Retentor electromagnético de 100Kg, montagem de chão ou parede, com braço metálica de 30cm, botão de desbloqueio | 108 | 1 | 8714112080714
1385-A | Bloqueador Electromagnético, 300Kg, embutir | 109.2 | 1 | 8714112032133
1388-A | Bloqueador Electromagnético, 300Kg, saliente | 108.8 | 1 | 8714112011312
1392-A | Bloqueador Electromagnético, 500Kg, saliente | 173.8 | 1 | 8714112014917
1395-A | Bloqueador Electromagnético, duplo, 2 x 500Kg, saliente | 401.2 | 1 | 8714112035028
1396-A | Bloqueador Electromagnético, 500Kg, saliente, IP66 | 261.7 | 1 | 8054934900969
1450-CSA | Detetor de inundação | 41 | 1 | 8054934901072
1450-S-CSA | Sonda para detetor de inundação | 21.5 | 1 | 8714112069870
2152-CSA | Detetor de quebra de vidro com sensor piezoelétrico capaz de detectar a freqüência típica de quebra de vidro. Insensível a choques ou outras vibrações (necessita 448-csa) | 131.7 | 1 | 8054934901461
2450-N | Detetor de inundação IP65 | 102.1 | 1 | 8054934901478
2495-CSA | Botoneira de emergência, branca | 21.6 | 1 | 8054934901553
2498-R | Consola para portas de emergência com temporizador. Com botoneira de emergência. Temporizador ajustável de 0,5 a 120 s, com relé atrasado após a liberação ou excitação através do comando externo. 12-24 Vdc, 3 a 20 mA (relé @ 12 Vdc). Fornecida com 2 Chaves | 128.6 | 1 | 8054934901584
2498-SPA-1512 | Consola para portas de emergência com temporizador. Com botoneira de emergência. Temporizador ajustável de 0,5 a 120 s, com relé atrasado após a liberação ou excitação através do comando externo. 12-24 Vdc, 3 a 2 mA (relé @ 12Vdc). Com fechadura 1512 (inclui 2 chaves mestras) | 150.5 | 1 | 8054934901591
300-K-BASE | Base para bloqueador de 300Kg | 17.6 | 1 | 8054934901638
300-K-STL | Suporte em L para bloqueador de 300Kg | 21.3 | 1 | 8714112047427
300-K-STU-E | Suporte em U para bloqueador de 300Kg | 31.2 | 1 | 8054934901645
300-K-STZ | Suporte em Z para bloqueador de 300Kg | 32.5 | 1 | 8054934901652
314-CSA | Micro contacto de embutir, com corpo em aluminio | 8 | 1 | 8054934901676
403-STF | Contato magnético em termoplástico, branco, IP65, NA/NF | 11.4 | 1 | 8054934901836
405-M | Contato magnético em termoplástico para montagem à vista. Adequado para montagem em armações de qualquer material: alumínio, madeira, PVC, ferro, com terminais. Cor branca | 7.1 | 1 | 8054934901881
415-TF | Contacto magnético cilíndrico 8mm termoplástico. Branco. Montagem encastrada em portas e janelas. IP65 | 5.9 | 1 | 8054934902116
446-AN | Sensor de inércia para detecção de impacto. Incorpora contatos dourados. Usado em portas, janelas e onde quer que seja necessário detectar impacto.(necessita 448-csa) | 77.8 | 1 | 8054934902352
448-CSA | Camara de análise para detetor de vibração e quebra de vidro. | 91.8 | 1 | 8054934902451
450-CSA | Contato magnético para portões ou portas deslizantes / dobráveis de garagem | 20.8 | 1 | 8054934902468
462-M | Contato magnético robusto, em alumínio para montagem à vista, adequado para uso em indústrias, centros comerciais, etc. A grande distância de operação permite que ele seja usado em estruturas de janelas de qualquer material e com alta depuração . Com conexão por fio, o corpo contém uma ampola hermeticamente encapsulada com resina de poliuretano juntamente com circuito de tamper para reduzir a possibilidade de sabotagem. | 21.3 | 1 | 8054934902703
484-I | Botão de pânico | 22.9 | 1 | 8714112069474
485-I | Pedal de alarme | 158.8 | 1 | 8714112069467
500-K-BASE | Base para bloqueador de 500Kg | 20 | 1 | 8714112069320
500-K-STL | Suporte em L para bloqueador de 500Kg | 32.3 | 1 | 8714112047557
500-K-STU-E | Suporte em U para bloqueador de 500Kg | 32.3 | 1 | 8054934903083
500-K-STZ | Suporte em Z para bloqueador de 500Kg | 57 | 1 | 8714112069313
6010-100 | Detetor linear de feixe convencional, até 50 metros | 1017.2 | 1
703REUR-00 | Transmissor de 4 canais rádio | 122.3 | 1 | 5060096851226
734REUR-00 | Contacto magnético branco, via rádio | 73.7 | 1 | 5060096851349
739REUR-50 | Detetor de quebra de vidro, via rádio | 240.3 | 1 | 5060096851417
762REUR-00 | Receptor de 2 canais rádio | 162.6 | 1 | 5060096851493
768REUR-50 | Receptor de 8 canais, expansível | 265.5 | 1 | 5060096850229
769REUR-50 | Expansor de 8 canais para 768reur-50 | 236.8 | 1 | 5060096851509
81230-SBG | Fonte de Alimentação 13.8V / 3A, com caixa. Alto grau de proteção: sobrecarga, inversão de polaridade , curto circuito e tamper de aberturada da caixa. LEDs de estado : alimentação, recarga de bateria, bateria descarregada, falha. Necessita bateria (12V / 17Ah máx.) Dimensões: 260 x 450 x 205mm | 234.5 | 1 | 8054934903410
81250-SBG | Fonte de Alimentação 13.8V / 5A, com caixa. Alto grau de proteção: sobrecarga, inversão de polaridade , curto circuito e tamper de aberturada da caixa. LEDs de estado : alimentação, recarga de bateria, bateria descarregada, falha. Necessita bateria (12V / 42Ah máx.) Dimensões: 260 x 450 x 205mm | 265.5 | 1 | 8054934903434
ADSL01 | Filtro ADSL para linha RDIS (utilizar em conjunto com I-SD02 se necessário) | 75.8 | 1 | 5060096851615
BL2MC-A1 | BeamLite II 2x100lm 1h | 207.9 | 1 | 5205050909166
BL2MC-C1 | BeamLite II 2x200lm 1h | 220 | 1 | 5205050909180
BL2MD-E1 | BeamLite II 2x400lm 1h | 231.9 | 1 | 5205050909203
BT1SC-D1 | BeamTech Small 1x500lm 1h IP65 | 232.3 | 1 | 5205050909067
BT1SL-D3 | BeamTech Small 1x500lm 3h IP65 | 281.2 | 1 | 5205050909074
BT1SRB | Aro de encastrar Beamtech Small 1 Foco | 36.5 | 1
BT2LL-F1 | BeamTech Large 2x500lm 1h IP65 | 520.4 | 1 | 5205050909838
BT2LL-F3 | BeamTech Large 2x500lm 3h IP65 | 556.6 | 1 | 5205050909845
BT2SC-D1 | BeamTech Small 2x250lm 1h IP65 | 258.1 | 1 | 5205050909081
BT2SL-D3 | BeamTech Small 2x250lm 3h IP65 | 330.1 | 1 | 5205050909098
BT2SL-F1 | BeamTech Small 2x500lm 1h IP65 | 415.6 | 1 | 5205050909104
BT2SRB | Aro de encastrar Beamtech Small 2 Focos | 54.6 | 1 | 5205050910049
BT4LL-G1 | BeamTech Large 4x500lm 1h IP65 | 750.3 | 1 | 5205050909791
BTLGRID | Grelha Metálica Beamtech Large | 109 | 1 | 5205050910995
BTSGRID | Grelha Metálica Beamtech Small | 84.9 | 1
BWOB8Z | Placa suplementar de 8 relés de zona para central de EFCV8Z-PT | 101.4 | 1 | 5018987210805
CAB300 | Base para detetores endereçáveis | 6.4 | 1 | 5018987030328
CAH330-EU | Detetor térmico programável (termovelocimétrico, 77ºC, 90ºC), endereçável, com led visivel a 360º | 41 | 1 | 5018987169189
CAM-EXT-00 | Camara IP para exterior IP66,sensor 1 / 2.7” Mega-Pixel CMOS, 1080p,PoE, WIFI/Ethernet para utilização com I-ON GEN2 | 423.5 | 1 | 5060096854128
CAM-INT-00 | Camara IP para interior, sensor 1 / 2.7” Mega-Pixel CMOS, 1080p,PoE, WIFI/Ethernet para utilização com I-ON GEN2 | 311.1 | 1 | 5060096854111
CAP320 | Detetor óptico de fumos, endereçável, com led visivel a 360º | 41 | 1 | 5018987029513
CAPT340 | Detetor combinado, óptico / termovelocimétrico, endereçável, com led visivel a 360º | 43.7 | 1 | 5018987029537
CAS380 | Sirene endereçável com base para detetores, branca | 92.5 | 1 | 5018986482852
CAS381 | Sirene endereçável, interior, vermelha | 87 | 1 | 5018986482869
CAS381WP | Sirene endereçável, exterior, vermelha, IP65 | 118.7 | 1 | 5018986482876
CASB393 | Sirene endereçável, interior, com sinalização luminosa, vermelha | 103.6 | 1 | 5018987126410
CASB393WP | Sirene endereçável, exterior, com sinalização luminosa, vermelha, IP65 | 123.9 | 1 | 5018987185882
CASBB394 | Sirene endereçável, com sinalização luminosa, com base para detetores, branca | 133.7 | 1 | 5018987126434
CASC | Tampa para sirene CAS380 / CASBB384, para utilização caso não seja montado detetor na própria sirene (pack 5 unidades) | 33.7 | 1 | 5018986769014
CBG370S | Botoneira de alarme de incêndio endereçável, rearmável, vermelha, em ABS. Com base, . Fornecido com elemento de vidro e elemento rearmável em PVC. Conexão para 470Ώ ou 680Ώ com LED indicador de alarme . | 60.7 | 1 | 5018986759138
CBG370WP | Botoneira de alarme de incêndio endereçável, rearmável, vermelha, para montagem exterior, IP65, em ABS. Com base. Fornecido com elemento de vidro e elemento rearmável em PVC. Conexão para 470Ώ ou 680Ώ com LED indicador de alarme . | 71.5 | 1 | 5018986471436
CDBB300 | Base comum de montagem para detetores convencionais | 5.9 | 1 | 5018987017688
CF-1100 | Central de 1 Loop, 200 endereços por loop, função de auto-endereçamento, ecrã táctil multi funcional, com fonte de alimentação e baterias integradas (2 x 12V/7Ah). Dimensões: 357 x 375 x 95mm (45mm se embutida) | 1383.4 | 1
CF-1200 | Central de 2 Loops, 200 endereços por loop, função de auto-endereçamento, ecrã táctil multi funcional, com fonte de alimentação e baterias integradas (2 x 12V/7Ah). Dimensões: 357 x 375 x 95mm (45mm se embutida) | 1483 | 1
CF3000-2-G | Central de 2 Loops, 200 endereços por loop, função de auto-endereçamento, ecrã táctil multi funcional, com fonte de alimentação e baterias integradas (2 x 12V/12Ah). Dimensões: 497 x 397 x 180mm (55mm se embutida) | 2096.1 | 1
CF3000-4-G | Central de 4 Loops, 200 endereços por loop, função de auto-endereçamento, ecrã táctil multi funcional, com fonte de alimentação e baterias integradas (2 x 12V/12Ah). Dimensões: 497 x 397 x 180mm (55mm se embutida) | 2280.3 | 1
CF3000-PR | Painel repetidor para centrais endereçáveis, ligação no loop de detecção (1 endereço), display LCD de 2 x 20 caracteres, funções de silenciar, evacuar e rearmar, fonte de alimentação e baterias integradas (2 x 12V/3.2Ah). Dimensões 332 x 270 x 92mm (45mm se embutido) | 840.5 | 1
CF800PROG | Programador de endereços para sistema analogico endereçável | 693.1 | 1 | 5018986849457
CFEACORD | Cordão de substituição | 21.2 | 1 | 5018987029810
CFEAODI | Sinalizador optico/acústico para circuito de alarme de solicitação de assistência de emergência, para colocação sobre porta. Branco com sinalização azul a Led de alto rendimento | 12.5 | 1 | 5018987021494
CFEAPULL | Accionador para circuito de alarme de solicitação de assistência de emergência, para fixação ao tecto ou parede. Branco. Com cordão vermelho de puxar com 2 níveis em altura | 25.8 | 1 | 5018987021470
CFEAPULLKIT | Kit autonomo de emergência com sinal óptico/acustico para solicitação de assistência a partir de compartimentos (ex:WCs). Constituido por fonte, sinalizador de porta, botão de cancelamento e módulo com cordão de puxar. Necessita Y7-142302 | 108.2 | 1 | 5018987022606
CFEARSP | Botão de cancelamento (reset) para circuito de alarme de solicitação de assistência de emergência | 13.2 | 1 | 5018987021487
CFEASL4 | Consola de monitorização com sinalização optica por Leds, até 4 circuitos de alarme de solicitação de assistência de emergência. Com botão reset geral e uma saida comum a relé, para informação externo de alarme activado. Para montagem saliente, necessita de caixa de instalação Y7-142302. Necessita alimentação externa a 12VDC | 159 | 1 | 5018987054539
CFR330 | Detetor termovelocimétrico, convencional, com led visivel a 360º | 21.3 | 1 | 5018986962514
CFSFL01 | Interface LON - Fibra Óptica (Single Mode) | 2049.9 | 1 | 5018987098922
CFSFL02 | Interface LON - Fibra Óptica (Multi Mode) | 4990 | 1 | 5018987098939
CFVCEA | Kit autonomo de emergência com sinal óptico/acustico para solicitação de assistência (ex:WCs). Sem Fonte de alimentação para integração num sistema Vocall em rede ou na consola de monitorização CFEASL4. | 76.4 | 1 | 5018987036719
CHT390 | Detetor térmico (92ºC), convencional, com led visivel a 360º | 21.5 | 1 | 5018986727762
CIO351 | Módulo de 3 canais I/O com caixa, 3 entradas programáveis individualmente que colocam o módulo em estado activo, 3 saídas (contacto seco 1A @ 30VDC) independentes e programáveis por central, zona ou endereço, com indicador de estado. Rearme do módulo após rearme do sistema. Dimensões 180 x 129 x 60mm | 245.1 | 1 | 5018986387812
CIR301 | Sinalizador de acção, ligação a detetor | 11.7 | 1 | 5018986471443
CIR301WP | Sinalizador de acção, ligação a detetor, IP65 | 15.9 | 1 | 5018986471474
CK1 | Kit conversor classe II nm-m max para 1h (T8=58w, T5=24W) | 80.3 | 1
CK3 | Kit conversor classe II nm-m max para 3h (T8=58w, T5=24W) | 129.4 | 1
CMIO353 | Módulo de 1 canal I/O com caixa, 1 entrada programável que coloca o módulo em estado activo, 1 saída (contacto seco 8A @ 230VAC) programável por central, zona ou endereço. Rearme do módulo após rearme do sistema, com indicador de estado. Dimensões 180 x 129 x 60mm | 216.1 | 1 | 5018986387997
CMT360 | Detetor térmico (77ºC), convencional, com led visivel a 360º | 20.8 | 1 | 5018986962521
COM-DATA-4G | Comunicador telefónico plug-in, linha 4G/2G, para centrais I-ON | 326.1 | 1 | 5060096856344
COMPACT-EU | Central rádio com 20 zonas rádio, com teclado integrado na central. Grau 2, multiplas opções de comunicação e possibilidade de interligação á Eaton Secure Connect Could e App. | 404.4 | 1 | 5060096854487
COM-SD-GSM | Comunicador telefónico plug-in, linha GSM, mensagens de voz, para centrais I-ON | 239.9 | 1 | 5060096856795
COM-SD-PSTN | Comunicador telefónico plug-in, linha PSTN, mensagens de voz, para centrais I-ON | 112.6 | 1 | 5060096856788
CPD321 | Detetor óptico de fumos, convencional, com led visivel a 360º | 21.8 | 1 | 5018986812499
CPTB341 | Detetor combinado, óptico / termovelocimétrico, convencional, com led visivel a 360º | 32 | 1 | 5018986812529
CQ1-HT | Kit conversor nm-m max para 1h (T8=58w, T5=54W) | 107.9 | 1
CQ3HF | Kit conversor 58w max nm-m 3h hf | 138.1 | 1
CSA08683 | Distico "FOGO" para painel 5055-CSA | 5.4 | 1 | 8054934904257
CSA08683W | Distico "FOGO" para painel 5555-CSA | 5.4 | 1 | 8054934904264
CSA08688 | Distico "EXTINÇÃO ACTUADA" para painel 5055-CSA | 5.4 | 1 | 8054934904295
CSA08689 | Distico "ATMOSFERA PERIGOSA" para painel 5055-CSA | 5.4 | 1 | 8054934904301
CSA08689B | Distico "ATMOSFERA EXPLOSIVA" para painel 5055-CSA | 5.4 | 1 | 8054934904356
CSA08689C | Distico "ATMOSFERA SATURADA-CO" para painel 5055-CSA | 5.4 | 1 | 8054934904370
CSA08689CW | Distico "ATMOSFERA SATURADA-CO" para painel 5555-CSA | 5.4 | 1 | 8054934904387
CSA08689W | Distico "ATMOSFERA PERIGOSA" para painel 5555-CSA | 5.4 | 1 | 8054934904394
CSI350 | Módulo isolador de linha, para ligação de uma linha de dispositivos endereçáveis em derivação no loop. Dimensões 147 x 88 x 60mm | 148.5 | 1 | 5018986387959
CSUM355 | Módulo de loja, com duas zonas de detecção para dispositivos convencionais (uma só para botoneiras), dois circuitos de sirenes (300mA por circuito),e uma saída em relé de sinal de fogo. Necessita alimentação 24VDC. Dimensões 180 x 129 x 60mm | 295.1 | 1 | 5018986388017
CTPR-3000 | Painel repetidor para centrais endereçáveis, ligação em rede, ecrã táctil multi-funções, funções de silenciar, evacuar e rearmar, fonte de alimentação e baterias integradas (2 x 12V/3.2Ah). Dimensões: 357 x 375 x 95mm (45mm se embutido) | 1750.6 | 1
CXL-GP-R-BB | Botoneira de alarme de incêndio convencional, rearmável, vermelha, em ABS. Com base, . Fornecido com elemento de vidro e elemento rearmável em PVC. Conexão para 470 ohm ou 680 com LED indicador de alarme . | 26 | 1
CXL-GP-R-WP | Botoneira de alarme de incêndio convencional, rearmável, vermelha, para montagem exterior, IP65, em ABS. Com base. Fornecido com elemento de vidro e elemento rearmável em PVC. Conexão para 470 ohm ou 680 com LED indicador de alarme . | 49.7 | 1
CXPC | Tampa de protecção para botoneiras (encomendas minimas de 10un) | 4.8 | 10 | 5021621252062
CX-P-KIT | Acessório rearmável para botoneiras (pack 10 unidades) | 43.3 | 10
CX-SPAREGLASS | Vidro de quebrar para botoneiras (pack 10 unidades) | 11.8 | 10
CX-UK | Chave de teste / rearme para botoneira | 4.5 | 1
CZMU352 | Módulo com duas zonas convencionais (uma exclusiva para botoneiras), até 20 detetores, sem limite de botoneiras. Dimensões 147 x 88 x 60mm | 215.1 | 1 | 5018986387973
D1222S | Bateria de 12V / 2.2Ah | 26.9 | 1
D1242S | Bateria de 12V / 4Ah | 44.2 | 1
DAGR | Detetor de gás, butano, propano, natural, com bezouro e relé, alimentação 230VAC | 118.7 | 1
DAGR12 | Detetor de gás, butano, propano, natural, com bezouro e relé, alimentação 12VDC | 125.5 | 1
DAGR24 | Detetor de gás, butano, propano, natural, com bezouro e relé, alimentação 24VdC | 120.6 | 1
DET-RARB | Botão de pânico, via rádio | 121.2 | 1 | 5060096853299
DET-RDT2 | Detetor de dupla tecnologia via rádio, imunidade a animais seleccionável | 97.9 | 1 | 5060096856566
DET-REXT-PIR30 | Detetor de infravermelhos, via rádio, aplicação exterior, alcance de 30 metros. | 508.6 | 1 | 5060096854173
DET-RS-B | Detetor de vibração castanho, via rádio | 72.3 | 1
DET-RSDC-B | Contacto magnético castanho + sensor de vibração, via rádio | 75.3 | 1
DET-RSDC-G | Contacto magnético cinza + sensor de vibração, via rádio | 74.3 | 1 | 5060096855859
DET-RSDC-W | Contacto magnético branco + sensor de vibração, via rádio | 76.7 | 1
DET-RS-G | Detetor de vibração cinza, via rádio | 71 | 1
DET-RSMOKE | Detetor de fumo, via rádio | 163.1 | 1 | 5060096853251
DET-RS-W | Detetor de vibração branco, via rádio | 73.5 | 1
DET-RWATER | Detetor de inundação, via rádio | 175.9 | 1 | 5060096853312
DET-WDT2 | Detetor de dupla tecnologia por fios, imunidade a animais seleccionável | 77.2 | 1 | 5060096856603
DF6000NETKIT | Placa de rede para centrais CF3000 | 422.9 | 1 | 5018986767294
DF61NETKIT | Placa de rede para centrais CF1100 / CF1200 | 422.9 | 1 | 5018986848511
DK1 | Kit conversor classe II nm-m max para 1h (T8=70w, T5=54W) | 92.2 | 1
DK3 | Kit conversor classe II nm-m max para 3h (T8=70w, T5=54W) | 142.2 | 1
DS1270 | Bateria de 12V / 7Ah | 40.3 | 1
EC0232 | Interface LON - RS232 | 728 | 1 | 5018986256736
EC200 | Interface LON - BMS | 2290.2 | 1 | 5018986958265
EC540 | Expansor de rede LON | 3239.9 | 1 | 5018986494299
EC650B | Interface LON - Bacnet | 7758.6 | 1 | 5018986904484
EC700 | Interface LON - Modbus (necessita EC200) | 5597 | 1 | 5018986818422
EFBW2ZFLEXI | Central Flexi com 2 Zonas Convencional ou Biwire, 32 detectores por zona, 2 circuitos para sirene (para o Conv) , 2relés (fogo e falha) (Não inclui baterias) | 279.6 | 1 | 5018987215206
EFBW4ZFLEXI | Central Flexi com 4 Zonas Convencional ou Biwire, 32 detectores por zona, 2 circuitos para sirene (para o Conv) , 2relés (fogo e falha) (Não inclui baterias) | 344 | 1 | 5018987216418
EFBW8ZFLEXI | Central Flexi com 8 Zonas Convencional ou Biwire, 32 detectores por zona, 2 circuitos para sirene (para o Conv) , 2relés (fogo e falha) (Não inclui baterias) | 545.9 | 1 | 5018987216425
EFBWCV-REPEATER | Painel Repetidor para central EFCV8Z-PT, com bateria incluida | 370.7 | 1 | 5018987287968
EFGVS11-PLUS | Graphical Visualisation Software licença para mais de 10 centrais inclui EC0232 | 15013 | 1 | 5018987304160
EFGVS11-PLUS-TCPIP | Graphical Visualisation Software licença para mais de 10 centrais com TCP/IP interlink (Necessita EC0232) | 17165.7 | 1
EFGVS1-2 | Graphical Visualisation Software license 1-2 | 2393.3 | 1
EFGVS3-6 | Graphical Visualisation Software licença até 6 centrais inclui EC0232 | 4485.7 | 1
EFGVS7-10 | Graphical Visualisation Software licença até 10 centrais inclui EC0232 | 7475.8 | 1
EFGVS7-10-TCPIP | Graphical Visualisation Software licença até 10 centrais com TCP/IP interlink. (Necessita EC0232) | 9418.7 | 1 | 5018987304177
EFGVS-DESIGN | Graphical Visualisation Designer Software licença - sem conectividade à central | 897 | 1
EFGVS-PREMIUMDESGN | Graphical Visualisation Premium Designer Software license inclui EC0232 | 2243 | 1
EF-SITEMONITOR | Site monitor / webserver software | 1492.8 | 1
EL6-PSDP | Perspex Ledus8 com pictograma seta baixo | 16.9 | 1
EL6-PSLR | Perspex Ledus8 com pictograma seta esq/dta | 16.9 | 1
EL6RB | Caixa de enc. Ledus8 (abertura 260 x 102 mm) | 14.9 | 1
EL8-PSDP | Perspex Ledus16 com pictograma seta baixo | 22.2 | 1
EL8-PSLR | Perspex Ledus16 com pictograma seta esq/dta | 22.2 | 1
EL8RBP | Caixa de enc. Ledus16 (abertura 355 x 140 mm) | 18.1 | 1
EL-BR1 | Acessório de fixação na parede a 90° (IP40/IP65) | 35.4 | 1 | 3660191806248
EL-GRID | Grelha de protecção inox Star IP65 / Sirios | 58 | 1
EOLM-1 | Módulo fim de linha de zona para centrais convencionais | 11.8 | 1 | 5018986198579
EP3514 | Bateria Ni-Cd 4,8V - 1,7Ah para Micropoint2 e i-P65 | 41.1 | 1 | 5018986974098
ESA-BMB | Acessório Velos fixação paralela | 31.2 | 1
ESA-FLEX | Acessório Velos de 90º p/ parede | 21.4 | 1
ESA-LMB | Acessório Velos fixação perpendicular | 31.2 | 1
ESA-PS30 | Suspensão Velos por tubos com 48cm (ISO30061) | 63.2 | 1
ESA-RB | Aro de encastrar Velos | 14.5 | 1
ESA-RSA | Suspensão Velos por cabo aço ajustável 150cm | 53.6 | 1
ESC | Velos nm/m 1h30 TC nicd | 65 | 1
ESC-3H | Velos nm/m 3h TC nicd | 70.5 | 1
ESP40-ID | Difusor dupla face Velos 40m seta baixo | 112.1 | 1
ESP40-ILR | Difusor dupla face Velos 40m seta dta/esq | 112.1 | 1
ESP40-IU | Difusor dupla face Velos 40m seta cima | 112.1 | 1
ESP-I2R | Difusor dupla face Velos 30m para fixação vertical em parede 1 | 73 | 1
ESP-I2W | Difusor dupla face Velos 30m para fixação vertical em parede 2 | 73 | 1
ESP-ID | Difusor dupla face Velos 30m seta baixo | 57.8 | 1
ESP-ILR | Difusor dupla face Velos 30m seta dta/esq | 57.8 | 1
ESP-IU | Difusor dupla face Velos 30m seta cima | 57.8 | 1
EXP-PSU-LM | Expansor de caixa grande com 10 zonas cabladas com fonte (12V / 3Ah) para centrais I-ON | 403 | 1 | 5060096856900
EXP-PSU-MM | Expansor de caixa média com 10 zonas cabladas com fonte (12V / 2Ah) para centrais I-ON | 276.4 | 1 | 5060096856894
EXP-PSU-SM | Expansor de caixa pequena com 10 zonas cabladas com fonte (12V / 1Ah) para centrais I-ON | 141.7 | 1
EXP-R10 | Expansor de 10 zonas rádio, para centrais I-ON (gama EX), ligação à central através de cabo de 4 condutores | 136.8 | 1 | 5060096852803
EXP-R30 | Expansor de 30 zonas rádio, para centrais I-ON (gama EX), ligação à central através de cabo de 4 condutores | 162.5 | 1 | 5060096852810
EXP-W10 | Expansor de 10 zonas cabladas, para centrais I-ON (gama EX), ligação à central através de cabo de 4 condutores | 103.5 | 1 | 5060096852797
FOB-2W-4B | Comando portátil bidireccional para sistemas I-ON (no caso da gama EX necessita de utilizar expansor EXP-R10 ou EXP-R30) | 73 | 1 | 5060096852940
FT2ED-4I | FT2 ED, kit com 4 pictogramas ISO (D,L,R,U) | 18.2 | 1 | 3660191807429
FT2ED4IATT18 | FlexiTech, Exit Dual, 20m, CGL+, 1-8H | 142.2 | 1 | 3660191806811
FT2-RKC | Aro de encastrar Teto Falso para FT2 SE/ED | 24.2 | 1 | 3660191807481
FT2SE150ATT13 | FlexiTech, Safety ER, 150lm, AT, MNM, TC | 112.7 | 1 | 3660191806972
FT2SE150ATT13IP | FlexiTech, Safety ER 150lm AT TC IP65 | 124.7 | 1 | 3660191806989
FT2SE300ATT13 | FlexiTech, Safety ER, 300lm, AT, MNM, TC | 146.6 | 1 | 3660191806934
FT2SE300ATT13IP | FlexiTech, Safety ER 300lm AT TC IP65 | 158.6 | 1 | 3660191806958
FT2SE600ATT13 | FlexiTech, Safety ER, 600lm, AT, MNM, TC | 181.6 | 1 | 3660191806941
FT2SE600ATT13IP | FlexiTech, Safety ER 600lm AT TC IP65 | 193.6 | 1 | 3660191806965
FT2SE-LO | Lente para Área Aberta para FT2 SE | 3.7 | 1 | 3660191807405
FT2SE-PP2 | FT2 SE, Plexi Plate 20m, picto (D,L,R,U) | 27.9 | 1 | 3660191807443
FT2SE-PP2-4I | FT2 SEPP, kit de 4 pictogramas (D,L,R,U) para Plexi Plate | 20.7 | 1 | 3660191807436
FT2SE-RB | Caixa de encastrar parede para FT2 SE | 12.3 | 1 | 3660191807450
FT2-WG | Grelha de proteção para FT2 SE/ED | 24.2 | 1 | 3660191807412
GRELHA-ATLANTIC | Grelha de protecção Ledus16 (IK10) | 58.1 | 1
GRELHA-NEXI | Grelha de protecção Nexitech Led | 51.7 | 1
GRELHA-STAR65 | Grelha de protecção branca Star IP65 / Sirios (IK10) | 54.5 | 1
HBATD4HST | Bateria 4,8V - 4Ah com 4 blocos de Baterias (1,2V - 4Ah) (i-P65+) | 90.7 | 1 | 5018986578777
HBBOX | Caixa para montagem saliente das consolas do CFEAPULLKIT e CFEASL4 | 9.4 | 1 | 5018986578869
HVLD-4AA | Kit conversor LED para Tensão Alta, com bateria 4AA, Driver 40-180Vdc | 78.3 | 1
HVLD-5CS | Kit conversor LED para Tensão Alta, com bateria 5CS, Driver 40-180Vdc | 92.9 | 1
I-FB01 | Comando portátil para sistemas I-ON (no caso da gama EX necessita de utilizar expansor EXP-R10 ou EXP-R30) | 52.1 | 1 | 5060096851707
I-GSM03 | Módulo GSM para central STYLE | 222.2 | 1 | 5060096854272
I-KP01 | Teclado LCD cablado para gama I-ON | 122.3 | 1 | 5060096851714
I-ON1000EXKP | Central cega, expansível a 1000 através de módulo EXP-W10 (zonas cabladas) ou EXP-R10 / EXP-R30 (zonas rádio), teclado KEY-KP01 incluido, necessita de bateria (12V/7Ah) | 972.3 | 1 | 5060096853619
I-ON30R-EU | Central cega com 30 zonas rádio, expansível a 60 zonas cabladas ou rádio através dos expansores EXP-W10, EXP-PSU, EXP-R10 ou EXP-R30. Necessita teclado LCD e bateria. | 300 | 1 | 5060096854234
I-ON40H-EU | Central cega com 30 zonas rádio e 10 cabladas, expansível a 80 zonas cabladas ou rádio através dos expansores EXP-W10, EXP-PSU, EXP-R10 ou EXP-R30. Necessita teclado LCD e bateria | 370 | 1 | 5060096854203
i-onG2SM-EU | Central cega com 10 zonas cabladas, expansível a 50 cabladas ou rádio | 208.6 | 1 | 5060096856726
i-onG3LM-EU | Central cega com 10 zonas cabladas, expansível a 400 cabladas ou rádio | 597.2 | 1
i-onG3MM-EU | Central cega com 10 zonas cabladas, expansível a 200 cabladas ou rádio | 367.6 | 1 | 5060096856733
IP65CONDHEAT | Aquecedor de bateria p/baixas temperaturas (até -20ºC) | 123.4 | 1 | 5018987026253
IP65DBLLEG | Kit de Pictogramas IP65 dupla face | 22.1 | 1 | 5018987028011
IP65LEDE3H | IP65 Led nm/m 3h TC - assimétrico | 219.9 | 1 | 5018987025287
IP65LEDEX3H | IP65 Led nm/m 3h TC - dupla face | 219.9 | 1 | 5018987026154
IP65LEDO3H | IP65 Led nm/m 3h TC - simétrico | 219.9 | 1 | 5018987025270
IP65LEG | Kit de Pictogramas IP65 face simples | 33.7 | 1 | 5018987026260
iP65PHA3H | i-P65 PLUS LED 3H high m/nm Alumínio | 359.1 | 1 | 5018987285025
IP65PHP1H | i-P65 PLUS Led 1H high M/NM | 315 | 1
IP65PHP3H | i-P65 PLUS Led 3H high M/NM | 333.7 | 1 | 5018987233187
iP65PLA3H | i-P65 PLUS Led 3H low m/nm Alumínio | 359.1 | 1 | 5018987285018
IP65PLP1H | i-P65 PLUS Led 1H low M/NM | 315 | 1 | 5018987233156
IP65PLP3H | i-P65 PLUS Led 3H low M/NM | 333.7 | 1 | 5018987233170
IP65PSUSPB | Suporte para Montagem Suspensa i-P65 PLUS | 50.6 | 1 | 5018987278515
IR360QUAD | Detetor de movimento para tecto, Quad, 360º | 88.4 | 1
I-RC01 | Placa com 4 relés para expansor EXP-W10 | 53.3 | 1 | 5060096851738
KB1232 | Bateria de 12V / 3.2Ah | 42.2 | 1
KB1250F1 | Bateria de 12V / 5Ah | 41.2 | 1
KEY-EP | Leitor de proximidade para exterior, Grau 3 para utilização com os teclados KEY-KP01, KEY-KPZ01 e KEY-FKPZ. | 271.6 | 1 | 5060096853152
KEY-FKPZ-BK | Teclado LCD cablado, para I-ON, semi-embutido, preto | 400.8 | 1 | 5060096854081
KEY-FKPZ-PC | Teclado LCD cablado, para I-ON, semi-embutido, cromado polido | 400.8 | 1 | 5060096854050
KEY-FKPZ-SC | Teclado LCD cablado, para I-ON, semi-embutido, cromado escovado | 400.8 | 1 | 5060096854067
KEY-FKPZ-WH | Teclado LCD cablado, para I-ON, semi-embutido, branco | 400.8 | 1 | 5060096854098
KEY-K01 | Teclado LCD cablado para gama I-ON | 85.4 | 1 | 5060096852988
KEY-KP01 | Teclado LCD cablado para gama I-ON, com leitor de proximidade | 107.6 | 1 | 5060096852971
KEY-KPZ01 | Teclado LCD cablado para gama I-ON, com leitor de proximidade, com ligação para duas zonas cabladas | 116.2 | 1 | 5060096853183
KEY-RAS | Teclado bidirecional via rádio para centrais I-ON | 229.6 | 1 | 5060096854838
KEY-RKBS | Base para interligar até 2 teclados rádio bidireccionais ao bus de comunicação de uma central I-ON. | 77.8 | 1 | 5060096853756
KEY-RKPZ | Teclado LCD rádio para gama I-ON, necessita de interligar a uma base KEY-RKBS. | 164.3 | 1 | 5060096853763
KEY-RKPZ-KIT | Teclado LCD rádio para gama I-ON, com base KEY-RKBS. | 242 | 1 | 5060096853749
KITRBASIC | Kit de intrusão com central de 10 zonas, teclado LCD, 3 detetores de movimento, 1 sirene exterior. | 432.9 | 1
KITRHIBRID | Kit de intrusão com central híbrida de 10 zonas cabladas e 30 zonas rádio, com acesso ethernet e possibilidade de envio de alertas por email, teclado LCD, 2 detetores de movimento cablados, sirene exterior cablada e comando portátil rádio. | 660.3 | 1
KITRRADIO | Kit de intrusão com central de 40 zonas rádio com teclado integrado, acesso ethernet e possibilidade de envio de alertas por email, 2 detetores de movimento rádio, sirene exterior rádio e comando portátil rádio. | 795.9 | 1
LEDUS16 | Ledus16 2h nm/m TC IP40 (Pictograma incluido) | 111.3 | 1
LEDUS16-3H | Ledus16 3h nm/m TC IP40 (Pictograma incluido) | 120.7 | 1
LEDUS8 | Ledus8 2h nm/m TC (Pictograma incluido) | 72.4 | 1
LEDUS8-ES | Ledus8 2h nm/m TC opal (com Difusor opalino) (Pictograma incluido) | 80.6 | 1
LP800KIT | Kit de teste e diagnostico de loop endereçável | 1036.8 | 1 | 5018986862623
LUM10151 | Lanterna LED LP50 - (50lm-1h) | 66.8 | 1
LUM10152 | Lanterna LED LP100 - (100lm-1h, 50lm-3h) | 89.1 | 1 | 3660191613730
LUM10312 | TLU - Telecomando Electrónico | 125.9 | 1 | 3660191103125
LUM10319 | TL CGLine+ - Telecomando Elecrónico para luminárias CGLine+ | 335.3 | 1 | 3660191103194
LUM10401 | Pictograma PLANETE 400 AD Seta Baixo | 3.2 | 1 | 3660191104016
LUM10403 | Pictograma PLANETE 400 AD Seta Direita | 3.2 | 1 | 3660191104030
LUM10404 | Pictograma PLANETE 400 AD Seta Esquerda | 3.2 | 1
LUM10527 | Grelha de protecção para Ultraled 2000 | 81.7 | 1 | 3660191105273
LUM10541 | Aro de encastrar Planete 400 Disc | 69.6 | 1 | 3660191105419
LUM10560 | Kit de suspensão Crystalway | 93 | 1 | 3660191105600
LUM10561 | Aro de encastrar Crystalway 20m | 44 | 1 | 3660191105617
LUM10562 | Aro de encastrar Crystalway XL 30m | 49.7 | 1 | 3660191105624
LUM10563 | Aro de encastrar Crystalway 20m c/tampa | 49.7 | 1 | 3660191105631
LUM10564 | Aro de encastrar Crystalway XL 30m c/ tampa | 56.8 | 1 | 3660191105648
LUM10564S | Aro de encastrar Crystalway 30m c/tampa p/kit de suspensão | 60.6 | 1 | 3660191609627
LUM10565 | Caixa de encastrar Crystalway para betão 20m | 59.8 | 1 | 3660191105655
LUM10566 | Caixa de encastrar Crystalway para betão 30m | 73 | 1 | 3660191105662
LUM10567 | Base Crystalway para acondicionamento de cablagem extra | 20.2 | 1 | 3660191105679
LUM10568 | Bateria Li-Ion 3,6V - 0,6Ah para CrystalWay 20m | 36.5 | 1 | 3660191105686
LUM10569 | Bateria Li-Ion 3,6V - 1,3Ah para CrystalWay 30m | 54.6 | 1 | 3660191105693
LUM10570 | Kit difusor 24 LEDs para CrystalWay 20m | 54.6 | 1 | 3660191105709
LUM10571 | Kit difusor 38 LEDs para CrystalWay 30m | 84.9 | 1 | 3660191105716
LUM10572 | Conjunto de 4 Ganchos p/ difusor CrystalWay | 9.7 | 1 | 3660191105723
LUM10573 | Pictograma Crystalway 20m seta baixo | 10 | 1 | 3660191105730
LUM10574 | Pictograma Crystalway 20m seta esq | 10 | 1 | 3660191105747
LUM10575 | Pictograma Crystalway 20m seta dta | 10 | 1 | 3660191105754
LUM10577 | Pictograma Crystalway 20m seta cima | 10 | 1 | 3660191105778
LUM10584 | Pictograma vertical Crystalway 20m seta bxo | 18.2 | 1 | 3660191105846
LUM10585 | Pictograma vertical Crystalway 20m seta esq | 18.2 | 1 | 3660191105853
LUM10586 | Pictograma vertical Crystalway 20m seta dta | 18.2 | 1 | 3660191105860
LUM10587 | Pictograma Crystalway 30m seta baixo | 12.7 | 1 | 3660191105877
LUM10588 | Pictograma Crystalway 30m seta esq | 12.7 | 1 | 3660191105884
LUM10589 | Pictograma Crystalway 30m seta dta | 12.7 | 1 | 3660191105891
LUM10591 | Pictograma Crystalway 30m seta cima | 12.7 | 1 | 3660191105914
LUM10592 | Pictograma vertical Crystalway 30m seta bxo | 13.7 | 1 | 3660191105921
LUM10593 | Pictograma vertical Crystalway 30m seta esq | 13.7 | 1 | 3660191105938
LUM10594 | Pictograma vertical Crystalway 30m seta dta | 13.7 | 1 | 3660191105945
LUM10595 | Pictograma Cristalway de 20m, Seta diagonal a subir DTA | 20.1 | 1
LUM10596 | Pictograma Cristalway de 20m, Seta diagonal a descer DTA | 20.1 | 1 | 3660191607432
LUM10597 | Pictograma Cristalway de 20m, Seta diagonal a descer ESQ | 20.1 | 1 | 3660191607449
LUM10598 | Pictograma Cristalway de 20m, Seta diagonal a subir ESQ | 20.1 | 1
LUM16030 | Ultraled 2000 6w nm TC AT | 771.6 | 1 | 3660191160302
LUM16032 | Ultraled 2000 6w nm TC AT IP65 | 810.5 | 1 | 3660191160326
LUM17102 | Crystalway 20m m TC AT (Pictogramas incluídos) | 211.8 | 1 | 3660191171025
LUM17104 | Crystalway XL 30m m TC AT (Pictogramas incluídos) | 264.8 | 1 | 3660191171049
LUM17122 | Crystalway 20m nm/m 3-8h TC AT (Pictogramas incluídos) | 261.1 | 1 | 3660191171223
LUM17124 | Crystalway XL 30m nm/m 3-8h TC AT (Pictogramas incluídos) | 291.3 | 1 | 3660191171247
LUM17141 | Planete 400 AD nm 1h 330lm | 724.9 | 1 | 3660191171414
LUM17144 | Planete 400 Disc m 1h TC AT | 284.4 | 1 | 3660191171445
LUM17150 | Planete Tubular m TC AT 1H (com pictograma) IK10 | 440.8 | 1 | 3660191171506
LUM17151 | Planete Tubular m TC AT 1H IK10 | 503.8 | 1 | 3660191171513
LVLD-3CS | Kit conversor LED para Tensão Baixo, com bateria 3CS, Driver 3-33Vdc | 79.6 | 1
LVLD-4AA | Kit conversor LED para Tensão Baixo, com bateria 4AA, Driver 3-33Vdc | 73.9 | 1
MCIM | Módulo de 1 entrada programável sem caixa que coloca o módulo em estado activo. Dimensões 65 x 35 x 18.5mm | 40.5 | 1 | 5018986720299
MCOM | Módulo de 1 saída sem caixa, contacto seco (1A @ 30VDC) programável. Rearme do módulo após rearme do sistema. Dimensões 65 x 35 x 18.5mm | 40.5 | 1 | 5018986720282
MIU872 | Módulo de zona sem caixa, para ligação de detetores convencionais, até 20 detetores. Dimensões 35 x 65 x 18.5mm | 38.8 | 1 | 5018986738089
MP2E3H | Micropoint2 Led nm/m 3h TC - assimétrico | 161.3 | 1 | 5018987039048
MP2HI3H | Micropoint2 HO 3H nm/m 398lm | 201.5 | 1 | 5018987167222
MP2O3H | Micropoint2 Led nm/m 3h TC - simétrico | 161.3 | 1 | 5018987039024
MP2SE3H | Micropoint2 Led nm/m 3h - assimétrico | 174 | 1 | 5018987069496
MP2SO3H | Micropoint2 Led nm/m 3h - simétrico | 174 | 1 | 5018987069441
MRIAD | Sinalizador de acção, ligação no loop nas centrais endereçáveis (1 endereço), pode ser associado a um máximo de 5 detetores | 26.8 | 1 | 5018986788855
MVLD-4AA | Kit conversor LED para Tensão Média, com bateria 4AA, Driver 20-55Vdc | 75.7 | 1
MVLD-4CS | Kit conversor LED para Tensão Média, com bateria 4CS, Driver 20-55Vdc | 86.2 | 1
NCDR | Placa de rede, redundante | 692.1 | 1 | 5018986816381
NEXI1000-AT | NEXITECH LED 1000 (1h) / 800 (1h30) nm/m AT TC | 198.1 | 1 | 3660191614683
NEXI1000-AT-IP | NEXITECH LED 1000 (1h) / 800 (1h30) nm/m AT TC IP65 | 222.1 | 1 | 3660191614706
NEXI100-3H-AT | Nexitech Led 100 nm 3h AT TC | 112.8 | 1 | 3660191600174
NEXI150-3H-AT | Nexitech Led 150 nm/m 3h AT TC | 129.3 | 1 | 3660191600259
NEXI150-AT | Nexitech Led 150 nm/m 1h AT TC | 100 | 1 | 3660191600235
NEXI150-AT-IP | Nexitech Led 150 nm/m 1h AT TC IP65 | 116.1 | 1 | 3660191603083
NEXI250-3H-AT | Nexitech Led 250 nm/m 3h AT TC | 148.2 | 1 | 3660191600211
NEXI250-AT | Nexitech Led 250 nm/m 1h30 AT TC | 131.2 | 1 | 3660191600198
NEXI250-AT-IP | Nexitech Led 250 nm/m 1h30 AT TC IP65 | 142.3 | 1 | 3660191603090
NEXI400-AT | Nexitech Led 400 nm/m 1h AT TC | 146.4 | 1 | 3660191600273
NEXI400-AT-IP | Nexitech Led 400 nm/m 1h AT TC IP65 | 163.2 | 1 | 3660191603106
NEXI600-AT | NEXITECH LED 600 nm/m 1h30 AT TC | 165.1 | 1 | 3660191806163
NEXI600-AT-IP | NEXITECH LED 600 nm/m 1h30 AT TC IP65 | 181.3 | 1 | 3660191806170
NEXI-BAT1 | Bateria Ni-Cd 3x1,2V 0,8AH para Nexitech Led | 20.7 | 1 | 3660191608668
NEXI-BAT2 | Bateria Ni-Cd 6x1,2V 1,7AH para Nexitech Led | 29.9 | 1 | 3660191608675
NEXI-D-AT | NexiTech Led Door 250+30lm AT TC | 185.9 | 1 | 3660191600297
NEXI-FC | Kit para encastrar em tecto falso Nexitech (abertura 272x95 mm) | 36.2 | 1 | 3660191600549
NEXI-FR | Aro de remate IP42 Nexitech (apenas p/ versão IP40) | 7.2 | 1 | 3660191602598
NEXI-IP | Nexitech Led Kit IP65 | 41.1 | 1 | 3660191600501
NEXI-PICTO-D | Pictograma Nexitech seta baixo 20m | 8.4 | 1 | 3660191600563
NEXI-PICTO-L | Pictograma Nexitech seta esquerda 20m | 8.4 | 1 | 3660191600587
NEXI-PICTO-OP | Pictograma Nexitech opalino | 9.3 | 1
NEXI-PICTO-R | Pictograma Nexitech seta direita 20m | 8.4 | 1 | 3660191600600
NEXI-PICTO-U | Pictograma Nexitech seta cima 20m | 8.4 | 1 | 3660191600754
NEXI-PLEX-20-DB | Difusor dupla face Nexitech baixo ISO 20m | 67.4 | 1 | 3660191614263
NEXI-PLEX-20-LR | Difusor dupla face Nexitech Esq/Dta ISO 20m | 67.4 | 1 | 3660191614300
NEXI-PLEX-DB | Difusor dupla face Nexitech baixo ISO 30m | 75.1 | 1 | 3660191600723
NEXI-PLEX-IP | Difusor dupla face Nexitech para versão IP65 | 52.6 | 1 | 3660191603526
NEXI-PLEX-LR | Difusor dupla face Nexitech Esq/Dta ISO 30m | 75.1 | 1 | 3660191600709
NEXI-PLEXO-20-DB | Difusor dupla face Nexitech baixo Opalino ISO 20m | 71.1 | 1 | 3660191614362
NEXI-PLEXO-20-LR | Difusor dupla face Nexitech Esq/Dta Opalino ISO 20m | 71.1 | 1 | 3660191614409
NEXI-PLEXO-DB | Difusor dupla face Nexitech baixo Opalino ISO 30m | 78.6 | 1 | 3660191614164
NEXI-PLEXO-LR | Difusor dupla face Nexitech Esq/Dta Opalino ISO 30m | 78.6 | 1 | 3660191614201
NEXI-RB | Caixa de encastrar para parede Nexitech (abertura 277x100 mm) (p/ versão IP40) | 18 | 1 | 3660191600525
NEXI-WB45 | Acessório de fixação na parede a 45° (IP40/IP65) | 12.3 | 1
NOR000005160013 | EE 11 PL,11W, 230-240V AC ATEX Zona 1/21 | 774.7 | 1 | 8435156913133
NP12-12 | Bateria de 12V / 12Ah | 109.6 | 1
NUG30270 | BAR3000 Acessório para montagem em instalações à vista (tubo VD), ou locais com humidade na superficie de instalação | 6.6 | 1 | 3660191302702
O-5055-SS | Painel óptico-acustico interior, termoplástico autoextinguível, com bezouro e iluminação a leds, alimentação 12-24VDC, consumo 55mA, 108 dB @ 24V Frequência 3200 Hz (SEM DISTICOS) | 67.2 | 1 | 8054934908002
O-5555-SS | Painel óptico-acustico, termoplástico autoextinguível, com bezouro e iluminação a leds, alimentação 12-24VDC, consumo 55mA, 108 dB @ 24V Frequência 3200 Hz, IP65 (SEM DISTICOS) | 84.2 | 1 | 8054934907975
PICT1 | Pictograma componível Ledus8 | 3.2 | 1
PICT6 | Pictograma componivel Ledus16 | 3.2 | 1
ROLP-R1-LX-W-RF | Sirene Roshni-LX, corpo vermelho, beacon vermelho, montagem na parede a 2,40m de altura máxima, cobertura máxima de 7,5m x 7,5m x 2,4m, IP65 | 81.6 | 1
ROLP-R1-LX-W-WF | Sirene Roshni-LX, corpo vermelho, beacon branco, montagem na parede a 2,40m de altura máxima, cobertura máxima de 7,5m x 7,5m x 2,4m, IP65 | 81.6 | 1
ROLP-R-D-3 | Sirene Roshni, interior / exterior, vermelha, base alta | 29.3 | 1
ROLP-R-S-3 | Sirene Roshni, interior / exterior, vermelha, base baixa | 29.3 | 1
ROLP-W1-LX-W-RF | Sirene Roshni-LX, corpo branco, beacon vermelho, montagem na parede a 2,40m de altura máxima, cobertura máxima de 7,5m x 7,5m x 2,4m, IP65 | 81.6 | 1
ROLP-W1-LX-W-WF | Sirene Roshni-LX, corpo branco, beacon branco, montagem na parede a 2,40m de altura máxima, cobertura 7,5m x 7,5m x 2,4m, IP65 | 81.6 | 1
ROLP-W-D-3 | Sirene Roshni, interior / exterior, branca, base alta | 29.3 | 1
ROLP-W-S-3 | Sirene Roshni, interior / exterior, branca, base baixa | 29.3 | 1
RT2R-BAT1 | Conjunto de baterias LifePO4 3.2V 1.5Ah | 10.6 | 1
RT2R-BAT3 | Conjunto de baterias LifePO4 3.2V 3Ah | 21.1 | 1
RT2R-RP | Aro de encastrar para renovações | 46.4 | 1
RT2R-RT | Aro de encastrar redondo (*) | 10.6 | 1
RT2RSEO200ATF1H | Roundtech MR SEO 200lm nm/m 1h TC AT | 126.4 | 1 | 3660191812409
RT2RSEO200ATF1HIP | Roundtech MR SEO 200lm nm/m 1h TC AT IP65 | 136.9 | 1 | 3660191812423
RT2RSEO200ATF3H | Roundtech MR SEO 200lm nm/m 3h TC AT | 147.5 | 1 | 3660191812416
RT2RSEO200ATF3HIP | Roundtech MR SEO 200lm nm/m 3h TC AT IP65 | 158 | 1 | 3660191812430
RT2RSEO200STF1HIP | Roundtech MR SEO 200lm nm/m 1h TC IP65 | 94.8 | 1 | 3660191812386
RT2RSEO200STF3HIP | Roundtech MR SEO 200lm nm/m 3h TC IP65 | 115.8 | 1 | 3660191812393
RT2RSO150SA1H | Roundtech MR SO 150lm nm 1h TC | 73.6 | 1 | 3660191812089
RT2RSO150SA3H | Roundtech MR SO 150lm nm 3h TC | 94.8 | 1 | 3660191812362
RT2R-ST | Aro de encastrar quadrado (*) | 10.6 | 1
SD1-UK | Comunicador telefónico, linha PSTN, mensagens de voz, programação até 4 números de telefone | 136 | 1 | 5060096851929
SD3 | Comunicador telefónico, linha GSM e PSTN, mensagens de voz, programação até 10 números de telefone | 553.5 | 1 | 5060096853343
SD-GSM | Comunicador telefónico GSM, mensagens voz/sms, 12-28VDC, 8 inputs, 4 outputs, 8 mensagens de voz/sms, monitorização integrada para gestão de alarmes por temperatura. Programação até 10 números de telefone | 369.1 | 1 | 5060096852605
SDR-REXT-G2-BL | Sirene exterior, rádio, compatível com sistemas I-ON, bateria incluida, lente azul | 184.1 | 1 | 5060096853626
SDR-REXT-G2-OR | Sirene exterior, rádio, compatível com sistemas I-ON, bateria incluida, lente laranja | 184.1 | 1 | 5060096853640
SDR-RINT | Sirene interior, rádio, compatível com sistemas I-ON, bateria incluida | 121.2 | 1 | 5060096853916
SDR-WEXT-G2-BL | Sirene exterior, certificada Grau 2, bateria incluida, lente azul | 118.8 | 1 | 5060096853688
SDR-WEXT-G2-OR | Sirene exterior, certificada Grau 2, bateria incluida, lente laranja | 118.8 | 1 | 5060096853695
SDR-WEXT-G3-OR | Sirene exterior, certificada Grau 3, bateria incluida, lente laranja | 127.4 | 1 | 5060096853725
S-IP | Kit IP65 Sirios (IK08) | 22.5 | 1
SL23A | Kit de 3 Pictogramas com seta Dta, Esq e Baixo | 4.1 | 1 | 3660191603892
SL24A | Kit de 4 Pictogramas com seta Dta, Esq, Cima e Baixo | 4.2 | 1 | 3660191603908
SL2CD | Difusor Dupla Face Safelite (não inclui pictogramas) | 22.1 | 1 | 3660191603939
SL2MNM42C1CDB | Safelite 1h nm/m IP42 60lm TC | 46.9 | 1 | 3660191603809
SL2MNM42D1CDB | Safelite 1h nm/m IP42 100lm TC | 66.2 | 1 | 3660191603816
SL2MNM42D3C3A | Safelite 3h nm/m IP42 100lm TC | 65.8 | 1 | 3660191604554
SL2MNM42E1C3A | Safelite 1h nm/m IP42 150lm TC | 59.4 | 1 | 3660191604370
SL2MNM42E3C3A | Safelite 3h nm/m IP42 150lm TC | 72.2 | 1 | 3660191604592
SL2MNM42F1C3A | Safelite 1h nm/m IP42 200lm TC | 65.8 | 1 | 3660191604417
SL2MNM42F3C3A | Safelite 3h nm/m IP42 200lm TC | 78.6 | 1 | 3660191604516
SL2MNM42H1C | Safelite 1h nm/m IP42 300lm TC | 96.3 | 1 | 3660191609573
SL2MNM65C1CDB | Safelite 1h nm/m IP65 60lm TC | 50.2 | 1 | 3660191603823
SL2MNM65D1CDB | Safelite 1h nm/m IP65 100lm TC | 69.3 | 1 | 3660191603830
SL2MNM65D3C3A | Safelite 3h nm/m IP65 100lm TC | 70.8 | 1 | 3660191604578
SL2MNM65E1C3A | Safelite 1h nm/m IP65 150lm TC | 64.5 | 1 | 3660191604394
SL2MNM65E3C3A | Safelite 3h nm/m IP65 150lm TC | 77.3 | 1 | 3660191604615
SL2MNM65F1C3A | Safelite 1h nm/m IP65 200lm TC | 70.8 | 1 | 3660191604431
SL2MNM65F3C3A | Safelite 3h nm/m IP65 200lm TC | 83.6 | 1 | 3660191604530
SL2MNM65H1C | Safelite 1h nm/m IP65 300lm TC | 103 | 1 | 3660191609597
SL2NM42D1 | Safelite 1h nm IP42 100lm TC | 46.4 | 1 | 3660191604295
SL2OP | DIFUSOR SAFELITE OPALINO | 4.6 | 1 | 3660191611583
SL2PG | Grelha de protecção Safelite/Ledus8 (IK10) | 23.9 | 1 | 3660191604141
SL2PPD | Perspex Safelite com pictograma seta baixo | 19.4 | 1 | 3660191603960
SL2PPLR | Perspex Safelite com pictograma seta esq/dta | 19.4 | 1 | 3660191603946
SL2RB | Caixa de encastrar Safelite para parede e tecto de pladur (abertura 286 x 131 mm) | 13.9 | 1 | 3660191603915
SL2WB | Caixa de encastrar Safelite para betão | 13.9 | 1 | 3660191603922
SLED | Sirios 24 LEDS nm/m 2H 120lm TC (Pictograma incluido) | 109.2 | 1
SLED-3H | Sirios 24 LEDS nm/m 3H 120lm TC (Pictograma incluido) | 123.7 | 1
SLED-PLUS | Sirios PLUS 24 LEDS nm/m 1H 230lm TC (Pictograma incluido) | 124.1 | 1
SOL-LX-C-RF-W1-D | Beacon Solex-LX-C, corpo branco, beacon vermelho, base alta, montagem no tecto a 3m máximo, cobertura máxima de 3m x 7,5m (diametro), IP65 | 79.8 | 1
SOL-LX-C-RF-W1-S | Beacon Solex-LX-C, corpo branco, beacon vermelho, base baixa, montagem no tecto a 3m máximo, cobertura máxima de 3m x 7,5m (diametro), IP33 | 79.8 | 1
SOL-LX-C-WF-W1-D | Beacon Solex-LX-C, corpo branco, beacon branco, base alta, montagem no tecto a 3m máximo, cobertura máxima de 3m x 7,5m (diametro), IP65 | 79.8 | 1
SOL-LX-C-WF-W1-S | Beacon Solex-LX-C, corpo branco, beacon branco, base baixa, montagem no tecto a 3m máximo, cobertura máxima de 3m x 7,5m (diametro), IP33 | 79.8 | 1
SOL-LX-W-RF-R1-D | Beacon Solex-LX-W, corpo vermelho, beacon vermelho, base alta, montagem na parede a 2,4m máximo, cobertura máxima de 7,5m x 7,5m x 2,4m, IP65 | 79.8 | 1
SOL-LX-W-RF-R1-S | Beacon Solex-LX-W, corpo vermelho, beacon vermelho, base baixa, montagem na parede a 2,4m máximo, cobertura máxima de 7,5m x 7,5m x 2,4m, IP33 | 79.8 | 1
SOL-LX-W-RF-W1-D | Beacon Solex-LX-W, corpo branco, beacon vermelho, base alta, montagem na parede a 2,4m máximo, cobertura máxima de 7,5m x 7,5m x 2,4m, IP65 | 79.8 | 1
SOL-LX-W-RF-W1-S | Beacon Solex-LX-W, corpo branco, beacon vermelho, base baixa, montagem na parede a 2,4m máximo, cobertura máxima de 7,5m x 7,5m x 2,4m, IP33 | 79.8 | 1
SOL-LX-W-WF-R1-D | Beacon Solex-LX-W, corpo vermelho, beacon branco, base alta, montagem na parede a 2,4m máximo, cobertura máxima de 7,5m x 7,5m x 2,4m, IP65 | 79.8 | 1
SOL-LX-W-WF-R1-S | Beacon Solex-LX-W, corpo vermelho, beacon branco, base baixa, montagem na parede a 2,4m máximo, cobertura máxima de 7,5m x 7,5m x 2,4m, IP33 | 79.8 | 1
S-PS | Perspex Sirios transparente | 25 | 1
SPS-2423 | Fonte de Alimentação, 24V / 1,5A, Certificada EN54-4. Com 2x Saídas protegidas por fusiveis electrónicos. Leds de indicação de estado: saidas Ok, alimentação ON, falha geral, falha alimentação, falha carregador e nível resistência da bateria | 330.9 | 1 | 3660191602543
SPS-2433 | Fonte de Alimentação, 24V / 2,5A, Certificada EN54-4. Com 2x Saídas protegidas por fusiveis electrónicos. Leds de indicação de estado: saidas Ok, alimentação ON, falha geral, falha alimentação, falha carregador e nível resistência da bateria | 355.5 | 1 | 3660191602550
SPS-2453 | Fonte de Alimentação, 24V / 4,5A, Certificada EN54-4. Com 2x Saídas protegidas por fusiveis electrónicos. Leds de indicação de estado: saidas Ok, alimentação ON, falha geral, falha alimentação, falha carregador e nível resistência da bateria | 392.6 | 1 | 3660191602567
S-PSDP | Perspex Sirios com pictograma seta baixo | 30.1 | 1
S-PSLR | Perspex Sirios com pictograma seta esq/dta | 30.1 | 1
S-RB | Caixa de encastrar Sirios (abertura 361 x 171 mm) | 17.5 | 1
S-WB | Base de ligação rápida Sirios | 32.3 | 1
TK1 | Kit conversor classe II nm-m max para 1h (T5=80W) | 138.7 | 1
ULBU | Caixa para 3 mini módulos (MCOM / MCIM / MIU872) | 97.1 | 1 | 5018986951532
USBINT2 | Interface USB - RS232 | 288.4 | 1 | 5018987027601
XCELR | Detetor de movimentos por infravermelhos, via rádio, àrea de detecção de 12m x 90º | 65.7 | 1 | 5060096852254
XCELRPT | Detetor de movimentos por infravermelhos, via rádio, tolerante a animais até 25kg, àrea de detecção de 9m x 90º | 65.7 | 1 | 5060096852261
XCELWPT | Detetor de movimentos por infravermelhos, tolerante a animais até 25Kg, àrea de detecção de 9m x 90º | 34.1 | 1 | 5060096852285
I-ON10-KIT-01 | Kit de intrusão com central de 10 zonas cabladas, teclado LCD, 3 detectores de movimento, 1 contato magnético | 200 | 1 | 5060096858034
111720 | Armario de pared; Placa de montaje incluida; HxAxP=1200x1200x250mm | 1057.3028 | 1 | 4015081112791
114590 | Quadro com platina universal (AxLxP) 2000 x 800 x 300 mm, IP55, s/ paineis laterais | 2253.5555 | 1 | 4015081139903
34121 | Distribuidor de cobre, 12x5x1500mm, estañado | 33.8726 | 10 | 4015080341215
206913 | Prensaestopas M50, IP65 | 33.8726 | 5 | 4015082069131
231228 | Cajas aislante | 35.67 | 1 | 4015082312282
204947 | Transformador de mando; 160 VA; Monofásico; Primario: 230 V; Secundario: 24 V | 141.25 | 1 | 4015082049478
242344 | Disj. Magnetotérmico, 1A, 1P+N, Curva D | 71.52 | 1 | 4015082423445
242345 | Disj. Magnetotérmico, 1, 5 A, 1P+N, Curva D | 71.52 | 1 | 4015082423452
242346 | Disj. Magnetotérmico, 1, 6 A, 1P+N, Curva D | 71.52 | 1 | 4015082423469
242422 | Disj. Magnetotérmico, 6A, 2P, Curva D | 69.27 | 1 | 4015082424220
242544 | Disj. Magnetotérmico, 20A, 3P+N, Curva C | 146.6 | 1 | 4015082425449
243130 | Disj. Magnetotérmico, 3A, 2P, Curva C, DC | 135.23 | 1 | 4015082431303
243131 | Disj. Magnetotérmico, 4A, 2P, Curva C, DC | 135.23 | 1 | 4015082431310
248827 | Bloco Diferencial Acopolável para PLHT, 80A, 4P, 30mA, classe A | 543.99 | 1 | 4015082488277
284909 | Interruptor modular, 3P+N, 63A | 70.63 | 1 | 4015082849092
167592 | Protección de sobretensiones con cartuchos, 280VAC, 20 kA | 69.1 | 2 | 4015081640843
167597 | Protección de sobretensiones con cartuchos, 335VAC, 20 kA | 69.1 | 2 | 4015081640881
248256 | Relé de sobreintensidade modular, 250VAC, 1NF, 3-8A, 1Mod. | 135.75 | 1 | 4015082482565
100038 | ARCON conexión cable dispositivo de evacuación | 531.1 | 1 | 4015081000272
100668 | Maneta rotativa a puerta, negro, candable, max 60mm eje, NZM2 | 148.13 | 1 | 4015081005680
100681 | Maneta rotativa a puerta, rojo-amarillo, candable, NZM3 | 293.87 | 1 | 4015081005819
100740 | Mando para acoplamiento en puerta, con accionamiento giratorio | 37.03 | 1 | 4015081006403
111962 | Disj. Magnetotérmico N reduz., 4P, 500A,N-320A | 2368.3218 | 1 | 4015081115105
259144 | Interrupt. 3 posições c/opção disp. Distancia, 3P, Mont. Fixa, s/ protecção, Tam.1, Lig. Term. Aperto, 100A | 290.83 | 1 | 4015082591441
265860 | Disj. Magnetotermico, 4P, Mont. Fixa, Protec. Geral, Tam.2, Lig. Parafuso, 160A, 36kA | 1159.0207 | 1 | 4015082658601
265861 | Disj. Magnetotermico N reduz., 4P, Mont. Fixa, Protec. Geral, Tam.2, Lig. Parafuso, 160A, 36kA | 1159.0207 | 1 | 4015082658618
266663 | Kit Comando Rotativo lateral esquerda preto/cinza c/ suporte, Bloq. Pos. 0 ou I até 3 cadeados, p/ NZM1(-4), PN1(-4), N(S)1(-4) | 283.36 | 1 | 4015082666637
290370 | Disj. Magnetotermico 1000V, 3P, Mont. Fixa, Protec. Geral, Tam.4, Lig. Parafuso, 630A, 20kA | 4368.0611 | 1 | 4015082903701
12747 | Interruptor Multi-velocidad con inversión; 12 polos; 20 A; 2 velocidades; 2 direcciones de rotación; Dahlander; Placa indicadora: 2-1-0-1-2; 60 °; Montaje empotrado con fijación central | 137.2702 | 1 | 4015080127475
23895 | Interruptor Estrella-Triángulo con inversión; 12 polos; 32 A; Placa indicadora: D-Y-0-Y-D; 60 °; Montaje empotrado | 141.25 | 1 | 4015080238959
29365 | Interruptor de control universal; 6 polos; 3 posiciones enclavadas; 20 A; Placa indicadora: 2-0-1; 45 °; Montaje empotrado | 67.11 | 1 | 4015080293651
43603 | Interruptor de control universal; 6 polos; 20 A; Placa indicadora: 2-0<1; 45 °; Montaje empotrado | 67.11 | 1 | 4015080436034
54744 | Interruptor Multi-velocidad con inversión; 12 polos; 32 A; 2 velocidades; 2 direcciones de rotación; Dahlander; Placa indicadora: 2-1-0-1-2; 60 °; Montaje empotrado | 146.6 | 1 | 4015080547440
98177 | Interruptor de escalones; 3 polos; 20 A; Placa indicadora: 1-3; 45 °; Montaje fondo panel | 72.87 | 1 | 4015080981770
207210 | Interruptor General; 6 polos + 1 NO + 1 NC; 32 A; 90 °; Montaje en caja; Maneta Roja/Amarilla; Bloqueable en posición 0 (OFF) | 146.6 | 1 | 4015082072100
222900 | Interruptor General; 6 polos + N + 1 NO + 1 NC; 32 A; 90 °; Montaje en caja; Maneta Roja/Amarilla; Bloqueable en posición 0 (OFF) | 146.6 | 1 | 4015082229009
1818076 | Punho Azul tipo D para inversor, p/ 630A-1000A, veio 14mm ,montagem saliante p/ cadeado | 545.32 | 1 | 8711426106635
100416 | Combinación de contactores Estrella/Triángulo; Conexión a tornillo; 5.5 kW; 400 V; AC-3; 24 V DC | 549.23 | 1 | 4015081003938
267083 | Caja aislante de superficie; HxWxD=160x97x80 mm; IP40; Para PKZ0; Con maneta giratoria; Negra/Gris; Para PKZ0 | 18.18 | 1 | 4015082670832
294044 | Contactor para condensador; Conexión; tornillo; 3 polos; 33,3 KVar; 400 V; 48 V 50 Hz | 280.8254 | 1 | 4015082940447
294047 | Contactor para condensador; Conexión; tornillo; 3 polos; 33,3 KVar; 400 V; 24 V 60 Hz | 280.8254 | 1 | 4015082940478
294050 | Contactor para condensador; Conexión; tornillo; 3 polos; 33,3 KVar; 400 V; 42 V 50 Hz, 48 V 60 Hz | 280.8254 | 1 | 4015082940508
294051 | Contactor para condensador; Conexión; tornillo; 3 polos; 33,3 KVar; 400 V; 110 V 50 Hz, 120 V 60 Hz | 280.8254 | 1 | 4015082940515
294052 | Contactor para condensador; Conexión; tornillo; 3 polos; 33,3 KVar; 400 V; 190 V 50 Hz, 220 V 60 Hz | 280.8254 | 1 | 4015082940522
294054 | Contactor para condensador; Conexión; tornillo; 3 polos; 33,3 KVar; 400 V; 230 V 50 Hz, 240 V 60 Hz | 280.8254 | 1 | 4015082940546
294056 | Contactor para condensador; Conexión; tornillo; 3 polos; 33,3 KVar; 400 V; 400 V 50 Hz, 440 V 60 Hz | 280.8254 | 1 | 4015082940560
278782 | Disj. Magnetotérmico, 15A, 2P, 10/15kA, Curva D | 71.52 | 1 | 4015082787820
278783 | Disj. Magnetotérmico, 16A, 2P, 10/15kA, Curva D, AC | 71.52 | 1 | 4015082787837
269509 | Reactancia de línea; AC; 3 polos; 100 A; 0.18 mH; 550 V 50/60 Hz | 545.32 | 1 | 4015082695095
135737 | Soporte de montaje; Enrasado; 18 mm | 17.28 | 1 | 4015081325306
114769 | Placa de montaje, para HxA=2000x800mm | 284.02 | 1 | 4015081141692
114827 | Placa de montaje 500x1000mm | 73.21 | 1 | 4015081142279
141869 | Aislante, M10 | 0.62 | 50 | 4015081386017
143875 | Protection slab, closed version | 82.5401 | 1 | 4015081404094
143896 | Protection slab, open version | 613.9892 | 1 | 4015081404308
143999 | Carril DIN de montaje 1000x35x7.5mm | 9.08 | 1 | 4015081405336
152651 | Contactos principales para cajón extraíble, salida, hasta 100A, 3/4P | 656.79 | 1 | 4015081493913
152652 | Contactos principales para cajón extraíble, salida, hasta 100A, 3/4P | 656.79 | 1 | 4015081493920
166743 | Partición, MBS-/embarrado, para A=800mm | 154.9017 | 1 | 4015081632527
168119 | Cubierta bastidor, para protective cubierta, IZMX16 | 157.95 | 1 | 4015081646951
168930 | Bloqueo mecánico para Cajón extraíble 150-300mm, NZM2 | 140.65 | 1 | 4015081654222
283839 | Pedestal 200mm (PxL) 400 x 600 | 266.0305 | 1 | 4015082838393
283948 | Front cover, +mounting kit, vertical, empty, HxW=400x425mm | 76.69 | 1 | 4015082839482
283979 | Front cover, +mounting kit, for FAZ, vertical, HxW=150x425mm | 72.78 | 1 | 4015082839796
284031 | Mounting plate, +mounting kit, for NZM2, vertical, 4P, HxW=400x600mm | 133.78 | 1 | 4015082840310
284089 | Front cover, +mounting kit, for PKZ0, horizontal, 3P, HxW=50x600mm | 66.89 | 1 | 4015082840891
284163 | Partition, circuit breaker device-/device area, busbar back, WxD=425x400mm | 72.78 | 1 | 4015082841638
284356 | Rear wall, closed, IP55, for HxW=2000 W=600mm | 299.97 | 1 | 4015082843564
292500 | Painel opaco, PIFT, AxL=600x50mm | 72.78 | 1 | 4015082925000
2300 | Cross plate, for mounting frame profile, CI system | 41.27 | 10 | 4015080023005
2318 | Fixing kit, mounting rail, for 375mm side length | 9.77 | 5 | 4015080023180
21944 | Caja de material aislante; Abierta arriba y abajo; HxWxD=375x375x225mm | 317.97 | 1 | 4015080219446
46895 | Transformador de mando; 1.0k VA; Monofásico; Primario: 400 V AC; Secundario: 230 V AC | 281.9934 | 1 | 4015080468950
221517 | Transformador de mando; 630 VA; Monofásico; Primario: 230 V; Secundario: 24 V | 340.16 | 1 | 4015082215170
204979 | Transformador de mando; 250 VA; Monofásico; Tensión personalizable | 133.7 | 1
113157 | Int. magnetotérmico PLSM, 3P+N, curva D, 63A | 617.42 | 1 | 4015081126927
236640 | Disjuntor Diferencial, 16A, 30mA, Curva C, 1P+N, Classe AC | 299.3 | 1 | 4015082366407
242206 | Disj. Magnetotérmico, 16A, 1P, Curva C | 36.94 | 12 | 4015082422066
242343 | Disj. Magnetotérmico, 0, 5 A, 1P+N, Curva D | 83.73 | 1 | 4015082423438
242363 | Disj. Magnetotérmico, 40A, 1P+N, Curva D | 73.9746 | 1 | 4015082423636
242386 | Disj. Magnetotérmico, 0, 16 A, 2 P, Curva C | 79.74 | 1 | 4015082423865
242569 | Disj. Magnetotérmico, 32A, 3P+N, Curva D | 147.94 | 1 | 4015082425692
242607 | Disj. Magnetotérmico, 8A, 4 P, Curva C | 139.04 | 1 | 4015082426071
242608 | Disj. Magnetotérmico, 10A, 4P, Curva C | 139.04 | 1 | 4015082426088
242609 | Disj. Magnetotérmico, 12A, 4 P, Curva C | 139.04 | 1 | 4015082426095
242610 | Disj. Magnetotérmico, 13A, 4P, Curva C | 139.04 | 1 | 4015082426101
242611 | Disj. Magnetotérmico, 15A, 4 P, Curva C | 139.04 | 1 | 4015082426118
242613 | Disj. Magnetotérmico, 20A, 4P, Curva C | 139.04 | 1 | 4015082426132
242614 | Disj. Magnetotérmico, 25A, 4P, Curva C | 142.52 | 1 | 4015082426149
242661 | Disj. Magnetotérmico, 63A, 1P, Curva B | 33.11 | 12 | 4015082426613
242663 | Disj. Magnetotérmico, 0,25A, 1P, Curva C | 38.39 | 12 | 4015082426637
242880 | Disj. Magnetotérmico, 16A, 2P, Curva C | 37.7104 | 1 | 4015082428808
248046 | Disj. Magentotérmico, 50A, 3P, Curva D, AC | 266.39 | 4 | 4015082480462
262328 | Bloco Diferencial para PLS. 40A, 2P, 30mA, classe A | 306.92 | 1 | 4015082623289
262329 | Bloco Diferencial para PLS. 40A, 2P, 100mA, classe A | 321.68 | 1 | 4015082623296
70004530 | Transformador toroidal, 210mm | 1146.5507 | 1
104903 | Etiqueta para peine de conexión | 4.14 | 10 | 4015081047130
167593 | Protección de sobretensiones con cartuchos, 1P, 280VAC, 20 kA | 76.78 | 2 | 4015081640850
167598 | Protección de sobretensiones con cartuchos, 1P, 335VAC, 20 kA | 76.78 | 2 | 4015081640898
265273 | Telerruptor, 110VAC, 2NA, 16A, 50Hz, 1Mod. | 36.2642 | 2 | 4015082652739
65958 | Placa indicadora, Francés | 9.98 | 10 | 4015080659587
100674 | Maneta rotativa a puerta, rojo-amarillo max 60mmeje, NZM4 | 566.3228 | 1 | 4015081005741
100757 | Mando para acoplamiento en puerta, con accionamiento giratorio | 71.09 | 1 | 4015081006571
102485 | Mando directo, con accionamiento giratorio | 143.37 | 1 | 4015081015979
110877 | Int. automático NZM, 4P, 630A, extraíble | 4253.0612 | 1 | 4015081104062
111868 | Interruptor magnetotérmico LZM, 4P, 20A | 301.99 | 1 | 4015081114160
111869 | Interruptor magnetotérmico LZM, 4P, 25A | 301.99 | 1 | 4015081114177
111870 | Interruptor magnetotérmico LZM, 4P, 32A | 301.99 | 1 | 4015081114184
111871 | Interruptor magnetotérmico LZM, 4P, 40A | 301.99 | 1 | 4015081114191
111872 | Interruptor magnetotérmico LZM, 4P, 50A | 301.99 | 1 | 4015081114207
111873 | Interruptor magnetotérmico LZM, 4P, 63A | 301.99 | 1 | 4015081114214
111922 | Interruptor magnetotérmico LZM, 3P, 160A | 648.6071 | 1 | 4015081114702
111959 | Interruptor magnetotérmico LZM, 3P, 630A | 2362.6264 | 1 | 4015081115075
111969 | Interruptor magnetotérmico LZM, 3P, 630A | 2208.8148 | 1 | 4015081115174
112004 | Interruptor seccionador LN2, 3P, 250A | 603.99 | 1 | 4015081115525
113194 | Int. automático NZM, 3P, 200A, enchufable | 1070.3624 | 1 | 4015081126590
113245 | Int. automático NZM, 3P, 200A, enchufable | 1157.4967 | 1 | 4015081127801
116471 | Interruptor magnetotérmico LZM, 4P, 500A | 2423.8417 | 1 | 4015081162130
119364 | Int. automático NZM, 3P, 220A, motorProtection, 1000 V | 5112.379 | 1 | 4015081175000
119381 | Placa de montaje para adaptación, NZM2 /NZM7 | 167.46 | 1 | 4015081175079
259481 | Bobina disparo tensão mínima (MN), cabo 3m, NZM1(-4), N(S)1(-4), 24 V DC | 139.3837 | 1 | 4015082594817
259543 | Bobina disparo tensão mínima (MN) c/ 2 NA em avanço, term. Encaixe lado esquerdo, NZM1(-4), N(S)1(-4), 480 V – 525 V 50/60 Hz | 289.4465 | 1 | 4015082595432
260019 | Terminal Lig. Parafuso, 3P, p/ cabos Cu ou Al, cap. 1 x 10 - 70; 2 x 6 - 25; 1 x 10 - 35; 2 x 10 - 35 mm2 p/ NZM1, PN1, N(S)1 | 66.68 | 1 | 4015082600198
265725 | Disj. Magnetotermico, 3P, Mont. Fixa, Protec. Motor, Tam.2, Lig. Parafuso, 200A, 50kA | 1084.1228 | 1 | 4015082657253
265786 | Disj. Disp. Electronico, 3P, Mont. Fixa, Protec. Motores, Tam.2, Lig. Term. Aperto, 90A, 150kA | 1070.3624 | 1 | 4015082657864
265987 | Disj. Disp. Electronico Selectivo, 4P, Mont. Fixa, Protec. Geral + Geradores, Tam.4, Lig. Parafuso, 800A, 150kA | 4922.0919 | 1 | 4015082659875
265988 | Disj. Disp. Electronico Selectivo N. reduz., 4P, Mont. Fixa, Protec. Geral + Geradores, Tam.4, Lig. Parafuso, 800A, 150kA | 4922.0919 | 1 | 4015082659882
266009 | Interrupt. 3 posições c/opção disp. Distancia, 3P, Mont. Fixa, s/ protecção, Tam.2, Lig. Parafuso, 200A | 590.23 | 1 | 4015082660093
266730 | Terminal tipo tunel, 3P, p/ cabos Cu ou Al, cap. 1 x 16 - 95 mm2 p/ NZM1, PN1, N(S)1 | 142.1 | 1 | 4015082667306
266770 | Tampa de Cobertura 4P p/ NZM2-4, PN2-4, N2-4 | 38.39 | 1 | 4015082667702
266774 | IP 2X protecção contra contacto directo - Para Ligação por terminal de aperto, 4P, p/ NZM2-4, PN2-4, N2-4 | 35.16 | 1 | 4015082667740
269181 | Disj. Magnetotermico (UL/CSA/IEC) disp. Term Fixo., 3P, Mont. Fixa, Protec. Geral, Tam.2, Lig. Parafuso, 90A, 35/35/25kA | 614.7 | 1 | 4015082691813
269182 | Disj. Magnetotermico (UL/CSA/IEC) disp. Term Fixo., 3P, Mont. Fixa, Protec. Geral, Tam.2, Lig. Parafuso, 100A, 35/35/25kA | 614.7 | 1 | 4015082691820
269224 | Disj. Magnetotermico (UL/CSA/IEC), 3P, Mont. Fixa, Protec. Geral, Tam.2, Lig. Parafuso, 100A, 35kA | 614.7 | 1 | 4015082692247
271137 | Disj. Disp. Electronico Selectivo (UL/CSA/IEC) disp. Term. Fixo., 3P, Mont. Fixa, Protec. Geral+Geradores, Tam.4, Lig. Parafuso, 700A, 42kA | 4392.0111 | 1 | 4015082711375
271143 | Disj. Disp. Electronico Selectivo (UL/CSA/IEC) disp. Term. Fixo., 3P, Mont. Fixa, Protec. Geral+Geradores, Tam.4, Lig. Parafuso, 700A, 85kA | 4655.4274 | 1 | 4015082711436
271160 | Disj. Disp. Magnetico (UL/CSA/IEC), 3P, Mont. Fixa, Tam.2, Lig. Parafuso, 90A, 35kA | 1070.3624 | 1 | 4015082711603
271453 | Comando (UL/CSA) Rot. preto/cinz Bloq. Pos. 0 até 3 cadeados no aparelho c/ encrav. Porta p/ NZM1(-4), PN1(-4), N(S)1(-4) | 144.8901 | 1 | 4015082714536
279402 | Comando Rot. verm./amarelo Bloq. Pos. 0, encrav. 3 cadeados, c/ encrav. de porta, s/ prolong. p/ NZM3(-4), PN3(-4), N(S)3(-4) | 277.58 | 1 | 4015082794026
281666 | Bloco de ligações em cima 3P, 250A, p/ NZM2, PN2, N(S)2 (encomendado em separado) | 34.46 | 1 | 4015082816667
93626 | Pulsador rasante; 16 mm Enclavamiento; without button plate | 17.48 | 10 | 4015080936268
110919 | Selector de llave completo; Retorno; 3 posiciones; Llave MS1; 2 NO; Blister Package; Anillo Titanio | 66 | 1 | 4015081104482
110920 | Selector de llave completo; Enclavamiento; 3 posiciones; Llave MS1; 2 NO; Blister Package; Anillo Titanio | 66 | 1 | 4015081104499
115966 | Elemento SmartWire-DT; LED Blanco; Montaje frontal | 71.68 | 20 | 4015081157068
121467 | Pulsador de Parada de Emergencia; D=60 mm; Desenclavamiento por llave; RONIS | 72.62 | 1 | 4015081192878
121469 | Pulsador de Parada de Emergencia; D=60 mm; Desenclavamiento por llave; MS1 | 72.62 | 1 | 4015081192892
147637 | Módulo universal SmartWire-DT; Fijación frontal | 66.89 | 20 | 4015081440979
147638 | Módulo universal SmartWire-DT; Fijación posterior | 66.89 | 20 | 4015081440986
216532 | Botonera de superficie completa; Aislante; Pulsador Verde I + Pulsador Rojo 0 + Pulsador Verde II; 3 NO + 3 NC | 86.78 | 1 | 4015082165321
216730 | Pulsador seta; 22 mm; Retorno; Negro; Sin placa indicadora; Anillo Negro | 16.5748 | 5 | 4015082167301
216733 | Pulsador seta; 22 mm; Retorno; Rojo; Sin placa indicadora; Anillo Negro | 16.5748 | 5 | 4015082167332
216736 | Pulsador seta; 22 mm; Retorno; Verde; Sin placa indicadora; Anillo Negro | 16.5748 | 5 | 4015082167363
216739 | Pulsador seta; 22 mm; Retorno; Amarillo; Sin placa indicadora; Anillo Negro | 16.5748 | 5 | 4015082167394
216907 | Indicador luminoso; 22 mm; Compacto; Blanco | 16.56 | 10 | 4015082169077
216908 | Indicador luminoso; 22 mm; Compacto; Rojo | 16.56 | 10 | 4015082169084
216909 | Indicador luminoso; 22 mm; Compacto; Verde | 16.56 | 10 | 4015082169091
216910 | Indicador luminoso; 22 mm; Compacto; Amarillo | 16.56 | 10 | 4015082169107
216911 | Indicador luminoso; 22 mm; Compacto; Azul | 16.56 | 10 | 4015082169114
229015 | Indicador acustico; Base sin zumbador; IP40 | 16.56 | 1 | 4015082290153
229754 | Seta Amarilla; de Puls.pie/mano | 73.9746 | 1 | 4015082297541
231080 | Elemento serie; 85-264 VAC; Para LED 12-30 V | 16.56 | 10 | 4015082310806
279415 | Joystick; Enclavado; 4 posiciones; Anillo Titanio | 86.78 | 5 | 4015082794156
279417 | Joystick; Retorno; 4 posiciones; Anillo Titanio | 86.78 | 5 | 4015082794170
12778 | Interruptor seccionador ON-OFF; 6 polos + 1 NO + 1 NC; 20 A; 90 °; Montaje empotrado con fijación central | 66.72 | 1 | 4015080127789
26861 | Interruptor seccionador ON-OFF; 3 polos; 63 A; Montaje Empotrado | 83.73 | 1 | 4015080268611
27012 | Interruptor seccionador ON-OFF; 3 polos; 20 A; 90 °; Montaje empotrado con fijación central | 34.95 | 1 | 4015080270126
45490 | Interruptor Conmutador; 6 polos; 10 A; Placa indicadora: HAND-0-AUTO; 60 °; Montaje empotrado con fijación central | 140.73 | 1 | 4015080454908
45496 | Interruptor de escalones; 6 polos; 10 A; Placa indicadora: 0-2; 60 °; Montaje empotrado con fijación central | 140.73 | 1 | 4015080454960
45499 | Interruptor seccionador ON-OFF; 6 polos; 10 A; Placa frontal 0-1; 90 °; Enclavado; Montaje empotrado con fijación central | 140.73 | 1 | 4015080454991
46999 | Elementro frontal; Para interruptores TM; EZ; Mecanismo de cierre con llave; RONIS-Nº.J | 136.84 | 1 | 4015080469995
66584 | Interruptor Conmutador; 10 polos; 32 A; Placa indicadora: 1-2; 90 °; Montaje Empotrado | 140.74 | 1 | 4015080665847
70194 | Interruptor General; 3 polos + 1 NO + 1 NC; 25 A; Montaje empotrado; Maneta Negra; Bloqueable en posición 0 (OFF) | 83.9 | 1 | 4015080701941
73695 | Interruptor Inversor; 4 polos; 32 A; Placa indicadora: 1-0-2; 45 °; Montaje Empotrado | 72.78 | 1 | 4015080736950
76815 | Interruptor Conmutador; 2 polos; 20 A; Placa indicadora: 2>0<1; 45 °; Montaje empotrado con fijación central | 36.94 | 1 | 4015080768159
76829 | Interruptor selector de voltímetro; 4 polos; 20 A; 3 x Fase-Neutro; Placa indicadora: 0-Fase/Neutro; 45 °; Montaje fondo panel | 67.61 | 1 | 4015080768296
76844 | Interruptor seccionador ON-OFF; 1 polo; 20 A; 90 °; Montaje fondo panel | 33.81 | 1 | 4015080768449
91080 | Interruptor General; 3 polos + 1 NO + 1 NC; 25 A; Montaje empotrado; Maneta Roja/Amarilla; Bloqueable en posición 0 (OFF) | 83.9 | 1 | 4015080910800
92061 | Interruptor General; 8 polos; 63 A; 90 °; Montaje empotrado; Maneta Negra; Bloqueable en posición 0 (OFF) | 264.33 | 1 | 4015080920618
92062 | Interruptor General; 8 polos; 63 A; 90 °; Montaje empotrado; Maneta Roja/Amarilla; Bloqueable en posición 0 (OFF) | 264.33 | 1 | 4015080920625
94469 | Interruptor General; 2 polos; 63 A; 90 °; Montaje empotrado; Maneta Roja/Amarilla; Bloqueable en posición 0 (OFF) | 133.79 | 1 | 4015080944690
172818 | Interruptor General; 3 polos; 100 A; Montaje fondo panel; Maneta Roja/Amarilla; Bloqueable en posición 0 (OFF); Con eje metálico 400 mm | 285.9 | 1 | 4015081694020
207065 | Interruptor de marcha; 2 polos; 20 A; Placa indicadora: I<1; 45 °; Montaje en caja | 69.01 | 1 | 4015082070656
207068 | Interruptor seccionador ON-OFF; 2 polos; 20 A; Placa indicadora: 0-1; 45 °; Montaje en caja | 69.01 | 1 | 4015082070687
207069 | Interruptor Conmutador; 2 polos; 20 A; Placa indicadora: 2-0-1; 45 °; Montaje en caja | 69.01 | 1 | 4015082070694
207155 | Interruptor General; 3 polos + N + 1 NO + 1 NC; 20 A; 90 °; Montaje en caja; Maneta Roja/Amarilla; Bloqueable en posición 0 (OFF) | 133.79 | 1 | 4015082071554
207156 | Interruptor General; 3 polos + N + 1 NO + 1 NC; 20 A; 90 °; Montaje en caja; Maneta Negra; Bloqueable en posición 0 (OFF) | 133.79 | 1 | 4015082071561
207182 | Interruptor seccionador ON-OFF; 3 polos + 2 NO + 1 NC; 32 A; 90 °; Montaje en caja | 143.7 | 1 | 4015082071820
207184 | Interruptor Conmutador; 6 polos; 32 A; Placa indicadora: 2>0<1; 45 °; Montaje en caja | 143.7 | 1 | 4015082071844
207209 | Interruptor General; 6 polos; 32 A; 90 °; Montaje en caja; Maneta Negra; Bloqueable en posición 0 (OFF) | 133.87 | 1 | 4015082072094
208270 | Interruptor Especial; 5 polos; 10 A; Montaje empotrado con fijación central | 299.8 | 1 | 4015082082703
218983 | Interruptor General; 5 polos; 20 A; 90 °; Montaje en caja; Maneta Roja/Amarilla; Bloqueable en posición 0 (OFF) | 133.79 | 1 | 4015082189839
222693 | Interruptor Multi-velocidad; 8 polos; 20 A; 2 velocidades; Placa indicadora: 0-Y-YY; 60 °; Montaje en caja | 139.29 | 1 | 4015082226930
222701 | Interruptor Conmutador; 8 polos; 20 A; Placa indicadora: 2>0<1; 45 °; Montaje en caja | 139.29 | 1 | 4015082227012
222716 | Interruptor de escalones; 8 polos; 20 A; Placa indicadora: 1-8; 45 °; Montaje en caja | 139.29 | 1 | 4015082227166
231934 | Interruptor General; 3 polos + N + 1 NO + 1 NC; 20 A; 90 °; Montaje en caja; Maneta Roja/Amarilla; Bloqueable en posición 0 (OFF) | 133.79 | 1 | 4015082319342
231935 | Interruptor General; 3 polos + N + 1 NO + 1 NC; 20 A; 90 °; Montaje en caja; Maneta Negra; Bloqueable en posición 0 (OFF) | 133.79 | 1 | 4015082319359
1314105 | Interruptor-Seccionador, 3P+N, 40A, s/punho, comando frontal, 415 VAC, 3P+N Pass. 91 mm, ligação vertical | 145.91 | 1 | 8711426803848
907774 | Interruptor especial; 10 polos; 20 A; Montaje empotrado | 341.68 | 1
907812 | Interruptor especial; 7 polos; 20 A; Montaje en armario de distribución | 283.01 | 1
907845 | Interruptor especial; 7 polos; 20 A; Montaje fondo panel | 283.01 | 1
207501 | Interruptor Especial; 4 polos; 32 A; Montaje en caja | 341.68 | 1
266141 | Interruptor de posición; Metálico; 1 NO + 1 NC ; Varilla de accionamiento; Ruptura brusca | 73.9746 | 4 | 4015082661410
266148 | Interruptor de posición; Metálico; 1 NO + 1 NC ; Palanca de rodillo ajustable | 73.9746 | 2 | 4015082661489
266154 | Interruptor de posición; Metálico; 1 NO + 1 NC ; Palanca de rodillo ajustable; Ruptura brusca | 73.9746 | 2 | 4015082661540
116320 | Presostato ( Knorr - Bremse ) | 331.02 | 1
1314883 | Kit de ligações para DMV1000N, 4P | 1263.4973 | 1 | 8711426341456
1818023 | Punho Azul, veio 12mm ,montagem saliante | 132.25 | 1 | 8711426529458
31888 | Relé temporizador; 2 W; 0.05 s-100 h; Multi-Función; 24-240 V AC/DC; Conexión de potenciometro | 167.46 | 1 | 4015080318880
44264 | Módulo supresor RC; 48 V AC; Conexión a tornillo; Para contactores DILE… | 17.92 | 10 | 4015080442646
208284 | Cubierta de terminales; Para DILM750; 820 | 152.7 | 1 | 4015082082840
276803 | Contactor de potencia; Conexión a tornillo; 3 polos + 3 NO + 2 NC; 9 A; 4 kW; 400 V; AC-3; 230 V 50/60 Hz | 83.9 | 1 | 4015082768034
277247 | Contactor de potencia; Conexión a tornillo; 3 polos + 1 NO; 32 A; 15 kW; 400 V; AC-3; 24 V 50 Hz | 153.56 | 1 | 4015082772475
277248 | Contactor de potencia; Conexión a tornillo; 3 polos + 1 NO; 32 A; 15 kW; 400 V; AC-3; 48 V 50 Hz | 153.56 | 1 | 4015082772482
277249 | Contactor de potencia; Conexión a tornillo; 3 polos + 1 NO; 32 A; 15 kW; 400 V; AC-3; 240 V 50 Hz | 153.56 | 1 | 4015082772499
277251 | Contactor de potencia; Conexión a tornillo; 3 polos + 1 NO; 32 A; 15 kW; 400 V; AC-3; 24 V 60 Hz | 153.56 | 1 | 4015082772512
277253 | Contactor de potencia; Conexión a tornillo; 3 polos + 1 NO; 32 A; 15 kW; 400 V; AC-3; 115 V 60 Hz | 153.56 | 1 | 4015082772536
277254 | Contactor de potencia; Conexión a tornillo; 3 polos + 1 NO; 32 A; 15 kW; 400 V; AC-3; 208 V 60 Hz | 153.56 | 1 | 4015082772543
277255 | Contactor de potencia; Conexión a tornillo; 3 polos + 1 NO; 32 A; 15 kW; 400 V; AC-3; 600 V 60 Hz | 153.56 | 1 | 4015082772550
277256 | Contactor de potencia; Conexión a tornillo; 3 polos + 1 NO; 32 A; 15 kW; 400 V; AC-3; 42 V 50 Hz, 48 V 60 Hz | 153.56 | 1 | 4015082772567
277257 | Contactor de potencia; Conexión a tornillo; 3 polos + 1 NO; 32 A; 15 kW; 400 V; AC-3; 110 V 50 Hz, 120 V 60 Hz | 153.56 | 1 | 4015082772574
277258 | Contactor de potencia; Conexión a tornillo; 3 polos + 1 NO; 32 A; 15 kW; 400 V; AC-3; 190 V 50 Hz, 220 V 60 Hz | 153.56 | 1 | 4015082772581
277260 | Contactor de potencia; Conexión a tornillo; 3 polos + 1 NO; 32 A; 15 kW; 400 V; AC-3; 230 V 50 Hz, 240 V 60 Hz | 153.56 | 1 | 4015082772604
277262 | Contactor de potencia; Conexión a tornillo; 3 polos + 1 NO; 32 A; 15 kW; 400 V; AC-3; 400 V 50 Hz, 440 V 60 Hz | 153.56 | 1 | 4015082772628
277263 | Contactor de potencia; Conexión a tornillo; 3 polos + 1 NO; 32 A; 15 kW; 400 V; AC-3; 415 V 50 Hz, 480 V 60 Hz | 153.56 | 1 | 4015082772635
277264 | Contactor de potencia; Conexión a tornillo; 3 polos + 1 NO; 32 A; 15 kW; 400 V; AC-3; 24 V 50/60 Hz | 153.56 | 1 | 4015082772642
277265 | Contactor de potencia; Conexión a tornillo; 3 polos + 1 NO; 32 A; 15 kW; 400 V; AC-3; 42 V 50/60 Hz | 153.56 | 1 | 4015082772659
277266 | Contactor de potencia; Conexión a tornillo; 3 polos + 1 NO; 32 A; 15 kW; 400 V; AC-3; 110 V 50/60 Hz | 153.56 | 1 | 4015082772666
277268 | Contactor de potencia; Conexión a tornillo; 3 polos + 1 NO; 32 A; 15 kW; 400 V; AC-3; 230 V 50/60 Hz | 153.56 | 1 | 4015082772680
277269 | Contactor de potencia; Conexión a tornillo; 3 polos + 1 NO; 32 A; 15 kW; 400 V; AC-3; 380 V 50/60 Hz | 153.56 | 1 | 4015082772697
277279 | Contactor de potencia; Conexión a tornillo; 3 polos + 1 NC; 32 A; 15 kW; 400 V; AC-3; 24 V 50 Hz | 153.56 | 1 | 4015082772796
277280 | Contactor de potencia; Conexión a tornillo; 3 polos + 1 NC; 32 A; 15 kW; 400 V; AC-3; 48 V 50 Hz | 153.56 | 1 | 4015082772802
277281 | Contactor de potencia; Conexión a tornillo; 3 polos + 1 NC; 32 A; 15 kW; 400 V; AC-3; 240 V 50 Hz | 153.56 | 1 | 4015082772819
277283 | Contactor de potencia; Conexión a tornillo; 3 polos + 1 NC; 32 A; 15 kW; 400 V; AC-3; 24 V 60 Hz | 153.56 | 1 | 4015082772833
277285 | Contactor de potencia; Conexión a tornillo; 3 polos + 1 NC; 32 A; 15 kW; 400 V; AC-3; 115 V 60 Hz | 153.56 | 1 | 4015082772857
277286 | Contactor de potencia; Conexión a tornillo; 3 polos + 1 NC; 32 A; 15 kW; 400 V; AC-3; 208 V 60 Hz | 153.56 | 1 | 4015082772864
277287 | Contactor de potencia; Conexión a tornillo; 3 polos + 1 NC; 32 A; 15 kW; 400 V; AC-3; 600 V 60 Hz | 153.56 | 1 | 4015082772871
277288 | Contactor de potencia; Conexión a tornillo; 3 polos + 1 NC; 32 A; 15 kW; 400 V; AC-3; 42 V 50 Hz, 48 V 60 Hz | 153.56 | 1 | 4015082772888
277289 | Contactor de potencia; Conexión a tornillo; 3 polos + 1 NC; 32 A; 15 kW; 400 V; AC-3; 110 V 50 Hz, 120 V 60 Hz | 153.56 | 1 | 4015082772895
277292 | Contactor de potencia; Conexión a tornillo; 3 polos + 1 NC; 32 A; 15 kW; 400 V; AC-3; 230 V 50 Hz, 240 V 60 Hz | 153.56 | 1 | 4015082772925
277294 | Contactor de potencia; Conexión a tornillo; 3 polos + 1 NC; 32 A; 15 kW; 400 V; AC-3; 400 V 50 Hz, 440 V 60 Hz | 153.56 | 1 | 4015082772949
277295 | Contactor de potencia; Conexión a tornillo; 3 polos + 1 NC; 32 A; 15 kW; 400 V; AC-3; 415 V 50 Hz, 480 V 60 Hz | 153.56 | 1 | 4015082772956
277296 | Contactor de potencia; Conexión a tornillo; 3 polos + 1 NC; 32 A; 15 kW; 400 V; AC-3; 24 V 50/60 Hz | 153.56 | 1 | 4015082772963
277298 | Contactor de potencia; Conexión a tornillo; 3 polos + 1 NC; 32 A; 15 kW; 400 V; AC-3; 110 V 50/60 Hz | 153.56 | 1 | 4015082772987
277300 | Contactor de potencia; Conexión a tornillo; 3 polos + 1 NC; 32 A; 15 kW; 400 V; AC-3; 230 V 50/60 Hz | 153.56 | 1 | 4015082773007
277301 | Contactor de potencia; Conexión a tornillo; 3 polos + 1 NC; 32 A; 15 kW; 400 V; AC-3; 380 V 50/60 Hz | 153.56 | 1 | 4015082773014
278464 | Relé de sobrecarga; 70-100 A; 1 NO + 1 NC; Montaje directo en DILM80...150 | 314.73 | 1 | 4015082784645
278470 | Relé de sobrecarga; 70-100 A; 1 NO + 1 NC; Montaje independiente | 314.73 | 1 | 4015082784706
283166 | Arrancador de motor directo; 4.0kW; 400 V; 150kA; 24 V DC | 169.32 | 1 | 4015082831660
283169 | Arrancador de motor directo; 11kW; 400 V; 50kA; 24 V DC | 308.28 | 1 | 4015082831691
102100 | Int. magnetotérmico FAZ-NA, 2A, 1P, curva D | 66.98 | 2 | 4015081019762
102175 | Int. magnetotérmico FAZ-NA, 35A, 2P, curva C | 158.1277 | 1 | 4015081020515
102274 | Int. magnetotérmico FAZ-NA, 32A, 3P, curva D | 145.23 | 1 | 4015081021505
115371 | Int. magnetotérmico FAZ, 63A, 1P, curva D | 68.92 | 12 | 4015081147717
167897 | Digital Interruptor diferencial, 40A, 4p, 300mA, clase G/B | 1142.6462 | 1 | 4015081644735
170537 | Int. combinado FRBMM, 16A, 30mA, curva C , 1P+N, clase AC | 144.04 | 1 | 4015081671366
278793 | Disj. Magnetotérmico, 4A, 2P, 10/15kA, Curva K, AC | 144.8901 | 1 | 4015082787936
231574 | Rapid Link 4.0; Pieza de inserción con cubierta; Para 400 V; 24 V DC | 66.68 | 5 | 4015082315740
125075 | Módulo de ampliación; Comunicación Modbus TCP; Conexión por RJ45 8 pin; Para SVX/SPX | 1070.4514 | 1 | 4015081226863
125385 | Convertidor de frecuencia; Alto rendimiento; 261 A; 132 kW; IP54; 400 V AC; Filtro EMC clase C2 | 36368.4051 | 1 | 4015081229918
125428 | Convertidor de frecuencia; Alto rendimiento; 590 A; 315 kW; IP00; 400 V AC; Filtro EMC clase C2 | 80735.7338 | 1 | 4015081230341
125661 | Convertidor de frecuencia; Alto rendimiento; 23 A; 11 kW; IP21; 400 V AC; Filtro EMC clase C2; Transistor de frenado | 5161.9031 | 1 | 4015081232710
134920 | Arrancador suave DS7; 100A; 200-480 V AC; us=24 V AC/DC | 2124.7174 | 1 | 4015081317356
134938 | Arrancador suave DS7; 100A; 200-480 V AC; us=110/230 V AC | 2124.7174 | 1 | 4015081317530
271591 | Filtro sinusoidal; 3 polos; 400 V AC; 16.5 A | 1125.2148 | 1 | 4015082715915
135940 | Detector de proximidad; Inductivo; 1 NO; Sn=8 mm; 3 L; 10-30 V DC; PNP; M18; Metálico; M12 | 75.5 | 1 | 4015081327331
136279 | Cable de conexión; 4 polos; DC; M12 hembra acodado; Extremo abierto; L=2 m | 33.81 | 1 | 4015081330706
174198 | Caja IKA gama profesional, IP65 + fijaciones | 164.56 | 1 | 4015081706600
178803 | caja para montaje empotrado; 3 filas; puerta metálica empotrada super plana | 170.33 | 1 | 4015081741328
111649 | Armario de pared; Placa de montaje incluida; HxAxP=300x300x200mm | 159.99 | 1 | 4015081112081
111697 | Armario de pared; Placa de montaje incluida; HxAxP=600x500x250mm | 300.97 | 1 | 4015081112562
111702 | Armario de pared; Placa de montaje incluida; HxAxP=700x500x200mm | 315.21 | 1 | 4015081112616
111703 | Armario de pared; Placa de montaje incluida; HxAxP=700x500x250mm | 333.88 | 1 | 4015081112623
111713 | Armario de pared; Placa de montaje incluida; HxAxP=1000x600x300mm | 608.89 | 1 | 4015081112722
112288 | Snap para montaje en lateral para H=1450, empotrado/extraíble | 78.0349 | 1 | 4015081118465
112908 | Regilla de ventilación; horizontal; HxA=164x105mm | 24.01 | 1 | 4015081124466
114573 | Quadro com platina universal (AxLxP) 1800 x 1000 x 400 mm, IP55, s/ paineis laterais | 2552.9135 | 1 | 4015081139736
114802 | Placa de montaje para HxA=100x800mm | 21.29 | 1 | 4015081142026
115215 | Bastidor de montaje Profi+, HxA=1800x800mm | 165.7476 | 1 | 4015081146154
119239 | Carátula, para HxA=500x800mm, ciega | 72.18 | 10 | 4015081173761
119243 | Carátula, para HxA=500x1000mm, ciega | 87.97 | 10 | 4015081173808
132948 | puerta zona de aparatos cerrada, IP55, HxA=1800x800mm | 539.66 | 1 | 4015081298594
132985 | Kit de montaje, IZM32, 3/4P, W, OPPO, BxP=800x600mm | 409.02 | 1 | 4015081298969
133097 | Partición, IZM conexión/embarrado , horizontal, AxP=1350x400mm | 746.46 | 1 | 4015081299607
141891 | Tornillo cableza hezagonal, M12x70, 8.8 | 2.66 | 30 | 4015081386239
142460 | Carátula para zócalo, HxA=200x350mm | 23.33 | 1 | 4015081391912
142475 | fijación cable carril | 20.3569 | 1 | 4015081392063
143856 | Mounting rail, horizontal, double type | 16.99 | 1 | 4015081403905
143886 | Protection slab, open version | 36.22 | 1 | 4015081404209
143921 | Mounting plates mounting unit | 157.1 | 1 | 4015081404551
143997 | Carril DIN 35x7.5mm | 9.2885 | 1 | 4015081405312
283825 | Pedestal 100mm (PxL) 400 x 600 mm | 179.84 | 1 | 4015082838256
283837 | Pedestal 200mm (PxL) 600 x 425 | 279.25 | 1 | 4015082838379
283838 | Pedestal 200mm (PxL) 800 x 425 | 301.64 | 1 | 4015082838386
283841 | Pedestal 200mm (PxL) 800 x 600 | 316.9 | 1 | 4015082838416
283842 | Pedestal 200mm (PxL) 400 x 800 | 299.11 | 1 | 4015082838423
283892 | Dropper bar support, 60mm, 1600A, 3/4C | 173.72 | 1 | 4015082838928
283894 | Busbar support, VS for N | 48.86 | 1 | 4015082838942
283997 | Front cover, +mounting kit, for NZM1, horizontal, 3P, HxW=100x600mm | 70.15 | 1 | 4015082839970
284005 | Front cover, +mounting kit, for NZM1, horizontal, 4P, HxW=150x600mm | 80.84 | 1 | 4015082840051
284018 | Mounting plate, +mounting kit, for NZM2, vertical, 3P, HxW=400x600mm | 146.0581 | 1 | 4015082840181
284078 | Mounting kit, NZM4, 1600A, 4P, Dispositivo extraível (chassis), W=600mm | 605.66 | 1 | 4015082840785
284279 | Mounting kit, section, PIFT, main busbar rear, WxD=600x800mm | 605.66 | 1 | 4015082842796
284308 | Painel superior (LxP) 800 x 600 mm | 172.5332 | 1 | 4015082843083
284310 | Painel superior (LxP) 1000 x 400 mm | 141.58 | 1 | 4015082843106
285690 | Platina de montagem vertical, AxL=150x800mm | 144.38 | 1 | 4015082856908
289175 | Tampa de protecção, ligações NZM4/barramento, LxP=600x200mm | 144.38 | 1 | 4015082891756
289969 | Repartidor 1P, 80A, 6 saídas | 36.22 | 1 | 4015082899691
2302 | Assembly bracket, for mounting frame profile, CI system | 12.9038 | 10 | 4015080023029
2310 | Gasket, side length 187.5mm, for enclosure assembly | 2.44 | 20 | 4015080023104
3036 | Placa de montaje; Metálica; Galvanizada; D=3mm; Para cajas CI45 | 71.51 | 5 | 4015080030362
17203 | Covers, transparent, HxWxD=250x375x25mm | 81.35 | 5 | 4015080172031
19900 | Caja de material aislante; Con paredes lisas; HxWxD=250x375x150mm | 194.41 | 1 | 4015080199007
24646 | Caja de material aislante; Con paredes lisas; HxWxD=250x375x175mm | 206.7952 | 1 | 4015080246466
38560 | Covers, transparent, HxWxD=250x375x50mm | 94.6652 | 2 | 4015080385608
53493 | Conexión por terminales, 1000A, 5p, plano/redondo | 3098.9128 | 1 | 4015080534938
53496 | Component cover, MCB enclosure CI43 | 17.88 | 5 | 4015080534969
57909 | Base; lados lisos; HxWxD=250x187.5x120mm | 145.7244 | 1 | 4015080579090
72481 | PE-(PEN-) rail for fuse enclosure | 37.8772 | 1 | 4015080724810
86052 | Tapas pasacables; Cerrada; HxWxD=116x187.5x23mm | 17.88 | 10 | 4015080860525
93831 | Conexión por terminales, 630A, 1P, plano/redondo | 272.8 | 1 | 4015080938316
101577 | puerta plástico blanca, para 4 filas | 35.0962 | 1 | 4015081014699
207631 | Caja Aislan.,100x160x99 | 38.51 | 1 | 4015082076313
224556 | Accesorio de montaje | 8.5 | 100 | 4015082245566
46952 | Transformador de mando; 1.6k VA; Monofásico; Primario: 400 V AC; Secundario: 230 V AC | 696.04 | 1 | 4015080469520
208657 | Carril DIN; Tipo 2; Para transformador; Montaje en fábrica | 10.65 | 1 | 4015082086572
221516 | Transformador de mando; 500 VA; Monofásico; Primario: 400 V; Secundario: 24 V | 284.83 | 1 | 4015082215163
102827 | Int. diferencial PFIM, 2P, 100A, 100mA, Clase A | 309.78 | 1 | 4015081027125
137308 | Contactor modular, (4NA), 25A(AC1) | 65.95 | 1 | 4015081341801
137309 | Contactor modular, (4NA), 25A(AC1) | 65.95 | 1 | 4015081341818
137400 | Contactor modular, (3NA+1NC), 25A(AC1) | 65.95 | 1 | 4015081341825
137401 | Contactor modular, (3NA+1NC), 25A(AC1) | 65.95 | 1 | 4015081341832
137404 | Contactor modular, (4NC), 25A(AC1) | 65.95 | 1 | 4015081341863
137405 | Contactor modular, (4NC), 25A(AC1) | 65.95 | 1 | 4015081341870
168061 | Int. magnetotérmico FAZ6, 6A, 1P, curva D | 24.45 | 12 | 4015081646388
168081 | Int. magnetotérmico FAZ6, 16A, 3 P, curva D | 87.8796 | 1 | 4015081646579
177538 | Int. magnetotérmico FAZ6, 50A, 1P+N, curva D | 76.51 | 1 | 4015081719983
235400 | Interruptor Diferencial, 63A, 2P, 300mA, classe AC | 153.19 | 1 | 4015082354008
235425 | Interruptor Diferencial, 25A, 2P, 100mA, classe A | 144.88 | 1 | 4015082354251
235428 | Interruptor Diferencial, 40A, 2P, 100mA, classe A | 158.6282 | 1 | 4015082354282
235451 | Interruptor Diferencial, 40A, 2P, 30mA, classe G | 315.38 | 1 | 4015082354510
235472 | Interruptor Diferencial, 63A, 4P, 300mA, classe S/A | 555.94 | 1 | 4015082354725
236278 | Disj. Magnetotérmico, 6A, 2P, Curva C, AC | 34.3954 | 1 | 4015082362782
236414 | Disj. Magnetotérmico, 2A, 3P, Curva C, AC | 77.3563 | 1 | 4015082364144
236505 | Disjuntor Diferencial, 10A, 30mA, Curva C, 1P+N, Classe AC | 294.85 | 1 | 4015082365059
242215 | Disj. Magnetotérmico, 1, 5 A, 1P, Curva D | 37.83 | 12 | 4015082422158
242216 | Disj. Magnetotérmico, 1, 6 A, 1P, Curva D | 37.83 | 12 | 4015082422165
242218 | Disj. Magnetotérmico, 2, 5 A, 1P, Curva D | 37.83 | 12 | 4015082422189
242220 | Disj. Magnetotérmico, 3, 5 A, 1P, Curva D | 37.83 | 12 | 4015082422202
242428 | Disj. Magnetotérmico, 16A, 2P, Curva D | 68.84 | 1 | 4015082424282
242432 | Disj. Magnetotérmico, 40A, 2P, Curva D | 84.06 | 1 | 4015082424329
242497 | Disj. Magnetotérmico, 16A, 3P, Curva D | 103.3976 | 1 | 4015082424978
242538 | Disj. Magnetotérmico, 8A, 3P+N, Curva C | 146.4 | 1 | 4015082425388
242559 | Disj. Magnetotérmico, 5A, 3P+N, Curva D | 176.27 | 1 | 4015082425593
242689 | Disj. Magnetotérmico, 1A, 1P, Curva D | 80.07 | 12 | 4015082426897
242690 | Disj. Magnetotérmico, 1,5A, 1P, Curva D | 80.07 | 12 | 4015082426903
242691 | Disj. Magnetotérmico, 1,6A, 1P, Curva D | 80.07 | 12 | 4015082426910
242692 | Disj. Magnetotérmico, 2A, 1P, Curva D | 80.07 | 12 | 4015082426927
242693 | Disj. Magnetotérmico, 2,5A, 1P, Curva D | 80.07 | 12 | 4015082426934
242694 | Disj. Magnetotérmico, 3A, 1P, Curva D | 80.07 | 12 | 4015082426941
242695 | Disj. Magnetotérmico, 3,5A, 1P, Curva D | 80.07 | 12 | 4015082426958
242696 | Disj. Magnetotérmico, 4A, 1P, Curva D | 80.07 | 12 | 4015082426965
242697 | Disj. Magnetotérmico, 5A, 1P, Curva D | 80.07 | 12 | 4015082426972
242699 | Disj. Magnetotérmico, 8A, 1P, Curva D | 40.547 | 12 | 4015082426996
242700 | Disj. Magnetotérmico, 10A, 1P, Curva D | 40.547 | 12 | 4015082427009
242701 | Disj. Magnetotérmico, 12A, 1P, Curva D | 40.547 | 12 | 4015082427016
242702 | Disj. Magnetotérmico, 13A, 1P, Curva D | 40.547 | 12 | 4015082427023
242705 | Disj. Magnetotérmico, 20A, 1P, Curva D | 42.58 | 12 | 4015082427054
242859 | Disj. Magnetotérmico, 50A, 2P, Curva B | 72.8622 | 1 | 4015082428594
242872 | Disj. Magnetotérmico, 4A, 2P, Curva C | 68.88 | 1 | 4015082428723
242876 | Disj. Magnetotérmico, 10A, 2P, Curva C | 39.19 | 1 | 4015082428761
242877 | Disj. Magnetotérmico, 12A, 2P, Curva C | 39.19 | 1 | 4015082428778
242878 | Disj. Magnetotérmico, 13A, 2P, Curva C | 39.19 | 1 | 4015082428785
242879 | Disj. Magnetotérmico, 15A, 2P, Curva C | 39.19 | 1 | 4015082428792
242881 | Disj. Magnetotérmico, 20A, 2P, Curva C | 39.19 | 1 | 4015082428815
242904 | Disj. Magnetotérmico, 20A, 2P, Curva D | 91.95 | 1 | 4015082429041
242935 | Disj. Magnetotérmico, 1,5A, 3P, Curva C | 85.08 | 1 | 4015082429355
242936 | Disj. Magnetotérmico, 1,6A, 3P, Curva C | 85.08 | 1 | 4015082429362
242972 | Disj. Magnetotérmico, 16A, 3P, Curva D | 138.605 | 1 | 4015082429720
242973 | Disj. Magnetotérmico, 20A, 3P, Curva D | 142.85 | 1 | 4015082429737
243013 | Disj. Magnetotérmico, 8A, 3P+N, Curva C | 82.8738 | 1 | 4015082430139
243015 | Disj. Magnetotérmico, 12A, 3P+N, Curva C | 82.8738 | 1 | 4015082430153
243016 | Disj. Magnetotérmico, 13A, 3P+N, Curva C | 82.8738 | 1 | 4015082430160
243023 | Disj. Magnetotérmico, 50A, 3P+N, Curva C | 173.72 | 1 | 4015082430238
243071 | Disj. Magnetotérmico, 0,5A, 4P, Curva C | 152.69 | 1 | 4015082430719
243087 | Disj. Magnetotérmico, 16A, 4P, Curva C | 79.23 | 1 | 4015082430870
243138 | Disj. Magnetotérmico, 32A, 2P, Curva C, DC | 142.68 | 1 | 4015082431389
247974 | Disj. Magentotérmico, 32A, 1P, Curva B, AC | 87.11 | 12 | 4015082479749
247982 | Disj. Magentotérmico, 25A, 1P, Curva C, AC | 78.71 | 12 | 4015082479824
247983 | Disj. Magentotérmico, 32A, 1P, Curva C, AC | 81.52 | 12 | 4015082479831
248008 | Disj. Magentotérmico, 25A, 2P, Curva C, AC | 164.23 | 6 | 4015082480080
248054 | Disj. Magentotérmico, 50A, 3P+N, Curva B, AC | 364.9228 | 3 | 4015082480547
248070 | Disj. Magentotérmico, 32A, 3P+N, Curva D, AC | 313.52 | 3 | 4015082480707
248073 | Disj. Magentotérmico, 63A, 3P+N, Curva D, AC | 355.59 | 3 | 4015082480738
248094 | Disj. Magentotérmico, 20A, 4P, Curva D, AC | 318.2576 | 3 | 4015082480943
248807 | Bloco Diferencial Acopolável para PLHT, 125A, 4P, 30mA, classe AC | 537.11 | 1 | 4015082488079
262324 | Bloco Diferencial para PLS. 40A, 2P, 100mA, classe AC | 268.06 | 1 | 4015082623241
262559 | Bloco Diferencial para PLS. 63A, 3P, 500mA, classe AC | 279.25 | 1 | 4015082625597
262560 | Bloco Diferencial para PLS. 63A, 3P, 1000mA, classe AC | 279.25 | 1 | 4015082625603
262564 | Bloco Diferencial para PLS. 63A, 3P, 1000mA, classe A | 335.07 | 1 | 4015082625641
263883 | Sec. fusíveis (p/ fus.10,3x38 mm) até 32A c/indic. Fusão, 1P | 12.21 | 12 | 4015082638832
104900 | Peine de conexión bloque 3F, 18UM, para FAZ-NA, FAZ-RT | 80.84 | 10 | 4015081047109
158307 | Protección de sobretensiones con cartuchos, 100 kA, N | 392.0654 | 1 | 4015081548859
167618 | Protección de sobretensiones con cartuchos, 1P+N, 260VAC, 30 kA | 145.9 | 2 | 4015081641086
248291 | Bobina Disparo Mínima Tensão, 230 V | 72.18 | 1 | 4015082482916
248389 | Disj. Protecção Motor modular, 0, 1 - 0, 16 A, 2P | 80.84 | 1 | 4015082483890
248397 | Disj. Protecção Motor modular, 4-6, 3A, 2P | 96.19 | 1 | 4015082483975
248852 | Contactor modular, 230VAC/50Hz, 4NA, 40A, 3Mod., (AC1) | 140.13 | 1 | 4015082488529
248853 | Contactor modular, 230VAC/50Hz, 2NA+2NC, 40A, 3Mod., (AC1) | 140.13 | 1 | 4015082488536
248854 | Contactor modular, 230VAC/50Hz, 3NA+1NC, 40A, 3Mod., (AC1) | 140.13 | 1 | 4015082488543
248856 | Contactor modular, 230VAC/50Hz, 4NA, 63A, 3Mod., (AC1) | 177.28 | 1 | 4015082488567
248868 | Interruptor rotativo, 1P, OFF, 0 - 1 | 78.71 | 1 | 4015082488680
248869 | Interruptor rotativo, 1P, UM, 1 - 0 - 2 | 78.71 | 1 | 4015082488697
248870 | Interruptor rotativo, 1P, UM, HA - 0 - AU | 78.71 | 1 | 4015082488703
248871 | Interruptor rotativo, 1P, UM, TA - 0 - NA | 78.71 | 1 | 4015082488710
265271 | Telerruptor, 230VAC, 2NA, 32A, 50Hz, 1Mod. | 47.54 | 2 | 4015082652715
265283 | Telerruptor, 230VAC, 1NA+1NC, 32A, 50Hz, 1Mod. | 47.54 | 2 | 4015082652838
265290 | Telerruptor, 230VAC, 1 contacto inversor, 32A, 50Hz, 1Mod. | 47.54 | 2 | 4015082652906
265326 | Telerruptor c/comando central 240VAC, 2NA+1NC, 16A, 50/60Hz, 2Mod. | 134.61 | 1 | 4015082653262
265327 | Telerruptor c/comando central 230VAC, 2NA+1NC, 32A, 50/60Hz, 2Mod. | 134.61 | 1 | 4015082653279
265536 | Telerruptor, 48AC/24DC, 2 NA, 32A, 50Hz, 1Mod. | 47.54 | 2 | 4015082655365
265538 | Telerruptor, 48AC/24DC, 1 NA, 1 NF, 32A, 50Hz, 1Mod. | 47.54 | 2 | 4015082655389
265544 | Telerruptor, 48AC/24DC, 1 cont.-inv., 32A, 50Hz, 1Mod. | 47.54 | 2 | 4015082655440
268991 | Fuse-link with blink application, D02, 35A, 400 V, gL/gG, set consists of 3 pcs. | 190.85 | 12 | 4015082689919
269010 | Fuse-link with blink application, D02, 35A, 400 V, gL/gG, set consists of 3 pcs. | 190.85 | 12 | 4015082690106
276288 | Interruptor modular, 3P, 125A | 94.6652 | 1 | 4015082762889
276292 | Botão de pressão modular, 250 V, 16A, 2NA, 1Mod. | 25.8077 | 2 | 4015082762926
100676 | Maneta rotativa a puerta, negro, candable, NZM2 | 154.72 | 1 | 4015081005765
100760 | Mando para acoplamiento en puerta, con accionamiento giratorio | 68.79 | 1 | 4015081006601
102691 | Interruptor seccionador UL, 3P 1200A, NA | 4990.7047 | 1 | 4015081025510
111835 | Interruptor magnetotérmico LZM, 4P, 100A | 324.52 | 1 | 4015081113835
111867 | Interruptor magnetotérmico LZM, 4P, 160A | 676.228 | 1 | 4015081114153
111874 | Interruptor magnetotérmico LZM, 4P, 80A | 324.52 | 1 | 4015081114221
111885 | Interruptor magnetotérmico LZM, 3P, 100A | 311.47 | 1 | 4015081114337
111931 | Disj. Magnetotérmico N reduz., 4P, 200A,N-125A | 1056.8912 | 1 | 4015081114795
111996 | Interruptor seccionador LN1, 3P, 125A | 304.3526 | 1 | 4015081115440
113275 | Int. automático NZM, 4P, 100A, enchufable | 1215.5973 | 1 | 4015081128105
113328 | Int. automático NZM, 3P, 40A, enchufable | 739.99 | 1 | 4015081128631
113358 | Int. automático NZM, 3P, 50A, enchufable | 819.75 | 1 | 4015081128938
113364 | Int. automático NZM, 3P, 200A, enchufable | 1452.6387 | 1 | 4015081128990
113604 | Int. automático NZM, 4P 400 A , protección magnética+protección fallo a tierra, extraíble | 4917.8092 | 1 | 4015081131297
113605 | Int. automático NZM, 4P 400/250 A , protección magnética+protección fallo a tierra, extraíble | 4917.8092 | 1 | 4015081131303
116432 | Interruptor magnetotérmico LZM, 4P, 200A | 1056.8912 | 1 | 4015081161744
116476 | Interruptor magnetotérmico LZM, 4P, 630A | 2933.6658 | 1 | 4015081162185
259088 | Disj. Magnetotermico, 3P, Mont. Fixa, Protec. Geral, Tam.2, Lig. Parafuso, 160A, 25kA | 811.9408 | 1 | 4015082590888
259094 | Disj. Magnetotermico, 3P, Mont. Fixa, Protec. Geral, Tam.2, Lig. Parafuso, 250A, 50kA | 1188.0766 | 1 | 4015082590949
259103 | Disj. Magnetotermico, 3P, Mont. Fixa, Protec. Geral, Tam.2, Lig. Parafuso, 250A, 150kA | 1432.7378 | 1 | 4015082591038
259468 | Bobina disparo tensão mínima (MN), cabo 3m, NZM1(-4), N(S)1(-4), 110 V – 130 V 50/60 Hz | 188.65 | 1 | 4015082594688
259688 | Bobina disparo tensão mínima (MN) c/ 2 NA independ. em avanço, cabo de 3m, para utiliz. Com unidade de atraso p/ NZM2(-4), N(S)2(-4), NZM3(-4), N(S)3(-4) | 289.07 | 1 | 4015082596880
259768 | Bobina disparo envio tensão (MX), NZM2(-4), N(S)2(-4), NZM3(-4), N(S)3(-4), 480 V – 525 V AC/DC | 168.8067 | 1 | 4015082597689
259774 | Bobina disparo emissão tensão (MX) c/ 1 NA em avanço, term. Encaixe lado esquerdo, NZM1(-4), N(S)1(-4), 24 V AC/DC | 150.15 | 1 | 4015082597740
259780 | Bobina disparo emissão tensão (MX) c/ 1 NA em avanço, term. Encaixe lado esquerdo, NZM1(-4), N(S)1(-4), 110 V – 130 V AC/DC | 192.04 | 1 | 4015082597801
259854 | Comando motorizado c/ sincron. p/ NZM3(-4) N(S)3(-4), 24-30 VDC, Atraso ao Fecho 60 – 100 ms, atraso à abertura 300 – 3000 ms | 1563.0221 | 1 | 4015082598549
260144 | Comando Rot. verm./amarelo Bloq. Pos. 0 até 3 cadeados no aparelho c/ encrav. Porta p/ NZM2(-4), PN2(-4), N(S)2(-4) | 167.44 | 1 | 4015082601447
260166 | Comando Rot. preto/cinz Bloq. Pos. 0, encrav. 3 cadeados, c/ encrav. de porta, veio 400 ou 600mm p/ NZM1(-4), PN1(-4), N(S)1(-4) | 132.08 | 1 | 4015082601669
265718 | Disj. Magnetotermico, 3P, Mont. Fixa, Protec. Motor, Tam.1, Lig. Term. Aperto, 40A, 50kA | 338.7814 | 1 | 4015082657185
265719 | Disj. Magnetotermico, 3P, Mont. Fixa, Protec. Motor, Tam.1, Lig. Term. Aperto, 50A, 50kA | 338.7814 | 1 | 4015082657192
265720 | Disj. Magnetotermico, 3P, Mont. Fixa, Protec. Motor, Tam.1, Lig. Term. Aperto, 63A, 50kA | 338.7814 | 1 | 4015082657208
265765 | Disj. Disp. Electronico, 3P, Mont. Fixa, Protec. Geral, Tam.4, Lig. Parafuso, 1000A, 150kA | 4912.6699 | 1 | 4015082657659
265785 | Disj. Disp. Electronico, 3P, Mont. Fixa, Protec. Motores, Tam.4, Lig. Term. Aperto, 1400A, 50kA | 8475.8873 | 1 | 4015082657857
265891 | Disj. Disp. Electronico, 4P, Mont. Fixa, Protec. Geral, Tam.3, Lig. Parafuso, 400A, 50kA | 2458.6265 | 1 | 4015082658915
265892 | Disj. Disp. Electronico N reduz., 4P, Mont. Fixa, Protec. Geral, Tam.3, Lig. Parafuso, 400A, 50kA | 2458.6265 | 1 | 4015082658922
265897 | Disj. Disp. Electronico, 4P, Mont. Fixa, Protec. Geral, Tam.3, Lig. Parafuso, 400A, 150kA | 3041.6798 | 1 | 4015082658977
265898 | Disj. Disp. Electronico N reduz., 4P, Mont. Fixa, Protec. Geral, Tam.3, Lig. Parafuso, 400A, 150kA | 3041.6798 | 1 | 4015082658984
266677 | Placa de protecção 4º polo adjacente ao comando motorizado p/ NZM2-4, N2-4 | 22.16 | 1 | 4015082666774
266755 | Terminal de aperto, 4P, 160A, encaixe em cima, p/ cabos Cobre, cap. 1 x 10 - 185, 2 x 4 - 70 mm2 p/ NZM2(-4), PN2(-4), N(S)2(-4) , ref. Encomend. Em separado | 37.1542 | 1 | 4015082667559
266847 | Tampa de Cobertura 4P p/ NZM4-4, N4-4 | 158.962 | 1 | 4015082668471
268253 | Disjuntor, 3P, 63A | 338.7814 | 1 | 4015082682538
269205 | Disj. Magnetotermico (UL/CSA/IEC) disp. Term Fixo., 3P, Mont. Fixa, Protec. Geral, Tam.2, Lig. Parafuso, 200A, 100/100/50kA | 1521.4072 | 1 | 4015082692056
269238 | Disj. Magnetotermico (UL/CSA/IEC), 3P, Mont. Fixa, Protec. Geral, Tam.2, Lig. Parafuso, 200A, 100kA | 1521.4072 | 1 | 4015082692384
269279 | Disj. Disp. Electronico (UL/CSA/IEC) disp. Termico fixo, 3P, Mont. Fixa, Protec. Geral, Tam.3, Lig. Parafuso, 450A, 42kA | 2720.5299 | 1 | 4015082692797
269280 | Disj. Disp. Electronico (UL/CSA/IEC) disp. Termico fixo, 3P, Mont. Fixa, Protec. Geral, Tam.3, Lig. Parafuso, 500A, 42kA | 2720.5299 | 1 | 4015082692803
269281 | Disj. Disp. Electronico (UL/CSA/IEC) disp. Termico fixo, 3P, Mont. Fixa, Protec. Geral, Tam.3, Lig. Parafuso, 550A, 42kA | 2720.5299 | 1 | 4015082692810
269282 | Disj. Disp. Electronico (UL/CSA/IEC) disp. Termico fixo, 3P, Mont. Fixa, Protec. Geral, Tam.3, Lig. Parafuso, 600A, 42kA | 2720.5299 | 1 | 4015082692827
269301 | Disj. Disp. Electronico (UL/CSA/IEC) disp. Termico fixo, 3P, Mont. Fixa, Protec. Geral, Tam.3, Lig. Parafuso, 600A, 42kA | 2720.5299 | 1 | 4015082693015
271405 | Disj. Disp. Magnético, 3P, Mont. Fixa, Protec. Motores, Tam.1, Lig. Term. Aperto, 63A, 36kA | 302.83 | 1 | 4015082714055
271524 | Quadro saliente IP 65 p/NZM, AxLxP=375x250x225mm, tam.2 | 742.56 | 1 | 4015082715243
279394 | Comando Rot. preto/cinz Bloq. Pos. 0, encrav. 3 cadeados, c/ encrav. de porta, s/ prolong. p/ NZM3(-4), PN3(-4), N(S)3(-4) | 313 | 1 | 4015082793944
279400 | Comando Rot. verm./amarelo Bloq. Pos. 0, encrav. 3 cadeados, c/ encrav. de porta, s/ prolong. p/ NZM1(-4), PN1(-4), N(S)1(-4) | 143.34 | 1 | 4015082794002
279403 | Comando Rot. verm./amarelo Bloq. Pos. 0, encrav. 3 cadeados, c/ encrav. de porta, s/ prolong. p/ NZM4(-4), N(S)4(-4) | 334.21 | 1 | 4015082794033
281581 | Encravamento mecânico entre comandos rotativos p/ NZM1(-4), PN1(-4), N(S)1(-4) | 278.06 | 1 | 4015082815813
281591 | Extensor de ligação em largura, 3 orificios. 3P, cap. 4 x 300, 6 x 95-240 mm2, Cu, 1600A, p/ NZM4, N(S)4, Isoladores separadores 95mm | 705.46 | 1 | 4015082815912
281594 | Extensor de ligação em largura, 4 orificios. 4P, cap. 4 x 300, 6 x 95-240 mm2, Cu, 1600A, p/ NZM4, N(S)4, Isoladores separadores 110mm | 1151.2228 | 1 | 4015082815943
283702 | Descrição Indisponível | 647.04 | 1 | 4015082837020
286393 | ARCON connection cable slave | 98.99 | 1 | 4015082863937
36602 | Tapón obturador; 16 mm; 25x25 mm; Negro | 5.54 | 10 | 4015080366027
38772 | Selector de llave; 16 mm; 25x25 mm; Enclavamiento; 2 posiciones | 36.22 | 5 | 4015080387725
38773 | Selector de llave; 16 mm; 25x25 mm; Retorno; 2 posiciones | 36.22 | 5 | 4015080387732
72312 | Selector de llave; 16 mm; 18x18 mm; Enclavamiento; 2 posiciones; Negro | 36.22 | 5 | 4015080723127
72371 | Pulsador de Parada de Emergencia; 16 mm; 25x25 mm; Desenclavamiento por tracción; Iluminado; 24 V AC/DC | 43.47 | 2 | 4015080723714
115973 | Elemento SmartWire-DT; 1 NO + 1 NC; 1 W; LED Azul; Montaje frontal | 81.52 | 20 | 4015081157136
115997 | Elemento SmartWire-DT; LED Blanco; Montaje posterior | 70.83 | 20 | 4015081157372
116003 | Elemento SmartWire-DT; 1 NO + 1 NC; 1 W; LED Blanco; Montaje posterior | 80.9271 | 20 | 4015081157433
121463 | Pulsador de Parada de Emergencia; D=45 mm; Desenclavamiento por giro; Indicador mecánico | 41.4369 | 1 | 4015081192830
167798 | Botonera de superficie; Aislante; Amarilla; 1 orificio; Para montaje con anillo luminoso | 47.4995 | 1 | 4015081643752
216642 | Pulsador saliente; 22 mm; Retorno; Rojo; Anillo Negro | 9.7335 | 5 | 4015082166427
216645 | Pulsador saliente; 22 mm; Retorno; Verde; Anillo Negro | 9.7335 | 5 | 4015082166458
216778 | Indicador luminoso; 22 mm; Cónico; Blanco | 8.6 | 10 | 4015082167783
216779 | Indicador luminoso; 22 mm; Cónico; Rojo | 8.6 | 10 | 4015082167790
216780 | Indicador luminoso; 22 mm; Cónico; Verde | 8.6 | 10 | 4015082167806
216781 | Indicador luminoso; 22 mm; Cónico; Amarillo | 8.6 | 10 | 4015082167813
216782 | Indicador luminoso; 22 mm; Cónico; Azul | 8.6 | 10 | 4015082167820
216922 | Pulsador luminoso rasante; 22 mm; Retorno; Blanco; Anillo Titanio | 12.21 | 10 | 4015082169220
216924 | Pulsador luminoso rasante; 22 mm; Retorno; Blanco; Anillo Negro | 12.21 | 10 | 4015082169244
216925 | Pulsador luminoso rasante; 22 mm; Retorno; Rojo; Anillo Titanio | 12.21 | 10 | 4015082169251
216926 | Pulsador luminoso rasante; 22 mm; Retorno; Rojo; Anillo Negro | 12.21 | 10 | 4015082169268
216927 | Pulsador luminoso rasante; 22 mm; Retorno; Verde; Anillo Titanio | 12.21 | 10 | 4015082169275
216928 | Pulsador luminoso rasante; 22 mm; Retorno; Verde; Anillo Negro | 12.21 | 10 | 4015082169282
216929 | Pulsador luminoso rasante; 22 mm; Retorno; Amarillo; Anillo Titanio | 12.21 | 10 | 4015082169299
216931 | Pulsador luminoso rasante; 22 mm; Retorno; Azul; Anillo Titanio | 12.21 | 10 | 4015082169312
216933 | Pulsador luminoso rasante; 22 mm; Retorno; Sin placa indicadora; Anillo Titanio | 12.21 | 10 | 4015082169336
216935 | Pulsador luminoso rasante; 22 mm; Retorno; Sin placa indicadora; Anillo Negro | 12.21 | 10 | 4015082169350
216954 | Pulsador luminoso rasante; 22 mm; Enclavado; Sin placa indicadora; Anillo Titanio | 23.09 | 5 | 4015082169541
222205 | Presentacion Panel | 563.92 | 1 | 4015082222055
257064 | Pulsador de Parada; 16 mm; 25x25 mm; Negro; Desenclavamiento por tracción; Iluminado; 24 V AC/DC | 43.47 | 5 | 4015082570644
216427 | Placa indicadora; Enrasada; Personalizable | 2.55 | 10
900 | Interruptor Estrella-Triángulo con inversión; 10 polos; 20 A; Placa indicadora: D-Y-0-Y-D; 60 °; Montaje empotrado con fijación central | 78.0349 | 1 | 4015080009009
9775 | Interruptor de escalones; 2 polos; 20 A; Placa indicadora: 0-2; 45 °; Montaje empotrado con fijación central | 69.3025 | 1 | 4015080097754
10371 | Interruptor Conmutador; 8 polos; 20 A; Placa indicadora: 1-0-2; 90 °; Montaje empotrado | 79.9 | 1 | 4015080103714
12002 | Interruptor General; 3 polos + N + 1 NO + 1 NC; 32 A; 90 °; Montaje empotrado; Maneta Roja/Amarilla; Bloqueable en posición 0 (OFF) | 189.9979 | 1 | 4015080120025
12772 | Interruptor General; 3 polos + 1 NO + 1 NC; 32 A; Montaje empotrado; Maneta Negra; Bloqueable en posición 0 (OFF) | 86.69 | 1 | 4015080127727
13012 | Interruptor Conmutador; 6 polos; 20 A; Placa indicadora: Hand-0-AUTO; 45 °; Interruptor de repuesto para caja | 78.0349 | 1 | 4015080130123
13445 | Interruptor Conmutador; 6 polos; 20 A; Placa indicadora: 1-2; 90 °; Interruptor de repuesto para caja | 78.0349 | 1 | 4015080134459
13452 | Interruptor de escalones; 6 polos; 20 A; Placa indicadora: 1-3; 45 °; Montaje empotrado con fijación central | 79.9 | 1 | 4015080134527
14016 | Interruptor Estrella-Triángulo; 8 polos; 20 A; Placa indicadora: 0-Y-D; 60 °; Interruptor de repuesto para caja | 87.97 | 1 | 4015080140160
14042 | Interruptor Multi-velocidad; 8 polos; 20 A; 1 devanado roscado; 2 velocidades; Placa indicadora: 1-0-2; 60 °; Interruptor de repuesto para caja | 87.97 | 1 | 4015080140429
14377 | Interruptor seccionador ON-OFF; 3 polos + 2 NO + 1 NC; 32 A; 90 °; Montaje Empotrado | 154.39 | 1 | 4015080143772
14971 | Interruptor seccionador ON-OFF; 2 polos; 20 A; Cerradura S-T0; Placa indicadora 0-1; 90 °; Montaje fondo panel | 160.49 | 1 | 4015080149712
15553 | Interruptor Conmutador; 2 polos; 10 A; Placa indicadora: 1-0-2; 90 °; Montaje empotrado | 43.98 | 1 | 4015080155539
15607 | Interruptor selector de voltímetro; 12 polos; 20 A; Placa indicadora: 5-6-0-1-2-3-0-4; 45 °; Montaje empotrado | 137.25 | 1 | 4015080156079
15696 | Interruptor de control universal; 12 polos; 20 A; Placa indicadora: Höher>0<Tiefer; 90 °; Montaje empotrado | 137.25 | 1 | 4015080156963
15711 | Interruptor de escalones; 11 polos; 20 A; Placa indicadora: 0-11; 30 °; Montaje empotrado | 137.25 | 1 | 4015080157113
15716 | Interruptor de escalones; 12 polos; 20 A; Placa indicadora: 1-6; 45 °; Montaje empotrado | 137.25 | 1 | 4015080157168
15717 | Interruptor de escalones; 12 polos; 20 A; Placa indicadora: 1-6; 45 °; Montaje empotrado con fijación central | 140.64 | 1 | 4015080157175
15737 | Interruptor Conmutador; 12 polos; 20 A; Placa indicadora: 1-0-2; 60 °; Montaje empotrado | 137.25 | 1 | 4015080157373
15738 | Interruptor Conmutador; 12 polos; 20 A; Placa indicadora: 1-0-2; 60 °; Montaje empotrado con fijación central | 140.64 | 1 | 4015080157380
15743 | Interruptor de escalones; 12 polos; 20 A; Placa indicadora: 2-1-0-1-2; 45 °; Montaje empotrado | 137.25 | 1 | 4015080157434
15753 | Interruptor Multi-velocidad; 12 polos; 20 A; 2 velocidades; 2 devanados separados; Placa indicadora: 0-1-2-3; 60 °; Montaje empotrado | 137.25 | 1 | 4015080157533
15773 | Interruptor de escalones; 12 polos; 20 A; Placa indicadora: 1-3; 45 °; Montaje empotrado | 137.25 | 1 | 4015080157731
15774 | Interruptor de escalones; 12 polos; 20 A; Placa indicadora: 1-3; 45 °; Montaje empotrado con fijación central | 140.64 | 1 | 4015080157748
15778 | Interruptor de escalones; 12 polos; 20 A; Placa indicadora: 0-3; 45 °; Montaje empotrado | 137.25 | 1 | 4015080157786
15779 | Interruptor de escalones; 12 polos; 20 A; Placa indicadora: 0-3; 45 °; Montaje empotrado con fijación central | 140.64 | 1 | 4015080157793
15788 | Interruptor Conmutador; 12 polos; 20 A; Placa indicadora: Hand-AUTO; 90 °; Montaje empotrado | 137.25 | 1 | 4015080157885
16527 | Interruptor Conmutador; 2 polos; 32 A; Placa indicadora: Hand-0-AUTO; 45 °; Montaje empotrado con fijación central | 87.97 | 1 | 4015080165279
17518 | Interruptor General; 3 polos + 1 NO + 1 NC; 32 A; Montaje fondo panel; Maneta Negra; Bloqueable en posición 0 (OFF) | 94.8321 | 1 | 4015080175186
18053 | Interruptor Conmutador; 2 polos; Con retorno desde Hand; 20 A; Placa indicadora: Hand>0-AUTO; 45 °; Montaje empotrado con fijación central | 43.98 | 1 | 4015080180531
19371 | Interruptor selector de voltímetro; 6 polos; 32 A; 3 x Fase-Fase; 3 x Fase-Neutro; Placa indicadora: Fase/Fase-0-Fase/Neutro; 45 °; Montaje empotrado | 154.39 | 1 | 4015080193715
20015 | Interruptor de escalones; 6 polos; 32 A; Placa indicadora: 0-2; 45 °; Montaje empotrado | 154.39 | 1 | 4015080200154
21493 | Interruptor General; 2 polos; 32 A; 90 °; Montaje fondo panel; Maneta Negra; Bloqueable en posición 0 (OFF) | 79.481 | 1 | 4015080214939
26240 | Interruptor General; 3 polos + N + 1 NO + 1 NC; 32 A; 90 °; Montaje empotrado; Maneta Roja/Amarilla; Bloqueable en posición 0 (OFF) | 189.9979 | 1 | 4015080262404
28642 | Interruptor de escalones; 5 polos; 32 A; Placa indicadora: 0-5; 45 °; Montaje empotrado | 154.39 | 1 | 4015080286424
29353 | Interruptor Conmutador; 6 polos; 20 A; Placa indicadora: 1-0-2; 60 °; Montaje empotrado | 47.4995 | 1 | 4015080293538
33360 | Interruptor seccionador ON-OFF; 5-polos; 32 A; 90 °; Montaje empotrado | 154.39 | 1 | 4015080333609
34096 | Interruptor Estrella-Triángulo con inversión; 12 polos; 20 A; Placa indicadora: D-Y-0-Y-D; 60 °; Montaje empotrado | 137.25 | 1 | 4015080340966
34107 | Interruptor de escalones; 5 polos; 20 A; Placa indicadora: 1-5; 45 °; Montaje en armario de distribución | 70.1924 | 1 | 4015080341079
34128 | Interruptor General; 6 polos; 20 A; 90 °; Montaje fondo panel; Maneta Roja/Amarilla; Bloqueable en posición 0 (OFF) | 83.72 | 1 | 4015080341284
34132 | Interruptor seccionador ON-OFF; 3 polos + N; 100 A; Bloqueable en posición 0 (OFF); Montaje en cuadro de distribución | 189.3305 | 1 | 4015080341321
35761 | Interruptor de escalones; 6 polos; 32 A; Placa indicadora: 0-6; 45 °; Montaje empotrado | 154.39 | 1 | 4015080357612
39298 | Interruptor de escalones; 5 polos; 10 A; Placa indicadora: 1-5; 60 °; Montaje empotrado | 79.9 | 1 | 4015080392989
40478 | Interruptor General; 3 polos + 2 NO + 1 NC; 32 A; 90 °; Montaje empotrado; Maneta Roja/Amarilla; Bloqueable en posición 0 (OFF) | 189.9979 | 1 | 4015080404781
41099 | Interruptor seccionador ON-OFF; 3 polos; 63 A; Bloqueable en posición 0 (OFF); Montaje en cuadro de distribución | 94.6652 | 1 | 4015080410997
42851 | Interruptor General; 3 polos + 2 NO + 1 NC; 32 A; 90 °; Montaje empotrado; Maneta Negra; Bloqueable en posición 0 (OFF) | 189.9979 | 1 | 4015080428510
43608 | Interruptor selector de amperímetro; 6 polos; 20 A; Placa indicadora: L3-0-L1-L2; 90 °; Montaje fondo panel | 67.27 | 1 | 4015080436089
45847 | Interruptor Conmutador; 8 polos; 10 A; Placa indicadora: 1-0-2; 60 °; Montaje empotrado con fijación central | 151.83 | 1 | 4015080458470
48289 | Accesorio de conexión de conductores Tierra y Neutro; Para interrutores T5(B); P3 | 9.7335 | 1 | 4015080482895
48367 | Interruptor General; 3 polos + N + 1 NO + 1 NC; 25 A; Montaje empotrado; Maneta Roja/Amarilla; Bloqueable en posición 0 (OFF) | 97.64 | 1 | 4015080483670
53521 | Interruptor de escalones; 6 polos; 10 A; Placa indicadora: 1-6; 60 °; Montaje empotrado | 79.9 | 1 | 4015080535218
58267 | Interruptor de escalones; 2 polos; 10 A; Placa indicadora: 0-1-2; 60 °; Montaje empotrado | 43.98 | 1 | 4015080582670
59462 | Interruptor General; 6 polos + 1 NO + 1 NC; 32 A; 90 °; fondo panel; Maneta Roja/Amarilla; Bloqueable en posición 0 (OFF) | 132.08 | 1 | 4015080594628
62577 | Interruptor Conmutador; 12 polos; 20 A; Placa indicadora: 1-2; 90 °; Montaje empotrado | 96.02 | 1 | 4015080625773
62582 | Interruptor de escalones; 12 polos; 20 A; Placa indicadora: 0-4; 45 °; Montaje empotrado | 137.25 | 1 | 4015080625827
66931 | Interruptor Conmutador; 4 polos; 20 A; Placa indicadora: AUTO-0-Hand<START; 45 °; Montaje empotrado | 51.6154 | 1 | 4015080669319
67327 | Interruptor de escalones; 4 polos; 20 A; Placa indicadora: 0-4; 45 °; Montaje empotrado | 41.18 | 1 | 4015080673279
67351 | Interruptor General; 3 polos + N + 1 NO + 1 NC; 63 A; Montaje empotrado; Maneta Roja/Amarilla; Bloqueable en posición 0 (OFF) | 159.64 | 1 | 4015080673514
67759 | Interruptor de escalones; 6 polos; 10 A; Placa indicadora: 0-3; 45 °; Montaje empotrado | 79.9 | 1 | 4015080677598
69700 | Interruptor de escalones; 4 polos; 20 A; Placa indicadora: 0-4; 45 °; Montaje empotrado con fijación central | 44.32 | 1 | 4015080697008
72504 | Interruptor seccionador ON-OFF; 2 polos; 10 A; Placa frontal 0-1; 90 °; Enclavado; Montaje empotrado | 43.98 | 1 | 4015080725046
72567 | Interruptor General; 3 polos + 1 NO + 1 NC; 32 A; Montaje empotrado; Maneta Roja/Amarilla; Bloqueable en posición 0 (OFF) | 86.69 | 1 | 4015080725671
79624 | Interruptor de escalones; 5 polos; 10 A; Placa indicadora: 0-5; 30 °; Montaje empotrado | 79.9 | 1 | 4015080796244
80849 | Interruptor Conmutador; 6 polos; 32 A; Placa indicadora: 2-0-1; 45 °; Montaje empotrado | 154.39 | 1 | 4015080808497
81996 | Interruptor Conmutador; 2 polos; 10 A; Placa indicadora: 1-2; 60 °; Montaje empotrado | 43.98 | 1 | 4015080819967
84370 | Interruptor de escalones; 2 polos; 10 A; Placa indicadora: 0-1-2; 60 °; Montaje empotrado | 43.98 | 1 | 4015080843702
85567 | Interruptor Conmutador; 10 polos; 32 A; Placa indicadora: 1-0-2; 60 °; Montaje fondo panel | 149.1172 | 1 | 4015080855675
86317 | Interruptor de marcha; 1 polo; 20 A; Placa indicadora: I<1; 45 °; Montaje empotrado | 46.02 | 1 | 4015080863175
88711 | Interruptor seccionador ON-OFF; 12 polos; 20 A; 90 °; Montaje empotrado con fijación central | 140.64 | 1 | 4015080887119
91228 | Interruptor General; 15 polos; 63 A; 90 °; Montaje empotrado; Maneta Roja/Amarilla; Bloqueable en posición 0 (OFF) | 711.18 | 1 | 4015080912286
93044 | Interruptor Conmutador; 4 polos; 63 A; Placa indicadora: 1-2; 90 °; Montaje fondo panel | 160.49 | 1 | 4015080930440
93082 | Interruptor Conmutador; 4 polos; 63 A; Placa indicadora: 1-0-2; 60 °; Montaje fondo panel | 160.49 | 1 | 4015080930822
96234 | Interruptor Conmutador; 2 polos; 10 A; Placa indicadora: 1-0-2; 60 °; Montaje empotrado | 43.98 | 1 | 4015080962342
96378 | Interruptor seccionador ON-OFF; 6 polos; 100 A; 90 °; Montaje fondo panel | 329.64 | 1 | 4015080963783
99805 | Interruptor Conmutador; 16 polos; 32 A; Placa indicadora: 1-0-2; 60 °; Montaje fondo panel | 339.8 | 1 | 4015080998051
207185 | Interruptor Conmutador; 6 polos; 32 A; Placa indicadora: 1-2; 90 °; Montaje en caja | 138.7719 | 1 | 4015082071851
207200 | Interruptor General; 1 polo; 32 A; 90 °; Montaje en caja; Maneta Roja/Amarilla; Bloqueable en posición 0 (OFF) | 79.481 | 1 | 4015082072001
207238 | Interruptor General; 2 polos; 63 A; 90 °; Montaje en caja; Maneta Roja/Amarilla; Bloqueable en posición 0 (OFF) | 158.4614 | 1 | 4015082072384
207239 | Interruptor General; 2 polos; 63 A; 90 °; Montaje en caja; Maneta Negra; Bloqueable en posición 0 (OFF) | 158.4614 | 1 | 4015082072391
207302 | Interruptor seccionador ON-OFF; 3 polos + 1 NO + 1 NC; 25 A; Montaje en caja | 80.84 | 1 | 4015082073022
207320 | Interruptor seccionador ON-OFF; 3 polos; 32 A; Montaje en caja | 72.02 | 1 | 4015082073206
207340 | Interruptor General; 3 polos+1NO + 1NC; 63A; Montaje en caja; Maneta Roja/Amarilla; Bloqueable en posición 0 (OFF) de acero | 194.08 | 1 | 4015082073404
207359 | Interruptor seccionador ON-OFF; 3 polos + 1 NO + 1 NC; 63 A; Montaje en caja | 154.38 | 1 | 4015082073596
207435 | Caja aislante de superficie; HxWxD=120x80x95 mm; IP65; Para T0-2 | 17.88 | 1 | 4015082074357
212322 | Interruptor especial | 176.0929 | 1 | 4015082123222
222670 | Interruptor General; 5 polos; 20 A; 90 °; Montaje en caja; Maneta Negra; Bloqueable en posición 0 (OFF) | 133.18 | 1 | 4015082226701
231945 | Interruptor General; 3 polos + N + 1 NO + 1 NC; 63 A; 90 °; Montaje empotrado; Maneta Roja/Amarilla; Bloqueable en posición 0 (OFF) | 189.9979 | 1 | 4015082319458
231946 | Interruptor General; 3 polos + N + 1 NO + 1 NC; 32 A; 90 °; Montaje empotrado; Maneta Negra; Bloqueable en posición 0 (OFF) | 189.9979 | 1 | 4015082319465
231949 | Interruptor seccionador ON-OFF; 3 polos + N + 1 NO + 1 NC; 32 A; 90 °; Montaje empotrado | 154.39 | 1 | 4015082319496
280923 | Interruptor General; 3 polos + 1 NO; 160 A; Montaje empotrado; Maneta Roja/Amarilla; Bloqueable en posición 0 (OFF) | 378.47 | 1 | 4015082809232
280941 | Interruptor General; 3 polos + N; 250 A; Montaje empotrado; Maneta Negra; Bloqueable en posición 0 (OFF) | 530.83 | 1 | 4015082809416
1314106 | Interruptor-Seccionador, 3P+N, 40A, c/punho preto, comando frontal, 415 VAC, 3P+N Pass. 91 mm, ligação vertical | 194.41 | 1 | 8711426313866
1314278 | Veio metálico, L=156/172mm | 20.17 | 1 | 8711426434240
907864 | Interruptor Especial; 4 polos; 32 A; Montaje empotrado; Maneta Roja/Amarilla; Bloqueable en posición 0 (OFF) | 359.33 | 1
908083 | Interruptor Especial; 4 polos; 32 A; Montaje empotrado; Maneta Negra; Bloqueable en posición 0 (OFF) | 359.33 | 1
907894 | Interruptor Especial; 4 polos; 32 A; Montaje fondo panel; Maneta Roja/Amarilla; Bloqueable en posición 0 (OFF) | 335.42 | 1
908094 | Interruptor Especial; 4 polos; 32 A; Montaje fondo panel; Maneta Negra; Bloqueable en posición 0 (OFF) | 335.42 | 1
908007 | Interruptor Especial; 5 polos; 100 A; Montaje fondo panel; Maneta Roja/Amarilla; Bloqueable en posición 0 (OFF) | 1222.8391 | 1
908138 | Interruptor Especial; 5 polos; 100 A; Montaje fondo panel; Maneta Negra; Bloqueable en posición 0 (OFF) | 1222.8391 | 1
207520 | Interruptor Especial; 3 polos; 63 A; Montaje en caja; Maneta Negra; Bloqueable en posición 0 (OFF) | 644.7 | 1
1631 | Escuadra para fijación en pared | 5.54 | 1 | 4015080016311
17338 | Presostato de maniobra; 1 conmutado; 25 bar | 203.75 | 1 | 4015080173380
26638 | Membrana para MCS(N)4 | 11.32 | 10 | 4015080266389
29011 | Membrana para MCS(N)11 | 11.32 | 10 | 4015080290117
31384 | Membrana para MCS(N)16(22) | 11.32 | 3 | 4015080313847
266159 | Cabezal de accionamiento; Palanca giratoria; Metálico | 37.37 | 5 | 4015082661595
266163 | Cabezal de accionamiento; Varilla flexible; Metálico | 37.37 | 5 | 4015082661632
1319467 | Polo de Neutro, switched neutral, 100/125A | 137.5 | 1 | 8711426102279
1814449 | Interruptor-Seccionador 3P+N passante 630A ,Comando frontal ao centro, c/ punho de manobra tipo C | 1351.3101 | 1 | 8711426105119
1818050 | Punho Azul, veio 12mm ,p/ cadeado | 280.59 | 1 | 8711426212664
1818004 | Punho Vermelho tipo A, p/ 160A, veio 6mm ,montagem directa | 73.0291 | 1 | 8711426314153
1050246 | Veio Metálico de Operação 14mm, comp. 300mm, para punhos K5, p/ DMV 630N e 1000N | 85.75 | 1 | 8711426528055
1818097 | Punho Vermelho/Amarelo tipo D, p/ 250A-400A, veio 10mm ,p/ porta c/ fechedura cilind. | 383.23 | 1 | 8711426531659
1314031 | Kit de parafusos, M6x20 | 10.65 | 1 | 8711426570597
1319870 | Tapa bornes, 3P, for QM 40/3, QM 63/3 | 8.49 | 1 | 8711426810389
10113 | Módulo de enclavamiento mecánico; Para contactores DILE… | 9.3 | 5 | 4015080101130
10463 | Módulo supresor Varistor; 415 V AC; Conexión a tornillo; Para contactor DILE… | 19.68 | 10 | 4015080104636
66400 | Relé de sobrecarga Termistor; 1 W ; 230 V 50/60 Hz; Sin bloqueo de reconexión | 96.02 | 1 | 4015080664000
82884 | Contacto auxiliar frontal; 1 NO; Conexión a tornillo | 10.65 | 5 | 4015080828846
100420 | Combinación de contactores Estrella/Triángulo; Conexión a tornillo; 22 kW; 400 V; AC-3; RDC24 | 1227.7893 | 1 | 4015081003976
101041 | Bloque de contactos auxiliares; 2 NC; Montaje frontal; Conexión a tornillo; Elevado; Para DILA, DILM7…38 | 10.65 | 5 | 4015081009367
101042 | Bloque de contactos auxiliares; 2 NO; Montaje frontal; Conexión a tornillo; Elevado; Para DILA, DILM7…38 | 10.65 | 5 | 4015081009374
101043 | Bloque de contactos auxiliares; 1 NO + 1 NC; Montaje frontal; Conexión a tornillo; Elevado; Para DILA, DILM7…38 | 10.65 | 5 | 4015081009381
101056 | Juego de conexión; Arrancador inversor; Para conexión entre PKZM4 y DILM40…65 | 22.16 | 5 | 4015081009510
106727 | Contactor de potencia; Conexión a tornillo; 3 polos + 2 NO + 2 NC; 1600 A; 900 kW; 400 V; AC-3; RAW250 | 36087.2572 | 1 | 4015081064946
109796 | Contactor de potencia; Conexión a tornillo; 4 polos + 1 NO; 32 A; AC-1; 230 V 50/60 Hz | 88.47 | 1 | 4015081093687
109797 | Contactor de potencia; Conexión a tornillo; 4 polos + 1 NO; 32 A; AC-1; 230 V 50 Hz, 240 V 60 Hz | 88.47 | 1 | 4015081093694
109799 | Contactor de potencia; Conexión a tornillo; 4 polos + 1 NO; 32 A; AC-1; 24 V 50/60 Hz | 88.47 | 1 | 4015081093717
208207 | Contactor de potencia; Conexión a tornillo; 3 polos + 2 NO + 2 NC; 400 A; 200 kW; 400 V; AC-3; RDC48 | 4805.0563 | 1 | 4015082082079
208208 | Contactor de potencia; Conexión a tornillo; 3 polos + 2 NO + 2 NC; 400 A; 200 kW; 400 V; AC-3; RA110 | 4805.0563 | 1 | 4015082082086
208209 | Contactor de potencia; Conexión a tornillo; 3 polos + 2 NO + 2 NC; 400 A; 200 kW; 400 V; AC-3; RA250 | 4805.0563 | 1 | 4015082082093
208210 | Contactor de potencia; Conexión a tornillo; 3 polos + 2 NO + 2 NC; 400 A; 200 kW; 400 V; AC-3; RAC500 | 4805.0563 | 1 | 4015082082109
208281 | Contactos auxiliares; 1 NO + 1 NC; Lateral interno; Conexión a tornillo | 33.97 | 1 | 4015082082819
208282 | Contactos auxiliares; 1 NO + 1 NC; Lateral externo; Conexión a tornillo | 33.97 | 1 | 4015082082826
210070 | Relé de sobrecarga; 50-70 A; 1 NO + 1 NC; Montaje independiente | 330.3 | 1 | 4015082100704
220224 | Peine de conexión trifásico; Para 3 PKZ3; + contacto auxiliar | 42.54 | 1 | 4015082202248
229681 | Contacto auxiliar frontal; 1 NO; Conexión a presión | 10.65 | 5 | 4015082296810
229984 | Bobina de repuesto; Para contactores DILM80…95; 24 V 50 Hz | 74.4 | 1 | 4015082299842
229985 | Bobina de repuesto; Para contactores DILM80…95; 48 V 50 Hz | 74.4 | 1 | 4015082299859
229986 | Bobina de repuesto; Para contactores DILM80…95; 240 V 50 Hz | 74.4 | 1 | 4015082299866
229988 | Bobina de repuesto; Para contactores DILM80…95; 24 V 60 Hz | 74.4 | 1 | 4015082299880
229990 | Bobina de repuesto; Para contactores DILM80…95; 115 V 60 Hz | 74.4 | 1 | 4015082299903
230058 | Bobina de repuesto; Para contactores DILM80…95; 110 V 50 Hz, 120 V 60 Hz | 74.4 | 1 | 4015082300586
230059 | Bobina de repuesto; Para contactores DILM80…95; 190 V 50 Hz, 220 V 60 Hz | 74.4 | 1 | 4015082300593
230061 | Bobina de repuesto; Para contactores DILM80…95; 220 V 50 Hz, 240 V 60 Hz | 74.4 | 1 | 4015082300616
230062 | Bobina de repuesto; Para contactores DILM80…95; 230 V 50 Hz, 240 V 60 Hz | 74.4 | 1 | 4015082300623
230063 | Bobina de repuesto; Para contactores DILM80…95; 380 V 50 Hz, 440 V 60 Hz | 74.4 | 1 | 4015082300630
230064 | Bobina de repuesto; Para contactores DILM80…95; 400 V 50 Hz, 440 V 60 Hz | 74.4 | 1 | 4015082300647
230065 | Bobina de repuesto; Para contactores DILM80…95; 415 V 50 Hz, 480 V 60 Hz | 74.4 | 1 | 4015082300654
230066 | Bobina de repuesto; Para contactores DILM80…95; 24 V 50/60 Hz | 74.4 | 1 | 4015082300661
230067 | Bobina de repuesto; Para contactores DILM80…95; 42 V 50/60 Hz | 74.4 | 1 | 4015082300678
230073 | Bobina de repuesto; Para contactores DILM80…95; 220 V 50/60 Hz | 74.4 | 1 | 4015082300739
230074 | Bobina de repuesto; Para contactores DILM80…95; 230 V 50/60 Hz | 74.4 | 1 | 4015082300746
230075 | Bobina de repuesto; Para contactores DILM80…95; 380 V 50/60 Hz | 74.4 | 1 | 4015082300753
230076 | Bobina de repuesto; Para contactores DILM80…95; TVC100 | 74.4 | 1 | 4015082300760
230077 | Bobina de repuesto; Para contactores DILM80…95; TVC200 | 74.4 | 1 | 4015082300777
230241 | Mini-Contactor Auxiliar; Conexión a tornillo; 4 NO; 48 V DC | 80.9271 | 5 | 4015082302412
262687 | Relé temporizador; 0.05 s-100 h; 24-240 V AC 50/60 Hz; 24-48 V DC; 1 W; Contacto instantáneo al alimentar | 165.7476 | 1 | 4015082626877
262688 | Relé temporizador; 0.05 s-100 h; 24-240 V AC 50/60 Hz; 24-48 V DC; 1 W; Intermitente | 165.7476 | 1 | 4015082626884
267214 | Contactor de potencia; Conexión a tornillo; 3 polos + 2 NO + 2 NC; 1000 A; 560 kW; AC-3; RA250 | 17257.985 | 1 | 4015082672140
271990 | Contactor de potencia; Conexión a tornillo; 3 polos + 2 NO + 2 NC; 1000 A; 560 kW; AC-3; RAC500 | 17257.985 | 1 | 4015082719906
272441 | Contactor de potencia; Conexión a tornillo; 3 polos + 2 NO + 2 NC; 1400 A; AC-1; RAW250 | 17257.985 | 1 | 4015082724412
276420 | Bloque de contactos auxiliares; 2 NC; Montaje frontal; Conexión a tornillo; Para DILA, DILM7…38 | 10.65 | 5 | 4015082764203
276421 | Bloque de contactos auxiliares; 1 NO + 1NC; Montaje frontal; Conexión a tornillo; Para DILA, DILM7…38 | 10.65 | 5 | 4015082764210
276422 | Bloque de contactos auxiliares; 2 NO; Montaje frontal; Conexión a tornillo; Para DILA, DILM7…38 | 10.65 | 5 | 4015082764227
276526 | Bloque de contactos auxiliares; 2 NC; Montaje frontal; Conexión a presión; Para DILA, DILM7…38 | 10.65 | 5 | 4015082765262
276527 | Bloque de contactos auxiliares; 1 NO + 1 NC; Montaje frontal; Conexión a presión; Para DILA, DILM7…38 | 10.65 | 5 | 4015082765279
276528 | Bloque de contactos auxiliares; 2 NO; Montaje frontal; Conexión a presión; Para DILA, DILM7…38 | 10.65 | 5 | 4015082765286
277375 | Bloque de contactos auxiliares; 2 NC;Montaje frontal; Conexión a tornillo; Para contactores DILM7…38 | 10.65 | 5 | 4015082773755
277376 | Bloque de contactos auxiliares; 1 NO + 1 NC; Montaje frontal; Conexión a tornillo; Para contactores DILM7…38 | 10.65 | 5 | 4015082773762
277412 | Contactor de potencia; Conexión a presión; 3 polos + 1 NC; 7 A; 3 kW; 400 V; AC-3; 48 V 50 Hz | 42.58 | 1 | 4015082774127
277750 | Bloque de contactos auxiliares; 2 NC; Montaje frontal; Conexión a presión; Para contactores DILM7…38 | 10.65 | 5 | 4015082777500
277751 | Bloque de contactos auxiliares; 1 NO + 1 NC; Montaje frontal; Conexión a presión; Para contactores DILM7…38 | 10.65 | 5 | 4015082777517
278452 | Relé de sobrecarga; 10-16 A; 1 NO + 1 NC; Montaje directo en DILM17...32 | 77.7011 | 1 | 4015082784522
278473 | Base para montaje independiente; Para ZB32 | 18.6 | 5 | 4015082784737
281635 | Caja aislante de empotrar; IP65; Para PKZ01; + función de bloqueo por candado | 68.79 | 1 | 4015082816353
281943 | Caja aislante de empotrar; IP65; Para PKZ01 + VHI; + función de bloqueo por candado | 68.79 | 1 | 4015082819439
283158 | Arrancador de motor directo; 0.25kW; 400 V; 150kA; 24 V DC | 147.76 | 1 | 4015082831585
283185 | Juego de conexión; Arrancador inversor; Para conexión entre PKZM0 y DILM7…15 | 36.01 | 1 | 4015082831851
289145 | Bobina de repuesto con Módulo electrónico; Para DILM580...1000; RA250 | 2555.3052 | 1 | 4015082891459
289147 | Bobina de repuesto con Módulo electrónico; Para DILM580...1000; RAC500 | 2555.3052 | 1 | 4015082891473
289161 | Bobina de repuesto con Módulo electrónico; Para DILH1400; RAW250 | 2555.3052 | 1 | 4015082891619
290054 | Contactor de potencia; Conexión a tornillo; 3 polos + 1 NO; 15 A; 7,5 kW; 400 V; AC-3; 42 V 50 Hz, 48 V 60 Hz | 73.8 | 1 | 4015082900540
290055 | Contactor de potencia; Conexión a tornillo; 3 polos + 1 NO; 15 A; 7,5 kW; 400 V; AC-3; 110 V 50 Hz, 120 V 60 Hz | 73.8 | 1 | 4015082900557
290058 | Contactor de potencia; Conexión a tornillo; 3 polos + 1 NO; 15 A; 7,5 kW; 400 V; AC-3; 230 V 50 Hz, 240 V 60 Hz | 73.8 | 1 | 4015082900588
290062 | Contactor de potencia; Conexión a tornillo; 3 polos + 1 NO; 15 A; 7,5 kW; 400 V; AC-3; 24 V 50/60 Hz | 73.8 | 1 | 4015082900625
290064 | Contactor de potencia; Conexión a tornillo; 3 polos + 1 NO; 15 A; 7,5 kW; 400 V; AC-3; 110 V 50/60 Hz | 73.8 | 1 | 4015082900649
290066 | Contactor de potencia; Conexión a tornillo; 3 polos + 1 NO; 15 A; 7,5 kW; 400 V; AC-3; 230 V 50/60 Hz | 73.8 | 1 | 4015082900663
290067 | Contactor de potencia; Conexión a tornillo; 3 polos + 1 NO; 15 A; 7,5 kW; 400 V; AC-3; 380 V 50/60 Hz | 73.8 | 1 | 4015082900670
290095 | Contactor de potencia; Conexión a tornillo; 3 polos + 1 NC; 15 A; 7,5 kW; 400 V; AC-3; 400 V 50 Hz, 440 V 60 Hz | 73.8 | 1 | 4015082900953
290097 | Contactor de potencia; Conexión a tornillo; 3 polos + 1 NC; 15 A; 7,5 kW; 400 V; AC-3; 24 V 50/60 Hz | 73.8 | 1 | 4015082900977
290099 | Contactor de potencia; Conexión a tornillo; 3 polos + 1 NC; 15 A; 7,5 kW; 400 V; AC-3; 110 V 50/60 Hz | 73.8 | 1 | 4015082900991
290101 | Contactor de potencia; Conexión a tornillo; 3 polos + 1 NC; 15 A; 7,5 kW; 400 V; AC-3; 230 V 50/60 Hz | 73.8 | 1 | 4015082901011
277778 | Contactor de potencia; Conexión a tornillo; 3 polos; 40 A; 18.5 kW; 400 V; AC-3; * V 50 Hz | 177.11 | 1
277779 | Contactor de potencia; Conexión a tornillo; 3 polos; 40 A; 18.5 kW; 400 V; AC-3; * V 60 Hz | 177.11 | 1
293958 | Contactor de potencia; Conexión a presión; 3 polos + 1 NC; 15 A; 7.5 kW; 400 V; AC-3; * V 50 Hz | 82.28 | 1
293959 | Contactor de potencia; Conexión a presión; 3 polos + 1 NC; 15 A; 7.5 kW; 400 V; AC-3; * V 60 Hz | 82.28 | 1
102176 | Int. magnetotérmico FAZ-NA, 40A, 2P, curva C | 264.15 | 1 | 4015081020522
102265 | Int. magnetotérmico FAZ-NA, 7A, 3P, curva D | 276.02 | 1 | 4015081021413
211772 | Disj. Magnetotérmico AZ, 20A, 25kA, 4P, Curva C | 288.23 | 3 | 4015082117726
211777 | Disj. Magnetotérmico AZ, 25A, 25kA, 4P, Curva C | 288.23 | 3 | 4015082117771
211787 | Disj. Magnetotérmico AZ, 40A, 25kA, 4P, Curva C | 288.23 | 3 | 4015082117870
278515 | Bloco Diferencial acopolável para disj. FAZ, 40A, 300mA, 4P, classe A | 343.0419 | 1 | 4015082785154
278578 | Disj. Magnetotérmico, 6A, 1P, 10/15kA, Curva D, AC | 44.15 | 12 | 4015082785789
278854 | Disj. Magnetotérmico, 0.16A, 3P, 10/15kA, Curva C | 158.12 | 1 | 4015082788544
278855 | Disj. Magnetotérmico, 0.25A, 3P, 10/15kA, Curva C | 158.12 | 1 | 4015082788551
278958 | Disj. Magnetotérmico, 0,5A, 3P+N, 10/15kA, Curva C, AC | 158.12 | 1 | 4015082789589
278959 | Disj. Magnetotérmico, 0.75A, 3P, 10/15kA, 1P+N, Curva C | 158.12 | 1 | 4015082789596
279002 | Disj. Magnetotérmico, 40A, 3P+N, 10/15kA, Curva D, AC | 173.38 | 1 | 4015082790028
279059 | Disj. Magnetotérmico, 13A, 4P, 10/15kA, Curva C, AC | 144.53 | 1 | 4015082790592
279060 | Disj. Magnetotérmico, 15A, 4P, 10/15kA, Curva C | 144.53 | 1 | 4015082790608
279061 | Disj. Magnetotérmico, 16A, 4P, 10/15kA, Curva C, AC | 144.53 | 1 | 4015082790615
125272 | Convertidor de frecuencia; Alto rendimiento; 18 A; 15 kW; IP54; 690 V AC; Filtro EMC clase C3 | 8727.0895 | 1 | 4015081228782
125277 | Convertidor de frecuencia; Alto rendimiento; 22 A; 18.5 kW; IP21; 690 V AC; Filtro EMC clase C3 | 9578.9765 | 1 | 4015081228836
125300 | Convertidor de frecuencia; Alto rendimiento; 88 A; 22 kW; IP54; 230 V AC; Filtro EMC clase C2 | 10111.2933 | 1 | 4015081229062
125375 | Convertidor de frecuencia; Alto rendimiento; 144 A; 132 kW; IP21; 690 V AC; Filtro EMC clase C3 | 36978.3786 | 1 | 4015081229819
125467 | Convertidor de frecuencia; Alto rendimiento; 1300 A; 710 kW; IP00; 400 V AC; Filtro EMC clase C2 | 201589.4283 | 1 | 4015081230730
125486 | Convertidor de frecuencia; Alto rendimiento; 1770 A; 1000 kW; IP00; 400 V AC; Filtro EMC clase C2 | 284502.0956 | 1 | 4015081230921
125662 | Convertidor de frecuencia; Alto rendimiento; 23 A; 11 kW; IP54; 400 V AC; Filtro EMC clase C2; Transistor de frenado | 5493.1536 | 1 | 4015081232727
129587 | Convertidor de frecuencia; Alto rendimiento; 18 A; 15 kW; IP54; 690 V AC; Filtro EMC clase C3; Transistor de frenado | 8726.0327 | 1 | 4015081269143
169133 | Teclado OLED Externo; Para convertidores DC1, DA1 | 577.28 | 1 | 4015081656127
169148 | Reactancia de Motor; Trifásica; 750 V; 450 A | 5686.8669 | 1 | 4015081656264
269490 | Reactancia de línea; AC; 1p; 5.8 A; 5.05 mH; 260 V 50/60 Hz | 70.1924 | 1 | 4015082694906
269542 | Reactancia de Motor; AC; 3 polos; 16 A; 1.5 mH; 750 V 50/60 Hz | 311.47 | 1 | 4015082695422
269544 | Reactancia de Motor; AC; 3 polos; 50 A; 0.6 mH; 750 V 50/60 Hz | 689.09 | 1 | 4015082695446
134784 | Detector de proximidad; Capacitivo; Sn=35 mm; 1 NO; 3 L; NPN; 10-30 V DC; M34; Material aislante; Cable 2 m | 181.19 | 1 | 4015081316366
134788 | Detector de proximidad; Capacitivo; Sn=35 mm; 1 NO; 3 L; PNP; 10-30 V DC; M34; Material aislante; Cable 2 m | 181.19 | 1 | 4015081316403
134818 | Detector de proximidad; Capacitivo; Sn=35 mm; 1 NC; 3 L; NPN; M34; Material aislante; Cable 2 m | 181.19 | 1 | 4015081316700
134822 | Detector de proximidad; Capacitivo; Sn=35 mm; 1 NC; 3 L; PNP; M34; Material aislante; Cable 2 m | 181.19 | 1 | 4015081316748
135563 | Detector fotoeléctrico de barrera; Emisor; Sn=24m; 4 L; 10-30 V DC; NPN; PNP; M18; Material aislante; Cable 2 m | 161.33 | 1 | 4015081323562
13100RQD07 | Detector fotoeléctrico de reflexión difusa; Sn=610 mm; 4 L; 10-30 V DC; NPN; PNP; M18; Material aislante; M12 | 204.94 | 1 | 4015081323784
135611 | Detector fotoeléctrico de reflexión difusa; Sn=100 mm; 4 L; 10-30 V DC; NPN; PNP; M18; Material aislante; M12 | 279.58 | 1 | 4015081324040
13105A6517 | Detector fotoeléctrico de reflexión difusa; Sn=50 mm; 4 L; 10-30 V DC; NPN; PNP; M18; Material aislante; Cable 2 m | 176.94 | 1 | 4015081324088
135703 | Detector fotoeléctrico de reflexión difusa; Sn=50 mm; 4 L; 10-30 V DC; Oscuro; NPN; PNP; 33x41x37; Material aislante; M12 | 140.3849 | 1 | 4015081324965
135705 | Detector fotoeléctrico de reflexión difusa; Sn=50 mm; 4 L; 10-30 V DC; Claro; NPN; PNP; 33x41x37; Material aislante; M12 | 140.3849 | 1 | 4015081324989
135711 | Detector fotoeléctrico de reflexión difusa; Sn=100 mm; 4 L; 10-30 V DC; Oscuro; NPN; PNP; 33x41x37; Material aislante; M12 | 140.3849 | 1 | 4015081325047
135713 | Detector fotoeléctrico de reflexión difusa; Sn=100 mm; 4 L; 10-30 V DC; Claro; NPN; PNP; 33x41x37; Material aislante; M12 | 140.3849 | 1 | 4015081325061
135727 | Detector fotoeléctrico de reflexión difusa; Sn=200 mm; 4 L; 10-30 V DC; Oscuro; NPN; PNP; 33x41x37; Material aislante; M12 | 140.3849 | 1 | 4015081325207
135729 | Detector fotoeléctrico de reflexión difusa; Sn=200 mm; 4 L; 10-30 V DC; Oscuro; NPN; PNP; 33x41x37; Material aislante; M12 | 140.3849 | 1 | 4015081325221
135734 | Detector fotoeléctrico de barrera; Emisor; Sn=15 m; 4 L; 10-30 V DC; NPN; PNP; 33x41x37; Material aislante; Cable 2 m | 158.28 | 1 | 4015081325276
135749 | Soporte de fijación; M18; Ajustable; Material aislante | 133.09 | 1 | 4015081325429
135752 | Soporte de fijación; M30; Ajustable; Material aislante | 133.09 | 1 | 4015081325450
135753 | Soporte de fijación; M30; Ajustable; Acero inoxidable | 133.09 | 1 | 4015081325467
135783 | Cable doble de fibra óptica; Acero inoxidable; Recto | 340.66 | 1 | 4015081325764
136126 | Detector de proximidad; Inductivo; 1 NO; Sn=10 mm; 2 L; 20-250 V AC; M30; Metálico; Cable 2 m | 133.2655 | 1 | 4015081329199
136127 | Detector de proximidad; Inductivo; 1 NO; Sn=15 mm; 2 L; 20-250 V AC; M30; Metálico; Cable 2 m | 133.2655 | 1 | 4015081329205
136172 | Detector de proximidad; Inductivo; 1 NC; Sn=10 mm; 2 L; 20-250 V AC; M30; Metálico; Cable 2 m | 133.2655 | 1 | 4015081329656
136173 | Detector de proximidad; Inductivo; 1 NC; Sn=15 mm; 2 L; 20-250 V AC; M30; Metálico; Cable 2 m | 133.2655 | 1 | 4015081329663
136188 | Soporte de fijación; Angulo Recto; M12 | 10.1785 | 1 | 4015081329816
136189 | Soporte de fijación; Angulo Recto; M18 | 10.1785 | 1 | 4015081329823
136193 | Tuerca de repuesto; M12; Metálico | 10.1785 | 2 | 4015081329861
136264 | Cable de conexión; 3 polos; AC; M12 hembra acodado; Extremo abierto; L=10 m | 70.87 | 1 | 4015081330577
136267 | Cable de conexión; 3 polos; AC; M12 hembra recto; Extremo abierto; L=10 m | 70.87 | 1 | 4015081330607
257894 | Módulo para XC100/200; 8 Salidas digitales | 311.3051 | 1 | 4015082578947
153527 | Terminal Tactil; 7"; Resistiva; TFT Color; Ethernet; RS485; CAN; SmartWire-DT; Licencia PLC incluida | 2567.2968 | 1 | 7640130097629
140039 | Módulo XION ECO; 16 Salidas digitales 0.5A | 288.23 | 1 | 7640130120532
140084 | Módulo XION; Base para módulo; 4 conexiones; Terminales a presión; con compensación de temperatura | 43.2167 | 1 | 7640130121232
121077 | Manual de seguridad para relé programable de seguridad ES4P; Ingles | 168.8067 | 1 | 4015081189021
212319 | Fuente de alimentación conmutada; 100-240 V AC/24 V DC; 1.25 A; Monofásica | 158.962 | 1 | 4015082123192
116023 | Conector SWDT; Para inicio y final de cable plano 8 polos | 2.77 | 10 | 4015081157631
116030 | Cable redondo SWDT, 8 polos, 50 m | 289.07 | 1 | 4015081157709
116309 | Módulo de alimentación SWDT; Alimentación AUX | 79.99 | 1 | 4015081160495
280347 | Quadro ECO Compact IP40, classe II, saliente, porta transparente, 1Fila, 12Mod. | 38.17 | 1 | 4015082803476
104529 | inferior/Placa de techo, ventana, IP30, para AxP=1000x600mm | 343.19 | 1 | 4015081043507
111692 | Armario de pared; Placa de montaje incluida; HxAxP=600x400x150mm | 223.06 | 1 | 4015081112517
112920 | Placa inferior; Para B=1200mm; 4 aperturass F3A | 46.14 | 1 | 4015081124589
114559 | Quadro com platina universal (AxLxP) 1600 x 1000 x 400 mm, IP55, s/ paineis laterais | 2764.2584 | 1 | 4015081139590
114722 | Cierre lateral, para HxP=1600x400mm, IP55, (2Pz.) | 212.03 | 1 | 4015081141227
115203 | Bastidor de montaje Profi+, HxA=2000x425mm | 171 | 1 | 4015081146031
116660 | Armario de superficie con maneta, IP55, HxAxP=1060x600x270mm | 723.99 | 1 | 4015081164059
116890 | sop. emb., trasero | 387.2821 | 1 | 4015081166305
119236 | Carátula, para HxA=800x600mm, ciega | 78.3686 | 10 | 4015081173730
133089 | Partición, IZMX conexión/embarrado , horizontal, AxP=600x200mm | 368.64 | 1 | 4015081299522
133091 | Partición, IZM conexión/embarrado , horizontal, AxP=600x200mm | 315.85 | 1 | 4015081299546
134441 | Kit de montaje, para IZMX16, 3P, F, AxP=425x600mm, +puerta | 307.38 | 1 | 4015081313112
134443 | Kit de montaje, para IZMX16, 3P, W, AxP=425x600mm, +puerta | 315.88 | 1 | 4015081313136
135261 | Partición, Aparatos/embarrado , HxA=600x425mm | 43.64 | 1 | 4015081320547
138741 | Tapa ciega para CS, AxP=262x172mm | 21.5 | 1 | 4015081355211
141855 | Espaciador, A=50mm | 27.57 | 10 | 4015081385874
141877 | Tuerca hezagonal, M12 | 0.52 | 50 | 4015081386093
141881 | Tornillo cableza hezagonal, M10x100, 8.8 | 2.09 | 30 | 4015081386130
141889 | Tornillo cableza hezagonal, M10x 80, 8.8 | 2.09 | 50 | 4015081386215
143857 | Mounting rail, horizontal, double type | 20.8019 | 1 | 4015081403912
143860 | Mounting rail connector | 10.6234 | 1 | 4015081403943
143869 | Protection slab, closed version | 39.8239 | 1 | 4015081404032
143904 | MCB mounting unit | 97.29 | 1 | 4015081404384
143912 | Top-hat rail mounting unit | 64.84 | 1 | 4015081404469
143982 | Elemento fijación placa, doble, versión alta | 2.09 | 10 | 4015081405169
150491 | Zócalo, HxA=100x150mm | 41.39 | 1 | 4015081468317
151205 | Soporte embarrado kitpara soporte de embarrado, 3/4P, 2000A, 50kA | 1222.561 | 1 | 4015081480005
151206 | Soporte embarrado kitpara soporte de embarrado, 3/4P, 2000A, 65kA | 1222.561 | 1 | 4015081480012
151220 | Ángulo de montaje, para PE(N) | 12.2 | 4 | 4015081480159
151221 | Fijación, para N | 35.29 | 4 | 4015081480166
152655 | Contactos principales para cajón extraíble, salida, hasta 200A, 4P | 1242.6509 | 1 | 4015081493951
152656 | Contactos principales para cajón extraíble, salida, hasta 200A, 4P | 1242.6509 | 1 | 4015081493968
152681 | Carátula, IP55, ciego, H=300mm | 358.28 | 1 | 4015081494163
153030 | Placa de montaje 1450x1000mm | 189.49 | 1 | 4015081497706
158118 | Placa de techo, para AxP=1000x800mm, para tapas | 228.66 | 1 | 4015081547067
158120 | Placa de techo, para AxP=1000x600mm, ventana | 194.4 | 1 | 4015081547081
166226 | Partición, conexión/BB trasero area, IZMX40, horizontal, para AxP=600x600mm | 521.11 | 1 | 4015081627530
168955 | Tornillo cabeza plana, M10x60-8.8 | 1.41 | 50 | 4015081654451
171641 | Contacto auxiliar kit 2P | 87.02 | 1 | 4015081680016
177122 | Placa frontal; 600mm; NZM4; montaje fijo; 3 polos | 84.56 | 1 | 4015081715657
283042 | Quadro metlálico BF mont. saliente IP30 classe I 24Mod. p/fila, 4 Fila c/porta opaca | 472.76 | 1 | 4015082830427
283823 | Pedestal 100mm (PxL) 600 x 425 mm | 189.49 | 1 | 4015082838232
283834 | Pedestal 100mm (PxL) 600 x 1200 mm | 246.81 | 1 | 4015082838348
283861 | Crossbar, cross support, for busbar bracket, for W=800mm | 35.29 | 1 | 4015082838614
283862 | Crossbar, cross support, for busbar bracket, for W=1000mm | 40.2 | 1 | 4015082838621
283870 | Busbar support, main busbar back, up to 4000A, 3C | 344.35 | 1 | 4015082838706
283877 | Busbar support, MB top, 60mm, 1600A, 3/4C | 161.15 | 1 | 4015082838775
283891 | End bracket for dropper bar, 60mm, 1200A, 3/4C | 196.6167 | 1 | 4015082838911
283935 | Front cover, +mounting kit, for meter 2x72 +2S, HxW=150x425mm | 79.8147 | 1 | 4015082839352
283981 | Front cover, +mounting kit, for FAZ, vertical, HxW=150x600mm | 71.84 | 1 | 4015082839819
283999 | Front cover, +mounting kit, for NZM1, vertical, 3P, HxW=300x425mm | 87.7 | 1 | 4015082839994
284007 | Front cover, +mounting kit, for NZM1, vertical, 4P, HxW=300x425mm | 87.7 | 1 | 4015082840075
284027 | Mounting plate, +mounting kit, for NZM2, horizontal, 4P, HxW=200x600mm | 100.76 | 1 | 4015082840273
284096 | Mounting plate, +mounting kit, for PKZ4, horizontal, 3P, HxW=100x425mm | 77.61 | 1 | 4015082840969
284098 | Mounting plate, +mounting kit, for PKZ4, horizontal, 3P, HxW=100x600mm | 73.54 | 1 | 4015082840983
284099 | Partition, CB connection-/busbar back area, WxD=425x200mm | 439.16 | 1 | 4015082840990
284100 | Partition, CB connection-/busbar back area, WxD=425x400mm | 439.16 | 1 | 4015082841003
284116 | Cover, transparente, connection area, HxW=600x600mm | 190.84 | 1 | 4015082841164
284132 | Partition, F, connection-/DB area, D=600mm | 214.7488 | 1 | 4015082841324
284188 | Comp.area door, F, ventilated, L, IP30, HxW=2000x425mm | 608.52 | 1 | 4015082841881
284203 | Door to switchgear area, transparente, IP55, HxW=2000x400mm | 815.13 | 1 | 4015082842031
284209 | Door to switchgear area, ventilated, IP30, left, HxW=2000x425mm | 608.52 | 1 | 4015082842093
284218 | Door to switchgear area, ventilated, R, IP30, HxW=2000x425mm | 608.52 | 1 | 4015082842185
284243 | Basic frame, for WxD=1200x600mm | 764.42 | 1 | 4015082842437
284265 | Mounting plate, +mounting kit section, fix, MB rear, HxW=2000x800mm | 487.88 | 1 | 4015082842659
284291 | Bottom-/top plate, split, IP30, for WxD=600x800mm | 185.08 | 1 | 4015082842918
284324 | Top plate, F3A-flanges for WxD=800x800mm, IP55 | 179.13 | 1 | 4015082843243
284326 | Top plate, F3A-flanges for WxD=1000x600mm, IP55 | 182.52 | 1 | 4015082843267
284357 | Rear wall, closed, IP55, for HxW=2000 W=800mm | 366.2577 | 1 | 4015082843571
284361 | Rear wall, ventilated, IP30, for HxW=2000x600mm | 352 | 1 | 4015082843618
284727 | Mounting plate, +mounting kit, vertical, empty, HxW=150x425mm | 79.8147 | 1 | 4015082847272
285501 | Partition, circuit breaker connection-/busbar top area, form 2b, WxD=400x400mm | 107.1241 | 1 | 4015082855017
285689 | Platina de montagem vertical, AxL=100x800mm | 89.48 | 1 | 4015082856892
285699 | Platina de montagem vertical, AxL=400x1000mm | 196.6167 | 1 | 4015082856991
286388 | Armário de canto, AxLxP=2000x650x650mm | 2959.3066 | 1 | 4015082863883
286682 | Espelho frontal AxL=100x600mm, fechado | 17.854 | 10 | 4015082866822
286690 | Espelho frontal AxL=150x800mm, c/aberturas 45mm | 21.5 | 10 | 4015082866907
286694 | Painel Lateral H= 760 mm | 72.61 | 1 | 4015082866945
286720 | Porta opaca, L=600 | 77.61 | 1 | 4015082867201
286750 | Acessório de associação vertical A=1560mm | 34.58 | 1 | 4015082867508
286756 | Platina calha DIN (aparelhagem modular) L= 800 mm fixa | 17.854 | 10 | 4015082867560
286757 | Platina+espelho frontal AxL=300x400mm, NZM1, vertical | 72.61 | 1 | 4015082867577
286760 | Platina+espelho frontal AxL=200x600mm, NZM1, horizontal | 79.8147 | 1 | 4015082867607
286762 | Platina+espelho frontal AxL=300x600mm, NZM1, vertical | 82.27 | 1 | 4015082867621
286766 | Platina de montagem universal AxL=80x600mm | 66.45 | 1 | 4015082867669
288890 | Pedestal p/armário de canto, AxLxP=200x650x650mm | 383.54 | 1 | 4015082888909
289868 | Suporte de barramento em escada 250A | 43.81 | 10 | 4015082898687
152662 | Front filler, IP55, special color | 227.3189 | 1
151672 | Door connection area, ventilated, for HxW=2000x400mm, special color | 829.89 | 1
2313 | Elemento de fijación para cajas CI | 1.36 | 25 | 4015080023135
10794 | Perfil de montaje, vertical, L=875mm | 50.8923 | 1 | 4015080107941
12336 | Conexión por terminales, 160A, 1P, redondo/redondo | 80.57 | 1 | 4015080123361
12452 | Caja de material aislante; Abierta arriba y abajo; HxWxD=375x375x150mm | 314.16 | 1 | 4015080124528
27405 | Perfil de montaje, vertical, L=1750mm | 100.93 | 1 | 4015080274056
38460 | Coupling piece, for gland plates | 2.83 | 25 | 4015080384601
44004 | Mounting rail support, 1x9 space units | 21.6918 | 1 | 4015080440048
44017 | Perfil de montaje, vertical / centro, L=1700mm | 100.93 | 5 | 4015080440178
48753 | Cubierta de terminal para K3x185/3 (/4, /5) | 91.77 | 1 | 4015080487531
55866 | Conexión por terminales, 1000A, 4P, plano/redondo | 2522.9343 | 1 | 4015080558668
77222 | Covers, +door, transparent, HxWxD=250x375x25mm | 271.07 | 2 | 4015080772224
81344 | barra de cobre, estañado, 160A, 6x9x0.8mm, azul | 47.97 | 10 | 4015080813446
81367 | barra de cobre, estañado, 160A, 6x9x0.8mm, verde/amarillo | 47.97 | 10 | 4015080813675
81414 | barra de cobre, estañado, 160A, 6x9x0.8mm, negro | 47.97 | 10 | 4015080814146
83642 | Caja de material aislante; Abierta arriba y abajo; HxWxD=750x375x275mm | 696.56 | 1 | 4015080836421
97869 | Kit de montaje; Para cajas CI; L=250mm | 9.72 | 10 | 4015080978695
98595 | Front plate, HxW=250x375mm | 54.452 | 4 | 4015080985952
101580 | Plastic door, white, +lock, para 3 filas | 87.02 | 1 | 4015081014729
2315 | Coupling piece, enclosure with flange | 1.36 | 100 | 4015081995417
206899 | Caja Aislan.,Placa,200x280x125 | 94.65 | 1 | 4015082068998
206911 | Prensaestopas M25, IP65 | 5.08 | 20 | 4015082069117
207632 | Caja Aislan.,Placa,100x160x145 | 41.65 | 1 | 4015082076320
229308 | Caja Aislan.,Placa,100x160x145 | 41.65 | 1 | 4015082293086
231234 | Cajas aislante | 94.65 | 1 | 4015082312343
279268 | Folha p/impressão de etiquetas | 1.1 | 20 | 4015082792688
35254 | Transformador de mando; 800 VA; Monofásico; Primario: 400 V AC; Secundario: 24 V AC | 549.95 | 1 | 4015080352549
36400 | Transformador de mando; 250 VA; Monofásico; Primario: 230 V AC; Secundario: 230 V AC | 231.89 | 1 | 4015080364009
46638 | Transformador de mando; 250 VA; Monofásico; Primario: 400 V AC; Secundario: 230 V AC | 231.89 | 1 | 4015080466383
82274 | Devanado de malla; Para transformadores DTZ hasta 6.3K VA; Montaje en fábrica | 70.5262 | 1 | 4015080822745
204943 | Transformador de mando; 100 VA; Monofásico; Primario: 400 V; Secundario: 24 V | 96.27 | 1 | 4015082049430
221524 | Transformador de mando; 1.6 k VA; Monofásico; Primario: 400 V; Secundario: 230 V | 405.24 | 1 | 4015082215248
226101 | Limitador de intensidad de arranque; Monofásico; Ie=1 A; Montaje en fábrica | 20.8019 | 1 | 4015082261016
226105 | Limitador de intensidad de arranque; Monofásico; Ie=3 A; Montaje en fábrica | 23.05 | 1 | 4015082261054
914804 | Transformador trifásico de control, Aislamiento y seguridad; 630 VA; Tensión personalizable | 352.8533 | 1
914808 | Transformador trifásico de control, Aislamiento y seguridad; 2.5 kVA; Tensión personalizable | 718.42 | 1
914767 | Transformador de mando; 400 VA; Monofásico; Tensión personalizable | 166.9156 | 1
201064 | Transformador de mando; 13.3.k VA; Monofásico; Tensión personalizable | 3198.1611 | 1
113164 | Int. magnetotérmico PLSM, 3P+N, curva D, 50A | 173.7013 | 1 | 4015081126996
168062 | Int. magnetotérmico FAZ6, 10A, 1P, curva D | 23.28 | 12 | 4015081646395
235390 | Interruptor Diferencial, 25A, 2P, 30mA, classe AC | 105.94 | 1 | 4015082353902
235411 | Interruptor Diferencial, 40A, 4P, 100mA, classe AC | 212.56 | 1 | 4015082354114
235423 | Interruptor Diferencial, 16A, 2P, 30mA, classe A | 146.57 | 1 | 4015082354237
235431 | Interruptor Diferencial, 63A, 2P, 30mA, classe A | 186.43 | 1 | 4015082354312
235441 | Interruptor Diferencial, 40A, 4P, 300mA, classe A | 171.84 | 1 | 4015082354411
235448 | Interruptor Diferencial, 80A, 4P, 300mA, classe A | 344.04 | 1 | 4015082354480
236735 | Disjuntor Diferencial, 32A, 300mA, Curva C, 1P+N, Classe AC | 333.85 | 1 | 4015082367350
242384 | Disj. Magnetotérmico, 50A, 2P, Curva B | 184.9 | 1 | 4015082423841
242413 | Disj. Magnetotérmico, 1A, 2P, Curva D | 76.93 | 1 | 4015082424138
242414 | Disj. Magnetotérmico, 1, 5 A, 2 P, Curva D | 76.93 | 1 | 4015082424145
242415 | Disj. Magnetotérmico, 1, 6 A, 2 P, Curva D | 76.93 | 1 | 4015082424152
242416 | Disj. Magnetotérmico, 2A, 2P, Curva D | 76.93 | 1 | 4015082424169
242476 | Disj. Magnetotérmico, 25A, 3P, Curva C | 100.43 | 1 | 4015082424763
242478 | Disj. Magnetotérmico, 40A, 3P, Curva C | 135.46 | 1 | 4015082424787
242511 | Disj. Magnetotérmico, 6A, 3P+N, Curva B | 231.0455 | 1 | 4015082425111
242550 | Disj. Magnetotérmico, 0, 5 A, 3P+N, Curva D | 167.26 | 1 | 4015082425500
242587 | Disj. Magnetotérmico, 20A, 4P, Curva B | 238.6654 | 1 | 4015082425876
242643 | Disj. Magnetotérmico, 2A, 1P, Curva B | 31.4 | 12 | 4015082426439
242670 | Disj. Magnetotérmico, 2,5 A, 1P, Curva C | 30.05 | 12 | 4015082426705
242685 | Disj. Magnetotérmico, 40A, 1P, Curva C | 18.53 | 12 | 4015082426859
242794 | Disj. Magnetotérmico, 0, 75 A, 1P+N, Curva C | 46.57 | 1 | 4015082427948
242795 | Disj. Magnetotérmico, 0, 5 A, 1P+N, Curva C | 46.57 | 1 | 4015082427955
242907 | Disj. Magnetotérmico, 40A, 2P, Curva D | 135.46 | 1 | 4015082429072
242925 | Disj. Magnetotérmico, 25A, 3P, Curva B | 67.1333 | 1 | 4015082429256
242926 | Disj. Magnetotérmico, 32A, 3P, Curva B | 67.1333 | 1 | 4015082429263
242955 | Disj. Magnetotérmico, 63A, 3P, Curva C | 149.2841 | 1 | 4015082429553
243035 | Disj. Magnetotérmico, 6A, 3P+N, Curva D | 194.75 | 1 | 4015082430351
243042 | Disj. Magnetotérmico, 20A, 3P+N, Curva D | 190.8322 | 1 | 4015082430429
243069 | Disj. Magnetotérmico, 0,25A, 4P, Curva C | 155.22 | 1 | 4015082430696
243090 | Disj. Magnetotérmico, 32A, 4P, Curva C | 92.45 | 1 | 4015082430900
243104 | Disj. Magnetotérmico, 6A, 4P, Curva D | 205.08 | 1 | 4015082431044
243125 | Disj. Magnetotérmico, 32A, 1P, Curva C, DC | 57.89 | 12 | 4015082431259
247994 | Disj. Magentotérmico, 50A, 1P, Curva D, AC | 95.84 | 12 | 4015082479947
247997 | Disj. Magentotérmico, 100A, 1P, Curva D, AC | 179.46 | 12 | 4015082479978
248010 | Disj. Magentotérmico, 40A, 2P, Curva C, AC | 164.38 | 6 | 4015082480103
248012 | Disj. Magentotérmico, 63A, 2P, Curva C, AC | 182.52 | 6 | 4015082480127
248019 | Disj. Magentotérmico, 40A, 2P, Curva D, AC | 186.772 | 6 | 4015082480196
248020 | Disj. Magentotérmico, 50A, 2P, Curva D, AC | 195.08 | 6 | 4015082480202
248048 | Disj. Magentotérmico, 80A, 3P, Curva D, AC | 294.66 | 4 | 4015082480486
248060 | Disj. Magentotérmico, 25A, 3P+N, Curva C, AC | 314.16 | 3 | 4015082480608
248067 | Disj. Magentotérmico, 125A, 3P+N, Curva C, AC | 388.31 | 3 | 4015082480677
248074 | Disj. Magentotérmico, 80A, 3P+N, Curva D, AC | 376.76 | 3 | 4015082480745
248079 | Disj. Magentotérmico, 40A, 4P, Curva B, AC | 390.14 | 3 | 4015082480790
248082 | Disj. Magentotérmico, 80A, 4P, Curva B, AC | 446.66 | 3 | 4015082480820
248804 | Bloco Diferencial Acopolável para PLHT, 125A, 2P, 500mA, classe A | 419.5 | 1 | 4015082488048
248806 | Bloco Diferencial Acopolável para PLHT, 125A, 2P, 1000mA, classe A | 419.5 | 1 | 4015082488062
248809 | Bloco Diferencial Acopolável para PLHT, 125A, 4P, 300mA, classe AC | 379.829 | 1 | 4015082488093
248812 | Bloco Diferencial Acopolável para PLHT, 125A, 4P, 500mA, classe AC | 366.9251 | 1 | 4015082488123
262530 | Bloco Diferencial para PLS. 63A, 2P, 30mA, classe A | 462.2578 | 1 | 4015082625306
262558 | Bloco Diferencial para PLS. 63A, 3P, 300mA, classe AC | 294.47 | 1 | 4015082625580
262563 | Bloco Diferencial para PLS. 63A, 3P, 300mA, classe A | 353.3539 | 1 | 4015082625634
70004528 | Transformador toroidal, 105mm | 384.045 | 1
104898 | Peine de conexión bloque 3F, 6UM, para FAZ-NA, FAZ-RT | 35.05 | 10 | 4015081047086
167393 | Campaínha, 230 VAC | 33.88 | 1 | 4015081638918
167383 | Interruptor horario digital, 1 canal, semana, linea texto, 1 UM | 282.46 | 1 | 4015081639199
167608 | Protección de sobretensiones con cartuchos, 1P, 460VAC, 20 kA | 82.53 | 2 | 4015081640676
167606 | Protección de sobretensiones con cartuchos, 4P, 385VAC, 4 x 20 kA | 300.09 | 1 | 4015081640973
248403 | Disj. Protecção Motor modular, 0, 16-0, 25 A, 3P | 101.9515 | 1 | 4015082484033
248408 | Disj. Protecção Motor modular, 1, 6-2, 5 A, 3P | 110.01 | 1 | 4015082484088
248445 | Bobina Disparo Emissão Corrente, 110-415V, 1.5Mod. | 85.41 | 8 | 4015082484453
248857 | Contactor modular, 230VAC/50Hz, 2NA+2NC, 63A, 3Mod., (AC1) | 187.62 | 1 | 4015082488574
248858 | Contactor modular, 230VAC/50Hz, 3NA+1NC, 63A, 3Mod., (AC1) | 187.62 | 1 | 4015082488581
248874 | Interruptor rotativo, 2P, UM, 1 - 2 | 117.3026 | 1 | 4015082488741
248876 | Interruptor rotativo, 2P, UM, HA - 0 - AU | 117.3026 | 1 | 4015082488765
263967 | Busbars, for SPC, 7HP | 6.22 | 50 | 4015082639679
264924 | Phase busbar, 3Ps, 10qmm, pin, 13SU | 48.65 | 10 | 4015082649241
264927 | Phase busbar, 4Ps, 10qmm, pin, 13SU | 46.1 | 10 | 4015082649272
265272 | Telerruptor, 110VAC, 2NA, 16A, 60Hz, 1Mod. | 35.96 | 2 | 4015082652722
265282 | Telerruptor, 240VAC, 1NA+1NC, 16A, 50Hz, 1Mod. | 58.52 | 2 | 4015082652821
271061 | Pente de ligação, 80A, 1p, 1Mod | 42.03 | 10 | 4015082710613
272485 | Transformador , 230V, 12-24V, 5.2-2.6A | 214.0814 | 1 | 4015082724856
276260 | Interruptor modular, 3P, 20A | 28.94 | 1 | 4015082762605
276274 | Interruptor modular, 1P, 63A | 13.77 | 12 | 4015082762742
286052 | Contacto auxiliar, para PLS, PKNM, ZP-A40...-ASA...IHK...WHK, Z-MS, 1NA+1NC, 0.5Mod. | 21.5 | 1 | 4015082860523
291480 | Pente forquilha 1P, 8.5Mod., para contacto auxiliar | 10.41 | 40 | 4015082914806
100680 | Maneta rotativa a puerta, rojo-amarillo, candable, NZM2 | 156.5703 | 1 | 4015081005802
100723 | Mando para acoplamiento en puerta, con accionamiento giratorio | 37.74 | 1 | 4015081006236
100734 | Mando directo, con accionamiento giratorio | 33.25 | 1 | 4015081006342
100748 | Mando directo, con accionamiento giratorio | 36.81 | 1 | 4015081006489
102688 | Interruptor seccionador UL, 3P 600A, NA | 1714.9426 | 1 | 4015081025480
103034 | Int. automático NZM, 3P, 5A, CNA | 437.31 | 1 | 4015081028733
103035 | Int. automático NZM, 3P, 8A, CNA | 437.31 | 1 | 4015081028740
103036 | Int. automático NZM, 3P, 12A, CNA | 437.31 | 1 | 4015081028757
103037 | Int. automático NZM, 3P, 18A, CNA | 437.31 | 1 | 4015081028764
103038 | Int. automático NZM, 3P, 26A, CNA | 437.31 | 1 | 4015081028771
103039 | Int. automático NZM, 3P, 33A, CNA | 437.31 | 1 | 4015081028788
104552 | Enclavamiento mecánico largo para motor, NZM4 | 961.6142 | 1 | 4015081043705
104609 | Detección fallo a tierra, 30mA, 3P, inferior | 1105.7034 | 1 | 4015081044191
107245 | Mando trasero, 3P, candable | 241.38 | 1 | 4015081070084
107656 | Int. automático NZM, 3P, 18A, terminales brida, CNA | 529.76 | 1 | 4015081073221
107658 | Int. automático NZM, 3P, 33A, terminales brida, NA | 529.76 | 1 | 4015081073245
111818 | Interruptor magnetotérmico LZM, 4P, 20A | 260.56 | 1 | 4015081113668
111819 | Interruptor magnetotérmico LZM, 4P, 25A | 260.56 | 1 | 4015081113675
111820 | Interruptor magnetotérmico LZM, 4P, 32A | 260.56 | 1 | 4015081113682
111821 | Interruptor magnetotérmico LZM, 4P, 40A | 260.56 | 1 | 4015081113699
111822 | Interruptor magnetotérmico LZM, 4P, 50A | 260.56 | 1 | 4015081113705
111823 | Interruptor magnetotérmico LZM, 4P, 63A | 260.56 | 1 | 4015081113712
111825 | Interruptor magnetotérmico LZM, 4P, 100A | 315.02 | 1 | 4015081113736
111895 | Interruptor magnetotérmico LZM, 3P, 100A | 318.57 | 1 | 4015081114436
111916 | Interruptor magnetotérmico LZM, 4P, 125A | 696.37 | 1 | 4015081114641
111917 | Interruptor magnetotérmico LZM, 4P, 160A | 757.94 | 1 | 4015081114658
111937 | Interruptor magnetotérmico LZM, 3P, 300A | 1090.0853 | 1 | 4015081114856
111952 | Disj. Magnetotérmico N reduz., 4P, 160A,N-100A | 1062.7091 | 1 | 4015081115006
111964 | Disj. Magnetotérmico N reduz., 4P, 400A,N-250A | 2291.4105 | 1 | 4015081115129
111970 | Interruptor magnetotérmico LZM, 3P, 400A | 1818.9409 | 1 | 4015081115181
111976 | Disj. Magnetotérmico N reduz., 4P, 500A,N-320A | 2500.7419 | 1 | 4015081115242
111997 | Interruptor seccionador LN1, 3P, 160A | 315.02 | 1 | 4015081115457
113093 | Int. automático NZM, 3P, 630A, extraíble | 3896.0586 | 1 | 4015081126385
113198 | Int. automático NZM, 3P, 200A, enchufable | 1128.4186 | 1 | 4015081127337
113594 | Int. automático NZM, 4P, 630A, 400A en 4º polo, extraíble | 5489.4715 | 1 | 4015081131198
116304 | Int. automático NZM, 3P, 160A, terminales brida, +residual current Int. automático NZM, 30mA/DC sensitive | 5100.9324 | 1 | 4015081160440
116470 | Interruptor magnetotérmico LZM, 4P, 400A | 1970.0826 | 1 | 4015081162123
116481 | Interruptor magnetotérmico LZM, 4P, 160A | 1062.7091 | 1 | 4015081162239
142268 | Int. seccionador tipo N, 4P 500A 1000VDC | 2393.1284 | 1 | 4015081389988
259095 | Disj. Magnetotermico, 3P, Mont. Fixa, Protec. Geral, Tam.2, Lig. Parafuso, 40A, 150kA | 437.31 | 1 | 4015082590956
259096 | Disj. Magnetotermico, 3P, Mont. Fixa, Protec. Geral, Tam.2, Lig. Parafuso, 50A, 150kA | 437.31 | 1 | 4015082590963
259097 | Disj. Magnetotermico, 3P, Mont. Fixa, Protec. Geral, Tam.2, Lig. Parafuso, 63A, 150kA | 437.31 | 1 | 4015082590970
259101 | Disj. Magnetotermico, 3P, Mont. Fixa, Protec. Geral, Tam.2, Lig. Parafuso, 160A, 150kA | 1114.7027 | 1 | 4015082591014
259127 | Disj. Disp. Electronico Selectivo, 3P, Mont. Fixa, Protec. Geral + Geradores, Tam.2, Lig. Parafuso, 250A, 150kA | 1793.6004 | 1 | 4015082591274
259475 | Bobina disparo tensão mínima (MN), cabo 3m, NZM1(-4), N(S)1(-4), 480 V – 525 V 50/60 Hz | 159.4625 | 1 | 4015082594756
259541 | Bobina disparo tensão mínima (MN) c/ 2 NA em avanço, term. Encaixe lado esquerdo, NZM1(-4), N(S)1(-4), 380 V – 440 V 50/60 Hz | 239.86 | 1 | 4015082595418
259744 | Bobina disparo envio tensão (MX), cabo 3m, NZM1(-4), N(S)1(-4), 208 V – 250 V AC/DC | 112.81 | 1 | 4015082597443
259746 | Bobina disparo envio tensão (MX), cabo 3m, NZM1(-4), N(S)1(-4), 380 V – 440 V AC/DC | 169.9747 | 1 | 4015082597467
259782 | Bobina disparo emissão tensão (MX) c/ 1 NA em avanço, term. Encaixe lado esquerdo, NZM1(-4), N(S)1(-4), 208 V – 250 V AC/DC | 159.6294 | 1 | 4015082597825
259784 | Bobina disparo emissão tensão (MX) c/ 1 NA em avanço, term. Encaixe lado esquerdo, NZM1(-4), N(S)1(-4), 380 V – 440 V AC/DC | 154.2 | 1 | 4015082597849
259856 | Comando motorizado c/ sincron. p/ NZM3(-4) N(S)3(-4), 48-60 VDC, Atraso ao Fecho 60 – 100 ms, atraso à abertura 300 – 3000 ms | 1451.0368 | 1 | 4015082598563
260125 | Comando Rot. preto/cinz Bloq. Pos. 0 até 3 cadeados no aparelho p/ NZM1(-4), PN1(-4), N(S)1(-4) | 66.4103 | 1 | 4015082601256
260168 | Comando Rot. preto/cinz Bloq. Pos. 0, encrav. 3 cadeados, c/ encrav. de porta, veio 400 ou 600mm p/ NZM2(-4), PN2(-4), N(S)2(-4) | 148.26 | 1 | 4015082601683
260170 | Comando Rot. preto/cinz Bloq. Pos. 0, encrav. 3 cadeados, c/ encrav. de porta, veio 400 ou 600mm p/ NZM3(-4), PN3(-4), N(S)3(-4) | 209.33 | 1 | 4015082601706
260191 | Veio de extensão p/ comando rot. 425 mm. p/ NZM1(-4), PN1(-4), N(S)1(-4), NZM2(-4), PN2(-4), N(S)2(-4) | 25.9745 | 1 | 4015082601911
260215 | Bases de fixação a calha DIN 75mm p/ aparelhos não motorizados p/ NZM2(-4), PN2(-4), N(S)2(-4) | 39.1009 | 1 | 4015082602154
265758 | Disj. Disp. Electronico, 3P, Mont. Fixa, Protec. Geral, Tam.4, Lig. Parafuso, 630A, 50kA | 2884.9204 | 1 | 4015082657581
265766 | Disj. Disp. Electronico, 3P, Mont. Fixa, Protec. Geral, Tam.4, Lig. Parafuso, 1250A, 150kA | 6280.6994 | 1 | 4015082657666
265768 | Disj. Disp. Electronico Selectivo, 3P, Mont. Fixa, Protec. Geral + Geradores, Tam.4, Lig. Parafuso, 630A, 50kA | 3084.4516 | 1 | 4015082657680
265787 | Disj. Disp. Electronico, 3P, Mont. Fixa, Protec. Motores, Tam.2, Lig. Term. Aperto, 140A, 150kA | 1304.2779 | 1 | 4015082657871
265960 | Disj. Disp. Electronico Selectivo, 4P, Mont. Fixa, Protec. Geral + Geradores, Tam.3, Lig. Parafuso, 630A, 50kA | 3535.8858 | 1 | 4015082659608
265961 | Disj. Disp. Electronico Selectivo N. reduz., 4P, Mont. Fixa, Protec. Geral + Geradores, Tam.3, Lig. Parafuso, 630A, 50kA | 3535.8858 | 1 | 4015082659615
265993 | Disj. Disp. Electronico Selectivo, 4P, Mont. Fixa, Protec. Geral + Geradores, Tam.4, Lig. Parafuso, 1250A, 150kA | 8589.2409 | 1 | 4015082659936
266011 | Interrupt. 2 posições s/opção disp. Distancia, 4P, Mont. Fixa, s/ protecção, Tam.2, Lig. Parafuso, 160A | 437.31 | 1 | 4015082660116
266026 | Interrupt. 3 posições c/opção disp. Distancia, 3P, Mont. Fixa, s/ protecção, Tam.4, Lig. Parafuso, 1000A | 3019.5876 | 1 | 4015082660260
266244 | Bobina disparo tensão mínima (MN) c/ 2 NA em avanço,2 cabos 3m, NZM4(-4), N(S)4(-4), 24 V 50/60 Hz | 465.81 | 1 | 4015082662448
266448 | Bobina disparo envio tensão (MX), NZM4(-4), N(S)4(-4), 48 V AC/DC | 310.11 | 1 | 4015082664480
266608 | Comando Rot. preto/cinz Bloq. Pos. 0 até 3 cadeados no aparelho p/ NZM4(-4), N(S)4(-4) | 139.6062 | 1 | 4015082666088
266634 | Kit Comando Rotativo frontal de porta vermelho/amarelo, Bloq. Pos. 0 ou I até 3 cadeados, encrav. Porta, p/ NZM3(-4), PN3(-4), N(S)3(-4) | 328.42 | 1 | 4015082666347
266674 | Kit Comando Rotativo lateral direita vermelho/amarelo c/ suporte, Bloq. Pos. 0 ou I até 3 cadeados, p/ NZM2(-4), PN2(-4), N(S)2(-4) | 386.26 | 1 | 4015082666743
266693 | Comando motorizado c/ sincron. p/ NZM4(-4) N(S)4(-4), 110-130 VDC, Atraso ao Fecho 60 – 100 ms, atraso à abertura 300 – 3000 ms | 2913.4868 | 1 | 4015082666934
266699 | Base para aparelhos extraíveis 3P NZM2 e N2 | 366.07 | 1 | 4015082666996
266734 | Tomadas atrás, 3P, p/ cabos Cu ou Al, cap. 1 x 2.5 - 25, 2 x 2.5 - 25, 1 x 10 - 35, 2 x 10 - 35 mm2 p/ NZM1, PN1, N(S)1 | 177.44 | 1 | 4015082667344
266765 | Tomadas atrás, 3P, p/ cabos Cu ou Al, cap. 1 x 10 - 185, 2 x 4 - 70, 1 x 10 - 50, 2 x 10 - 50 mm2 p/ NZM2, PN2, N2 , ref. Encomend. Em separado. | 142.65 | 1 | 4015082667658
266777 | IP 2X protecção contra contacto directo - Para cobertura NZM2(-4)-XKSA or NZM2(-4) or NZM2…(C)NA and N(S)2…NA, 3P | 16.72 | 1 | 4015082667771
266795 | Tomadas atrás, 4P, p/ cabos Cu ou Al, cap. 1 x 16-240, 2 x 16-240, 1 x 10-120, 2 x 10-120 mm2 p/ NZM3-4, PN3-4, N3-4, ref. Encomend. Em separado. | 362.16 | 1 | 4015082667955
268236 | Disjuntor, 3P, 50A | 293.83 | 1 | 4015082682361
268237 | Disjuntor, 3P, 63A | 293.83 | 1 | 4015082682378
269186 | Disj. Magnetotermico (UL/CSA/IEC) disp. Term Fixo., 3P, Mont. Fixa, Protec. Geral, Tam.2, Lig. Parafuso, 175A, 35/35/25kA | 1105.5142 | 1 | 4015082691868
269206 | Disj. Magnetotermico (UL/CSA/IEC) disp. Term reg. e Mag. Fixo., 3P, Mont. Fixa, Protec. Geral, Tam.2, Lig. Parafuso, 20A, 25kA | 437.31 | 1 | 4015082692063
269207 | Disj. Magnetotermico (UL/CSA/IEC) disp. Term reg. e Mag. Fixo., 3P, Mont. Fixa, Protec. Geral, Tam.2, Lig. Parafuso, 25A, 25kA | 437.31 | 1 | 4015082692070
269208 | Disj. Magnetotermico (UL/CSA/IEC) disp. Term reg. e Mag. Fixo., 3P, Mont. Fixa, Protec. Geral, Tam.2, Lig. Parafuso, 32A, 25kA | 437.31 | 1 | 4015082692087
269209 | Disj. Magnetotermico (UL/CSA/IEC), 3P, Mont. Fixa, Protec. Geral, Tam.2, Lig. Parafuso, 40A, 25kA | 437.31 | 1 | 4015082692094
269210 | Disj. Magnetotermico (UL/CSA/IEC), 3P, Mont. Fixa, Protec. Geral, Tam.2, Lig. Parafuso, 50A, 25kA | 437.31 | 1 | 4015082692100
269211 | Disj. Magnetotermico (UL/CSA/IEC), 3P, Mont. Fixa, Protec. Geral, Tam.2, Lig. Parafuso, 63A, 25kA | 437.31 | 1 | 4015082692117
269243 | Disj. Disp. Magnetico (UL/CSA/IEC), 3P, Mont. Fixa, Tam.2, Lig. Parafuso, 40A, 25kA | 437.31 | 1 | 4015082692438
269244 | Disj. Disp. Magnetico (UL/CSA/IEC), 3P, Mont. Fixa, Tam.2, Lig. Parafuso, 50A, 25kA | 437.31 | 1 | 4015082692445
269245 | Disj. Disp. Magnetico (UL/CSA/IEC), 3P, Mont. Fixa, Tam.2, Lig. Parafuso, 63A, 25kA | 437.31 | 1 | 4015082692452
269260 | Disj. Disp. Magnetico (UL/CSA/IEC), 3P, Mont. Fixa, Tam.2, Lig. Parafuso, 125A, 35kA | 877.66 | 1 | 4015082692605
269472 | Disj. Disp. Magnetico (UL/CSA/IEC), 3P, Mont. Fixa, Tam.2, Lig. Parafuso, 1,6A, 25kA | 437.31 | 1 | 4015082694722
269473 | Disj. Disp. Magnetico (UL/CSA/IEC), 3P, Mont. Fixa, Tam.2, Lig. Parafuso, 2,4A, 25kA | 437.31 | 1 | 4015082694739
271103 | Disj. Magnetotermico (UL/CSA/IEC) disp. Term Fixo., 3P, Mont. Fixa, Protec. Geral, Tam.2, Lig. Parafuso, 225A, 100/100/50kA | 1659.0334 | 1 | 4015082711030
271104 | Disj. Magnetotermico (UL/CSA/IEC) disp. Term Fixo., 3P, Mont. Fixa, Protec. Geral, Tam.2, Lig. Parafuso, 250A, 100/100/50kA | 1659.0334 | 1 | 4015082711047
271107 | Disj. Magnetotermico (UL/CSA/IEC), 3P, Mont. Fixa, Protec. Geral, Tam.2, Lig. Parafuso, 250A, 100kA | 1659.0334 | 1 | 4015082711078
271111 | Disj. Disp. Electronico (UL/CSA/IEC) disp. Termico fixo, 3P, Mont. Fixa, Protec. Geral, Tam.4, Lig. Parafuso, 900A, 42kA | 5504.7893 | 1 | 4015082711115
271139 | Disj. Disp. Electronico Selectivo (UL/CSA/IEC) disp. Term. Fixo., 3P, Mont. Fixa, Protec. Geral+Geradores, Tam.4, Lig. Parafuso, 900A, 42kA | 5720.3168 | 1 | 4015082711399
271145 | Disj. Disp. Electronico Selectivo (UL/CSA/IEC) disp. Term. Fixo., 3P, Mont. Fixa, Protec. Geral+Geradores, Tam.4, Lig. Parafuso, 900A, 85kA | 6280.6994 | 1 | 4015082711450
271151 | Disj. Disp. Electronico Selectivo (UL/CSA/IEC) disp. Term reg., e Mag. Fixo., Mag temporiz regulavel, 3P, Mont. Fixa, Protec. Geral+Geradores, Tam.2, Lig. Parafuso, 100A, 100kA | 1240.0813 | 1 | 4015082711511
271401 | Disj. Magnetotermico, 3P, Mont. Fixa, Protec. Motor, Tam.1, Lig. Term. Aperto, 80A, 36kA | 358.26 | 1 | 4015082714017
271454 | Comando (UL/CSA) Rot. preto/cinz Bloq. Pos. 0 até 3 cadeados no aparelho c/ encrav. Porta p/ NZM2(-4), PN2(-4), N(S)2(-4) | 155.05 | 1 | 4015082714543
271528 | Quadro saliente IP 65 p/NZM, AxLxP=375x250x225mm, tam.1 | 767.09 | 1 | 4015082715281
271609 | Bobina disparo tensão mínima (MN) c/ 2 NA independ. em avanço, cabo de 3m, para utiliz. Com unidade de atraso p/ NZM1(-4), N(S)1(-4) | 276.83 | 1 | 4015082716097
281281 | Disj. Magnetotermico, 3P, Mont. Fixa, Protec. Geral, Tam.2, Lig. Parafuso, 20A, 150kA | 437.31 | 1 | 4015082812812
281282 | Disj. Magnetotermico, 3P, Mont. Fixa, Protec. Geral, Tam.2, Lig. Parafuso, 25A, 150kA | 437.31 | 1 | 4015082812829
281283 | Disj. Magnetotermico, 3P, Mont. Fixa, Protec. Geral, Tam.2, Lig. Parafuso, 32A, 150kA | 437.31 | 1 | 4015082812836
281557 | Disj. Magnetotermico (UL/CSA/IEC) disp. Term Fixo., 3P, Mont. Fixa, Protec. Geral, Tam.1, Lig. Term. Aperto, 110A, 25kA | 725.5629 | 1 | 4015082815578
281558 | Disj. Magnetotermico (UL/CSA/IEC) disp. Term Fixo., 3P, Mont. Fixa, Protec. Geral, Tam.1, Lig. Term. Aperto, 125A, 25kA | 725.5629 | 1 | 4015082815585
281562 | Disj. Magnetotermico (UL/CSA/IEC), 3P, Mont. Fixa, Protec. Geral, Tam.1, Lig. Term. Aperto, 125A, 25kA | 725.5629 | 1 | 4015082815622
281667 | Bloco de ligações em cima 3P, 630A, p/ NZM3, PN3, N(S)3 (encomendado com o artigo base) | 53.14 | 1 | 4015082816674
284402 | Bobina disparo tensão mínima (MN) c/ 2 NA em avanço,terminal interno => cabo 3m, NZM1(-4), N(S)1(-4), 24 V 50/60 Hz | 176.42 | 1 | 4015082844028
284407 | Bobina disparo tensão mínima (MN) c/ 2 NA em avanço,terminal interno => cabo 3m, NZM2(-4), N(S)2(-4) NZM3(-4), N(S)3(-4), 110 V – 130 V 50/60 Hz | 755.09 | 1 | 4015082844073
284428 | Disj. Magnetotermico, 4P, Mont. Fixa, Protec. Geral, Tam.1, Lig. Term. Aperto, 80A, 100kA | 559.14 | 1 | 4015082844288
284436 | Disj. Disp. Magnético, 3P, Mont. Fixa, Protec. Motores, Tam.1, Lig. Term. Aperto, 40A, 100kA | 358.26 | 1 | 4015082844363
284437 | Disj. Disp. Magnético, 3P, Mont. Fixa, Protec. Motores, Tam.1, Lig. Term. Aperto, 50A, 100kA | 358.26 | 1 | 4015082844370
284438 | Disj. Disp. Magnético, 3P, Mont. Fixa, Protec. Motores, Tam.1, Lig. Term. Aperto, 63A, 100kA | 358.26 | 1 | 4015082844387
284468 | Disj. Disp. Electronico, 3P, Mont. Fixa, Protec. Motores, Tam.3, Lig. Term. Aperto, 450A, 50kA | 2326.0729 | 1 | 4015082844684
285612 | Set terminais de adaptação, N(ZM)12-800 posterior a 02/97 para N(ZM)4, 1000A, 3P, p/ NZM4 | 1369.6091 | 1 | 4015082856120
289809 | Kit Comando Rotativo lateral direita vermelho/amarelo, Bloq. Pos. 0 ou I até 3 cadeados, p/ NZM4(-4), N(S)4(-4) | 757.9 | 1 | 4015082898090
289814 | Kit Comando Rotativo lateral direita preto/cinza, Bloq. Pos. 0 ou I até 3 cadeados, p/ NZM1(-1), N(S)1(-1) | 215.94 | 1 | 4015082898144
290363 | Disj. Magnetotermico 1000V, 3P, Mont. Fixa, Protec. Geral, Tam.2, Lig. Parafuso, 125A, 10kA | 1304.2779 | 1 | 4015082903633
290378 | Disj. Magnetotermico Selectivo 1000V, 3P, Mont. Fixa, Protec. Geral + Geradores, Tam.4, Lig. Parafuso, 1250A, 20kA | 8230.0247 | 1 | 4015082903787
36515 | Selector; 16 mm; 18x18 mm; Retorno; 2 posiciones; Blanco | 22.5817 | 5 | 4015080365150
36598 | Selector; 16 mm; 18x18 mm; Enclavamiento; 2 posiciones; Blanco | 22.5817 | 5 | 4015080365983
36976 | Tapon obturador; 16 mm; 25x25 mm; Negro | 4.41 | 10 | 4015080369769
40656 | Selector luminoso; 16 mm; 25x25 mm; 2 posiciones; Retorno; Verde | 25.9745 | 5 | 4015080406563
40657 | Selector luminoso; 16 mm; 25x25 mm; 2 posiciones; Retorno; Rojo | 25.9745 | 5 | 4015080406570
40659 | Selector luminoso; 16 mm; 25x25 mm; 2 posiciones; Enclavamiento; Verde | 25.9745 | 5 | 4015080406594
40660 | Selector luminoso; 16 mm; 25x25 mm; 2 posiciones; Enclavamiento; Rojo | 25.9745 | 5 | 4015080406600
40661 | Selector luminoso; 16 mm; 25x25 mm; 2 posiciones; Enclavamiento; Blanco | 25.9745 | 5 | 4015080406617
46194 | Portaetiquetas Completo; OFF | 2.2 | 20 | 4015080461944
48641 | Tapón obturador; 16 mm; 25x25 mm; Gris | 4.41 | 10 | 4015080486411
63263 | Etiqueta indicadora; Para pulsador de parada de emergencia RMQ16 | 5.65 | 5 | 4015080632634
110933 | Pulsador rasante; 22 mm; Retorno; Negro; 1 NO; Anillo Titanio; Blister Package | 17.65 | 1 | 4015081104628
110934 | Pulsador rasante completo; 22 mm; Retorno; Verde; 1 NO; Anillo Titanio; Blister Package | 17.65 | 1 | 4015081104635
115965 | Elemento SmartWire-DT; 2 NO + 2 NC; 1 W; Montaje frontal | 87.45 | 10 | 4015081157051
115975 | Elemento SmartWire-DT; 1 NO + 1 NC; 1 W; LED Rojo; Montaje frontal | 79.14 | 20 | 4015081157150
115998 | Elemento SmartWire-DT; LED Azul; Montaje posterior | 70.5262 | 20 | 4015081157389
121465 | Pulsador de Parada de Emergencia; D=60 mm; Desenclavamiento por giro; Indicador mecánico | 46.26 | 1 | 4015081192854
132606 | Selector luminoso Maneta corta completo; Enclavamiento; 3 posiciones; Rojo; 1 NO + LED 24 V AC/DC; Blister Package; Anillo Titanio | 44.48 | 1 | 4015081295517
171447 | Columna de señalización; D=70 mm; Módulo Base; Orificios de fijación internos | 53.14 | 1 | 4015081677771
171314 | Columna de señalización; D=40 mm; Módulo luminoso contínuo; Verde; LED; 24 V AC/DC | 80.57 | 1 | 4015081678549
171315 | Columna de señalización; D=40 mm; Módulo luminoso contínuo; Rojo; LED; 24 V AC/DC | 80.57 | 1 | 4015081678556
208724 | Lampara LED; Amarilla; 18-30 V; 7-12 mA | 25.9745 | 10 | 4015082087241
208725 | Lampara LED; Verde; 18-30 V; 7-12 mA | 25.9745 | 10 | 4015082087258
208726 | Lampara LED; Roja; 18-30 V; 7-12 mA | 25.9745 | 10 | 4015082087265
208727 | Lampara LED; Azul; 18-30 V; 7-12 mA | 25.9745 | 10 | 4015082087272
208728 | Lampara LED; Blanca; 18-30 V; 7-12 mA | 25.9745 | 10 | 4015082087289
216428 | Placa indicadora; Saliente; Negra; Sin inscripción | 3.3928 | 10 | 4015082164287
216429 | Placa indicadora; Saliente; Blanca; Sin inscripción | 3.3928 | 10 | 4015082164294
216430 | Placa indicadora; Saliente; Roja; Sin inscripción | 3.3928 | 10 | 4015082164300
216431 | Placa indicadora; Saliente; Verde; Sin inscripción | 3.3928 | 10 | 4015082164317
216433 | Placa indicadora; Saliente; Azul; Sin inscripción | 3.3928 | 10 | 4015082164331
216463 | Lente indicadora; Cónica; Azul | 5.76 | 10 | 4015082164638
216516 | Pulsador de Parada de Emergencia completo; D=38 mm; Desenclavamiento por llave; 1 NO + 1 NC | 45.93 | 5 | 4015082165161
216533 | Botonera de superficie completa; Aislante; Pulsador Verde I + Lampara Blanca + Pulsador Rojo 0; 2 NO + 2 NC | 87.7 | 1 | 4015082165338
216540 | Botonera de superficie; Aislante; 6 orificios | 43.64 | 1 | 4015082165406
216578 | Elemento LED; 12-30 V AC/DC; Blanco; Fijación posterior; Conexión a presión | 25.06 | 20 | 4015082165789
216579 | Elemento LED; 12-30 V AC/DC; Rojo; Fijación posterior; Conexión a presión | 25.06 | 20 | 4015082165796
216580 | Elemento LED; 12-30 V AC/DC; Verde; Fijación posterior; Conexión a presión | 25.06 | 20 | 4015082165802
216602 | Pulsador rasante; 22 mm; Retorno; Sin Placa indicadora; Anillo Titanio | 7.2306 | 10 | 4015082166021
216604 | Pulsador rasante; 22 mm; Retorno; Sin Placa indicadora; Anillo Negro | 7.2306 | 10 | 4015082166045
216661 | Pulsador saliente; 22 mm; Retorno; Blanco; Inscripción: X1; Anillo Titanio | 15.14 | 5 | 4015082166618
216662 | Pulsador saliente; 22 mm; Retorno; Blanco; Inscripción: X1; Anillo Negro | 15.14 | 5 | 4015082166625
216663 | Pulsador Saliente; 22 mm; Enclavamiento; Negro; Anillo Titanio | 21.6918 | 5 | 4015082166632
216664 | Pulsador Saliente; 22 mm; Enclavamiento; Negro; Anillo Negro | 21.6918 | 5 | 4015082166649
216665 | Pulsador Saliente; 22 mm; Enclavamiento; Blanco; Anillo Titanio | 21.6918 | 5 | 4015082166656
216666 | Pulsador Saliente; 22 mm; Enclavamiento; Blanco; Anillo Negro | 21.6918 | 5 | 4015082166663
216667 | Pulsador Saliente; 22 mm; Enclavamiento; Rojo; Anillo Titanio | 21.6918 | 5 | 4015082166670
216668 | Pulsador Saliente; 22 mm; Enclavamiento; Rojo; Anillo Negro | 21.6918 | 5 | 4015082166687
216669 | Pulsador Saliente; 22 mm; Enclavamiento; Verde; Anillo Titanio | 21.6918 | 5 | 4015082166694
216670 | Pulsador Saliente; 22 mm; Enclavamiento; Verde; Anillo Negro | 21.6918 | 5 | 4015082166700
216671 | Pulsador Saliente; 22 mm; Enclavamiento; Amarillo; Anillo Titanio | 21.6918 | 5 | 4015082166717
216672 | Pulsador Saliente; 22 mm; Enclavamiento; Amarillo; Anillo Negro | 21.6918 | 5 | 4015082166724
216673 | Pulsador Saliente; 22 mm; Enclavamiento; Azul; Anillo Titanio | 21.6918 | 5 | 4015082166731
216674 | Pulsador Saliente; 22 mm; Enclavamiento; Azul; Anillo Negro | 21.6918 | 5 | 4015082166748
216728 | Pulsador seta; 22 mm; Retorno; Negro; Sin placa indicadora; Anillo Titanio | 15.14 | 5 | 4015082167288
216731 | Pulsador seta; 22 mm; Retorno; Rojo; Sin placa indicadora; Anillo Titanio | 15.14 | 5 | 4015082167318
216734 | Pulsador seta; 22 mm; Retorno; Verde; Sin placa indicadora; Anillo Titanio | 15.14 | 5 | 4015082167349
216737 | Pulsador seta; 22 mm; Retorno; Amarillo; Sin placa indicadora; Anillo Titanio | 15.14 | 5 | 4015082167370
216788 | Pulsador luminoso saliente; 22 mm; Enclavamiento; Blanco; Anillo Titanio | 20.33 | 5 | 4015082167882
216789 | Pulsador luminoso saliente; 22 mm; Enclavamiento; Rojo; Anillo Titanio | 20.33 | 5 | 4015082167899
216796 | Pulsador luminoso saliente; 22 mm; Enclavamiento; Verde; Anillo Titanio | 20.33 | 5 | 4015082167967
216799 | Pulsador luminoso saliente; 22 mm; Enclavamiento; Amarillo; Anillo Titanio | 20.33 | 5 | 4015082167998
216802 | Pulsador luminoso saliente; 22 mm; Enclavamiento; Azul; Anillo Titanio | 20.33 | 5 | 4015082168025
216901 | Selector de llave; Enclavamiento; 3 posiciones; Llave MS1; Anillo Negro | 57.21 | 5 | 4015082169015
218155 | Placa indicadora; Saliente; Roja | 4.41 | 10 | 4015082181550
222688 | Botonera de superficie; Aislante; 12 orificios | 107.8 | 1 | 4015082226886
228026 | Selector de llave; Enclavamiento; 2 posiciones; Llave MS1; Anillo Titanio | 84.9874 | 5 | 4015082280260
229093 | Selector de llave; Enclavamiento; 2 posiciones; Llave MS1; Anillo Negro | 84.9874 | 5 | 4015082290931
271540 | Pulsador de Parada; Negro; D=38 mm; Desenclavamiento por giro; Iluminado | 48.3894 | 5 | 4015082715403
286338 | Pulsador 4 posiciones; 22 mm; Retorno; Pulsadores opuestos bloqueados entre sí; Negro "Flechas"; Anillo Titanio | 74.05 | 5 | 4015082863388
286339 | Pulsador 4 posiciones; 22 mm; Retorno; Pulsadores opuestos bloqueados entre sí; Negro "Flechas"; Anillo Negro | 99.49 | 5 | 4015082863395
893 | Interruptor Estrella-Triángulo con inversión; 10 polos; 20 A; Placa indicadora: D-Y-0-Y-D; 60 °; Montaje empotrado | 84.73 | 1 | 4015080008934
902 | Interruptor Estrella-Triángulo con inversión; 10 polos; 20 A; Placa indicadora: D-Y-0-Y-D; 60 °; Montaje en armario de distribución | 81.9283 | 1 | 4015080009023
982 | Interruptor de bobinado auxiliar; 6 polos; 20 A; Placa indicadora: 2-START>0<START-1; 45 °; Enclavamiento; Montaje empotrado | 53.31 | 1 | 4015080009825
1869 | Accesorio para montaje en taladro 22;5mm; Para T0 | 9.956 | 1 | 4015080018698
3195 | Interruptor Conmutador; 4 polos; Con retorno desde Hand; 20 A; Placa indicadora: Hand>0-AUTO; 45 °; Montaje en armario de distribución | 99.92 | 1 | 4015080031956
3196 | Interruptor Conmutador; 4 polos; Con retorno desde Hand; 20 A; Placa indicadora: Hand>0-AUTO; 45 °; Montaje fondo panel | 99.92 | 1 | 4015080031963
7255 | Interruptor General; 1 polo; 32 A; 90 °; fondo panel; Maneta Roja/Amarilla; Bloqueable en posición 0 (OFF) | 115.8565 | 1 | 4015080072553
8775 | Interruptor General; 4 polos; 32 A; 90 °; Montaje fondo panel; Maneta Negra; Bloqueable en posición 0 (OFF) | 104.67 | 1 | 4015080087755
9288 | Interruptor Conmutador; 2 polos; 20 A; Placa indicadora: 1-2; 90 °; Montaje fondo panel | 59.25 | 1 | 4015080092889
9401 | Interruptor selector de voltímetro; 2 polos; 20 A; Placa indicadora: 0-1-0-1; 90 °; Montaje fondo panel | 59.25 | 1 | 4015080094012
9479 | Interruptor seccionador ON-OFF; 2 polos; 20 A; Placa indicadora: 0-1; 60 °; Montaje en armario de distribución | 59.25 | 1 | 4015080094791
9657 | Interruptor Estrella-Triángulo; 8 polos; 32 A; Placa indicadora: 0-Y-D; 60 °; Montaje Empotrado | 108.904 | 1 | 4015080096573
9772 | Interruptor Conmutador; 2 polos; 20 A; Placa indicadora: 1<2; 45 °; Montaje fondo panel | 59.25 | 1 | 4015080097723
9792 | Interruptor de escalones; 2 polos; 20 A; Placa indicadora: 0-2; 45 °; Montaje en armario de distribución | 59.25 | 1 | 4015080097921
10951 | Interruptor Conmutador; 2 polos2; 20 A; Placa indicadora: 1-2; 90 °; Montaje empotrado | 234.43 | 1 | 4015080109518
12752 | Interruptor Conmutador; 2 polos; 20 A; Placa indicadora: 2-0-1; 45 °; Montaje en armario de distribución | 59.25 | 1 | 4015080127529
13001 | Interruptor Conmutador; 6 polos; 20 A; Placa indicadora: 2>0<1; 45 °; Montaje empotrado | 84.14 | 1 | 4015080130017
13013 | Interruptor Conmutador; 6 polos; 20 A; Placa indicadora: 1-2; 90 °; Montaje empotrado | 84.14 | 1 | 4015080130130
13401 | Interruptor para medición de tensión e intensidad; 6 polos; 20 A; 2 converters; Placa indicadora: 0-1-0-2; 90 °; Montaje empotrado | 84.14 | 1 | 4015080134015
13407 | Interruptor selector de amperímetro; 6 polos; 20 A; Placa indicadora: 1-0-2; 90 °; Montaje empotrado | 84.14 | 1 | 4015080134077
13457 | Interruptor de escalones; 6 polos; 20 A; Placa indicadora: 0-3; 45 °; Montaje empotrado | 84.14 | 1 | 4015080134572
13470 | Interruptor Conmutador; 6 polos; 20 A; Placa indicadora: 1-0-2; 90 °; Montaje empotrado | 84.14 | 1 | 4015080134701
13482 | Interruptor de escalones; 6 polos; 20 A; Placa indicadora: 0-2; 45 °; Montaje empotrado | 84.14 | 1 | 4015080134824
13488 | Interruptor de escalones; 6 polos; 20 A; Placa indicadora: 0-3; 45 °; Montaje empotrado | 84.14 | 1 | 4015080134886
13494 | Interruptor seccionador ON-OFF; 5 polos; 20 A; 90 °; Montaje empotrado | 84.14 | 1 | 4015080134947
13504 | Interruptor seccionador ON-OFF; 6 polos; 20 A; Maneta Roja/Amarilla; 90 °; Montaje empotrado | 84.14 | 1 | 4015080135043
13509 | Interruptor inversor; 6 polos; 20 A; Placa indicadora: Rückwärts-Halt-Vorwärts; 45 °; Montaje empotrado | 84.14 | 1 | 4015080135098
14000 | Interruptor seccionador ON-OFF; 8 polos; 20 A; 90 °; Montaje empotrado | 71.93 | 1 | 4015080140009
15036 | Interruptor Conmutador; 10 polos; 20 A; Placa indicadora: 1-0-2; 60 °; Montaje empotrado | 101.02 | 1 | 4015080150367
15125 | Interruptor Conmutador; 2 polos; 20 A; Placa indicadora: 2-0-1; 45 °; Montaje fondo panel | 59.25 | 1 | 4015080151258
15126 | Interruptor bidireccional; 4 polos; 20 A; Placa indicadora: 2-1-2-1; 90 °; Montaje fondo panel | 59.25 | 1 | 4015080151265
15554 | Interruptor inversor; 5 polos; 10 A; Placa indicadora: 1-0-2; 60 °; Montaje empotrado | 81.9283 | 1 | 4015080155546
15592 | Interruptor de escalones; 5 polos; 10 A; Placa indicadora: 1-5; 60 °; Montaje empotrado con fijación central | 105.94 | 1 | 4015080155928
15630 | Interruptor de escalones; 6 polos; 10 A; Placa indicadora: 1-6; 60 °; Montaje empotrado con fijación central | 81.9283 | 1 | 4015080156307
22245 | Interruptor Conmutador; 2 polos; 20 A; Placa indicadora: Hand-0-AUTO; 45 °; Montaje empotrado con fijación central | 43.13 | 1 | 4015080222453
22265 | Interruptor General; 6 polos + 1 NO + 1 NC; 20 A; 90 °; Montaje empotrado; Maneta Negra; Bloqueable en posición 0 (OFF) | 101.02 | 1 | 4015080222651
23869 | Interruptor seccionador ON-OFF; 6 polos + 1 NO + 1 NC; 32 A; 90 °; Montaje Empotrado | 108.904 | 1 | 4015080238690
24623 | Interruptor de escalones; 6 polos; 20 A; Placa indicadora: 0-1-1+2-2; 90 °; Montaje empotrado | 84.14 | 1 | 4015080246237
24671 | Prolongador para enclavamiento; 25 mm; Para T5(B); P3 | 4.75 | 10 | 4015080246718
25046 | Interruptor Codificador; 8 polos; 10 A; Código binario BCD 0-9 + complementario; Placa indicadora: 0-9; 30 °; Montaje empotrado | 99.92 | 1 | 4015080250463
27015 | Interruptor seccionador ON-OFF; 3 polos + N + 1 NO + 1 NC; 25 A; Montaje empotrado con fijación central | 102.1183 | 1 | 4015080270157
29382 | Interruptor General; 6 polos; 20 A; 90 °; Montaje empotrado; Maneta Roja/Amarilla; Bloqueable en posición 0 (OFF) | 74.13 | 1 | 4015080293828
29791 | Interruptor Conmutador; 6 polos; 10 A; Placa indicadora: HAND-0-AUTO; 60 °; Montaje empotrado | 81.9283 | 1 | 4015080297918
31014 | Interruptor Conmutador; 6 polos; 32 A; Placa indicadora: 0-1-2; 60 °; Montaje fondo panel | 117.05 | 1 | 4015080310143
31475 | Placa indicadora; Desconexión de emergencia; Amarilla; Para interruptores T5(B); P3 | 11.54 | 5 | 4015080314752
31741 | Interruptor codificador; 8 polos; 20 A; Código BCD 0-9; Placa indicadora: 0-9; 30 °; Montaje empotrado con fijación central | 84.05 | 1 | 4015080317418
34110 | Interruptor Conmutador; 4 polos; 20 A; Placa indicadora: Hand-0-AUTO; 45 °; Montaje empotrado | 50.1692 | 1 | 4015080341109
35760 | Interruptor Multi-velocidad; 8 polos; 32 A; 1 devanado roscado; 2 velocidades; Placa indicadora: 0-1-2; 60 °; Montaje Empotrado | 108.904 | 1 | 4015080357605
36502 | Interruptor General; 3 polos + 1 NO + 1 NC; 100 A; Montaje fondo panel; Maneta Negra; Bloqueable en posición 0 (OFF) | 234.09 | 1 | 4015080365020
38878 | Interruptor seccionador ON-OFF; 3 polos + N; 100 A; Montaje Fondo Panel | 198.82 | 1 | 4015080388784
41227 | Interruptor seccionador ON-OFF; 1 polo; 20 A; Placa indicadora: 0-1; 45 °; Montaje empotrado con fijación central | 49.96 | 1 | 4015080412274
41234 | Interruptor selector de voltímetro; 4 polos; 20 A; 3 x Fase-Fase; Placa indicadora: 0-Fase/Fase; 45 °; Montaje empotrado con fijación central | 42.71 | 1 | 4015080412342
42879 | Interruptor Multi-velocidad; 8 polos; 32 A; 1 devanado roscado; 2 velocidades; Placa indicadora: 1-0-2; 60 °; Montaje Empotrado | 108.904 | 1 | 4015080428794
43601 | Interruptor Conmutador; 6 polos; 20 A; Placa indicadora: 2-0-1; 45 °; Montaje fondo panel | 68.49 | 1 | 4015080436010
43624 | Interruptor seccionador ON-OFF; 6 polos; 20 A; 90 °; Montaje empotrado | 52.88 | 1 | 4015080436249
44975 | Interruptor de pánico; 3 polos; 32 A; Bloqueo por candado SVC; Placa indicadora 0-1; 90 °; Montaje Empotrado | 122.4752 | 1 | 4015080449751
45491 | Interruptor Conmutador; 6 polos; 10 A; Placa indicadora: 1-0-2; 60 °; Montaje empotrado con fijación central | 81.9283 | 1 | 4015080454915
45495 | Interruptor de escalones; 6 polos; 10 A; Placa indicadora: 0-6; 30 °; Montaje empotrado con fijación central | 82.62 | 1 | 4015080454953
45498 | Interruptor de control; 6 polos; 10 A; Placa frontal 0-1; 90 °; Montaje empotrado; Maneta Roja/Amarilla; Bloqueable en posición 0 (OFF) | 99.92 | 1 | 4015080454984
46028 | Maneta Roja; Para P3 | 11.54 | 10 | 4015080460282
46314 | Interruptor seccionador ON-OFF; 3 polos; 63 A; Interruptor de repuesto para caja | 99.92 | 1 | 4015080463146
47600 | Interruptor Conmutador; 4 polos; 32 A; Placa indicadora: 1-2; 90 °; Montaje fondo panel | 93.3 | 1 | 4015080476009
48342 | Interruptor Multi-velocidad; 8 polos; 20 A; 1 devanado roscado; 2 velocidades; Placa indicadora: 0-1-2; 60 °; Montaje fondo panel | 76.33 | 1 | 4015080483427
48344 | Interruptor de escalones; 9 polos; 20 A; Placa indicadora: 0-3; 45 °; Montaje empotrado | 90.3269 | 1 | 4015080483441
50987 | Codificador para extracción de llave; Para S-T3 | 11.98 | 1 | 4015080509875
53092 | Interruptor seccionador ON-OFF; 2 polos; 20 A; Placa indicadora: 0-1; 45 °; Montaje empotrado | 41.35 | 1 | 4015080530923
53110 | Interruptor General; 1 polo; 20 A; 90 °; Montaje empotrado; Maneta Roja/Amarilla; Bloqueable en posición 0 (OFF) | 47.24 | 1 | 4015080531104
55465 | Interruptor seccionador ON-OFF; 2 polos; 20 A; Placa indicadora: 0-1; 45 °; Montaje empotrado con fijación central | 44.53 | 1 | 4015080554653
55483 | Interruptor General; 1 polo; 20 A; 90 °; Montaje empotrado; Maneta Negra; Bloqueable en posición 0 (OFF) | 47.24 | 1 | 4015080554837
57859 | Interruptor General; 3 polos + N + 1 NO + 1 NC; 32 A; Montaje empotrado; Maneta Roja/Amarilla; Bloqueable en posición 0 (OFF) | 100.93 | 1 | 4015080578598
57892 | Maneta bloqueable por candado; Roja; Para T0 | 11.76 | 1 | 4015080578925
59465 | Interruptor Conmutador; 8 polos; 32 A; Placa indicadora: 1-2; 90 °; Montaje empotrado | 108.904 | 1 | 4015080594659
60215 | Interruptor de marcha; 2 polos; 20 A; Placa indicadora: I<0; 45 °; Montaje en armario de distribución | 59.25 | 1 | 4015080602156
60232 | Interruptor General; 3 polos + N + 1 NO + 1 NC; 32 A; Montaje empotrado; Maneta Negra; Bloqueable en posición 0 (OFF) | 100.93 | 1 | 4015080602323
60265 | Maneta bloqueable por candado; Negra; Para T0 | 11.76 | 1 | 4015080602651
62571 | Interruptor inversor; 4 polos; 20 A; Placa indicadora: 1-0-2; 45 °; Montaje fondo panel | 47.92 | 1 | 4015080625711
64945 | Interruptor Estrella-Triángulo; 8 polos; 20 A; Placa indicadora: 0-Y-D; 60 °; Montaje en armario de distribución | 69.94 | 1 | 4015080649458
69705 | Interruptor Conmutador; 2 polos; Con retorno desde Hand; 20 A; Placa indicadora: Hand>0-AUTO; 45 °; Montaje en armario de distribución | 59.25 | 1 | 4015080697053
71438 | Placa indicadora; Para TM…/E | 3.05 | 10 | 4015080714385
74471 | Interruptor seccionador ON-OFF; 1 polo; 20 A; 90 °; Montaje en armario de distribución | 33.23 | 1 | 4015080744719
76075 | Interruptor Conmutador; 8 polos; 32 A; Placa indicadora: 1-0-2; 60 °; Montaje empotrado | 108.904 | 1 | 4015080760757
79186 | Interruptor Conmutador; 6 polos; 20 A; Placa indicadora: 1-0-2; 60 °; Montaje en armario de distribución | 55.13 | 1 | 4015080791867
79201 | Interruptor de escalones para calefacción; 2 polos; 20 A; Placa indicadora: 0-2; 60 °; 2 escalones; 60 °; Montaje en armario de distribución | 59.25 | 1 | 4015080792017
80818 | Interruptor General; 10 polos; 32 A; 90 °; Montaje empotrado; Maneta Roja/Amarilla; Bloqueable en posición 0 (OFF) | 256.99 | 1 | 4015080808183
81574 | Interruptor de escalones para calefacción; 2 polos; 20 A; Placa indicadora: 0-2; 60 °; 2 escalones; 60 °; Montaje fondo panel | 59.25 | 1 | 4015080815747
81622 | Accesorio para montaje empotrado con fijación central; Para T0-.../E; T3-.../E | 9.956 | 1 | 4015080816225
81997 | Interruptor de escalones; 6 polos; 10 A; Placa indicadora: 0-6; 30 °; Montaje empotrado | 81.9283 | 1 | 4015080819974
83932 | Interruptor seccionador ON-OFF; 2 polos; 20 A; Placa indicadora: 0-1-0-1; 90 °; Montaje fondo panel | 59.25 | 1 | 4015080839323
83943 | Interruptor Conmutador; 2 polos; 20 A; Placa indicadora: Hand-AUTO; 45 °; Montaje en armario de distribución | 59.25 | 1 | 4015080839439
86316 | Interruptor Conmutador; 2 polos; 20 A; Placa indicadora: Hand-AUTO; 45 °; Montaje fondo panel | 59.25 | 1 | 4015080863168
86339 | Interruptor seccionador ON-OFF; 3 polos + 1 NO + 1 NC; 63 A; Montaje Fondo Panel | 192.37 | 1 | 4015080863397
88690 | Interruptor de marcha; 1 polo; 20 A; Placa indicadora: I<1; 45 °; Montaje empotrado con fijación central | 49.96 | 1 | 4015080886907
91059 | Interruptor de escalones; 9 polos; 20 A; Placa indicadora: 1-3; 45 °; Montaje empotrado | 90.3269 | 1 | 4015080910596
91064 | Interruptor pulsador ON-OFF; 2 polos; 20 A; Placa indicadora: 0 >< 1; 45 °; Montaje fondo panel | 59.25 | 1 | 4015080910640
91218 | Interruptor General; 16 polos; 63 A; 90 °; Montaje fondo panel; Maneta Roja/Amarilla; Bloqueable en posición 0 (OFF) | 430.02 | 1 | 4015080912187
92064 | Interruptor seccionador ON-OFF; 8 polos; 63 A; 90 °; Montaje Empotrado | 358.78 | 1 | 4015080920649
92310 | Interruptor seccionador ON-OFF; 6 polos; 63 A; 90 °; Montaje Empotrado | 167.77 | 1 | 4015080923107
92319 | Interruptor General; 5 polos; 63 A; 90 °; Montaje empotrado; Maneta Negra; Bloqueable en posición 0 (OFF) | 365.4 | 1 | 4015080923190
93303 | Interruptor seccionador ON-OFF; 3 polos; 32 A; Montaje en cuadro de distribución | 51.9491 | 1 | 4015080933038
94273 | Interruptor General; 1 polo; 63 A; 90 °; fondo panel; Maneta Roja/Amarilla; Bloqueable en posición 0 (OFF) | 266.85 | 1 | 4015080942733
94470 | Interruptor seccionador ON-OFF; 2 polos; 63 A; Maneta Roja/Amarilla; 90 °; Montaje empotrado | 91.35 | 1 | 4015080944706
95799 | Interruptor Conmutador; 2 polos; 20 A; Placa indicadora: 1-2; 90 °; Montaje empotrado con fijación central | 33.88 | 1 | 4015080957997
95956 | Interruptor seccionador ON-OFF; 8-polos; 100 A; 90 °; Montaje fondo panel | 591.56 | 1 | 4015080959564
97225 | Interruptor seccionador ON-OFF; 1 polo; 100 A; Maneta Roja/Amarilla; 90 °; Montaje empotrado | 212.89 | 1 | 4015080972259
98049 | Interruptor seccionador ON-OFF; 3 polos; 32 A; Montaje Fondo Panel | 51.9491 | 1 | 4015080980490
98839 | Interruptor Conmutador; 6 polos; 20 A; Placa indicadora: USV-NETZ; 90 °; Montaje empotrado | 84.14 | 1 | 4015080988397
98858 | Interruptor Conmutador; 2 polos; 20 A; Placa indicadora: USV-NETZ; 90 °; Montaje en armario de distribución | 59.25 | 1 | 4015080988588
207083 | Interruptor seccionador ON-OFF; 3 polos; 20 A; Cerradura cilíndrica SVA; Placa indicadora 0-1; 90 °; Montaje en caja | 234.43 | 1 | 4015082070830
207084 | Interruptor de pánico; 3 polos; 20 A; Cerradura cilíndrica SVA; Placa indicadora 0-1; 90 °; Montaje en caja | 234.43 | 1 | 4015082070847
207125 | Interruptor inversor; 5 polos; 20 A; Placa indicadora: 1>0<2; 45 °; Montaje en caja | 81.9283 | 1 | 4015082071257
207131 | Interruptor seccionador ON-OFF; 6 polos; 20 A; 90 °; Montaje en caja | 69.94 | 1 | 4015082071318
207133 | Interruptor Conmutador; 6 polos; 20 A; Placa indicadora: 0-1-2; 60 °; Montaje en caja | 69.94 | 1 | 4015082071332
207136 | Interruptor Conmutador; 8 polos; 20 A; Placa indicadora: 1-0-2; 60 °; Montaje en caja | 76.33 | 1 | 4015082071363
207142 | Interruptor Multi-velocidad; 8 polos; 20 A; 2 velocidades; Placa indicadora: 1-0-2; 60 °; Montaje en caja | 84.14 | 1 | 4015082071424
207159 | Interruptor General; 6 polos; 20 A; 90 °; Montaje en caja; Maneta Roja/Amarilla; Bloqueable en posición 0 (OFF) | 76.93 | 1 | 4015082071592
207160 | Interruptor General; 6 polos; 20 A; 90 °; Montaje en caja; Maneta Negra; Bloqueable en posición 0 (OFF) | 76.93 | 1 | 4015082071608
207163 | Interruptor General; 8 polos; 20 A; 90 °; Montaje en caja; Maneta Roja/Amarilla; Bloqueable en posición 0 (OFF) | 112.9 | 1 | 4015082071639
207164 | Interruptor General; 8 polos; 20 A; 90 °; Montaje en caja; Maneta Negra; Bloqueable en posición 0 (OFF) | 112.9 | 1 | 4015082071646
207167 | Interruptor seccionador ON-OFF; 1 polo; 32 A; 90 °; Montaje en caja | 69.94 | 1 | 4015082071677
207178 | Interruptor Conmutador; 4 polos; 32 A; Placa indicadora: 1-0-2; 60 °; Montaje en caja | 95.25 | 1 | 4015082071783
207179 | Interruptor Conmutador; 4 polos; 32 A; Placa indicadora: 2>0<1; 45 °; Montaje en caja | 119.85 | 1 | 4015082071790
207215 | Interruptor seccionador ON-OFF; 2 polos; 63 A; 90 °; Montaje en caja | 250.89 | 1 | 4015082072155
207251 | Interruptor de seguridad; 6 polos; 63 A; Maneta Negra; Bloqueable en posición 0 con tapa enclavable; Montaje en caja | 451.9 | 1 | 4015082072513
207268 | Interruptor inversor; 5 polos; 100 A; Placa indicadora: 1-0-2; 60 °; Montaje en caja | 444.93 | 1 | 4015082072681
207325 | Interruptor seccionador ON-OFF; 3 polos; 32 A; Cerradura cilíndrica SVA; Montaje en caja | 153.52 | 1 | 4015082073251
207329 | Interruptor de seguridad; 3 polos; 32 A; Maneta Roja/Amarilla; Bloqueable en posición 0 ; Montaje en caja; Con etiqueta de Aviso | 98.3 | 1 | 4015082073299
207330 | Interruptor de seguridad; 3 polos; 32 A; Maneta Roja/Amarilla; Bloqueable en posición 0 ; Montaje en caja; Con etiqueta de Aviso | 98.3 | 1 | 4015082073305
207346 | Interruptor General; 3 polos + N; 63 A; Montaje en caja; Maneta Negra; Bloqueable en posición 0 (OFF) | 198.64 | 1 | 4015082073466
207357 | Interruptor seccionador ON-OFF; 3 polos; 63 A; Maneta Roja/Amarilla; Montaje en caja | 208.99 | 1 | 4015082073572
207373 | Interruptor General; 3 polos; 100 A; Montaje en caja; Maneta Roja/Amarilla; Bloqueable en posición 0 (OFF) | 287.69 | 1 | 4015082073732
207374 | Interruptor General; 3 polos; 100 A; Montaje en caja; Maneta Negra; Bloqueable en posición 0 (OFF) | 287.69 | 1 | 4015082073749
207377 | Interruptor General; 3 polos + N + 1 NO + 1 NC; 100 A; Montaje en caja; Maneta Negra; Bloqueable en posición 0 (OFF) | 326.9 | 1 | 4015082073770
207380 | Interruptor General; 3 polos + N + 1 NO + 1 NC; 100 A; Montaje en caja; Maneta Roja/Amarilla; Bloqueable en posición 0 (OFF) | 326.9 | 1 | 4015082073800
207384 | Interruptor seccionador ON-OFF; 3 polos + 1 NO + 1 NC; 100 A; Montaje en caja | 359.78 | 1 | 4015082073848
207388 | Interruptor de seguridad; 3 polos + 1 NO + 1 NC; 100 A; Maneta Roja/Amarilla; Bloqueable en posición 0 ; Montaje en caja; Con etiqueta de Aviso | 317.73 | 1 | 4015082073886
207405 | Interruptor General; 3 polos + N; 20 A; 90 °; Montaje fondo panel; Maneta Roja/Amarilla; Bloqueable en posición 0 (OFF) | 69.94 | 1 | 4015082074050
207417 | Interruptor seccionador ON-OFF; 6 polos + 1 NO + 1 NC; 100 A; 90 °; Montaje fondo panel | 591.56 | 1 | 4015082074173
207419 | Interruptor Conmutador; 8 polos; 100 A; Placa indicadora: Netz-0-Notstrom; 45 °; Montaje fondo panel | 591.56 | 1 | 4015082074197
207430 | Interruptor Conmutador; 8 polos; 63 A; Placa indicadora: Netz-0-Notstrom; 45 °; Montaje empotrado | 358.78 | 1 | 4015082074302
207434 | Interruptor Conmutador; 6 polos; 20 A; Placa indicadora: 2>0<1; 45 °; Montaje en caja | 69.94 | 1 | 4015082074340
207440 | Caja aislante de superficie; HxWxD=240x160x125 mm; IP65; Para T5B-4 | 66.2 | 1 | 4015082074401
210955 | Interruptor seccionador ON-OFF; 3 polos; 10 A; Placa frontal 0-1; 90 °; Montaje empotrado; Maneta Negra; Bloqueable en posición 0 (OFF) | 74.13 | 1 | 4015082109554
222466 | Interruptor seccionador ON-OFF; 5 polos; 20 A; Placa indicadora: 0-1; 90 °; Montaje en caja | 115.6896 | 1 | 4015082224660
222924 | Interruptor General; 3 polos; 63 A; 90 °; Montaje en caja; Maneta Roja/Amarilla; Bloqueable en posición 0 (OFF) | 362.16 | 1 | 4015082229245
222974 | Interruptor General; 4 polos; 63 A; 90 °; Montaje en caja; Maneta Roja/Amarilla; Bloqueable en posición 0 (OFF) | 362.16 | 1 | 4015082229740
225334 | Interruptor seccionador ON-OFF; 1 polo; 10 A; Placa frontal 0-1; 90 °; Enclavado; Montaje en armario de distribución | 71.93 | 1 | 4015082253349
225339 | Interruptor Conmutador; 4 polos; 10 A; Placa indicadora: 1-2; 90 °; Montaje en armario de distribución | 69.94 | 1 | 4015082253394
231938 | Interruptor seccionador ON-OFF; 3 polos + N + 1 NO + 1 NC; 20 A; 90 °; Montaje empotrado | 84.14 | 1 | 4015082319380
231941 | Interruptor seccionador ON-OFF; 3 polos + N + 1 NO + 1 NC; 20 A; 90 °; Montaje en caja | 115.6896 | 1 | 4015082319410
280899 | Interruptor General; 3 polos + 1 NO; 125 A; Montaje empotrado; Maneta Roja/Amarilla; Bloqueable en posición 0 (OFF) | 305 | 1 | 4015082808990
280931 | Interruptor General; 3 polos; 160 A; Montaje fondo panel; Maneta Negra; Bloqueable en posición 0 (OFF) | 353.6876 | 1 | 4015082809317
280937 | Interruptor General; 3 polos + 1 NO; 250 A; Montaje empotrado; Maneta Roja/Amarilla; Bloqueable en posición 0 (OFF) | 473.11 | 1 | 4015082809379
280938 | Interruptor General; 3 polos + N; 250 A; Montaje empotrado; Maneta Roja/Amarilla; Bloqueable en posición 0 (OFF) | 543.8524 | 1 | 4015082809386
280948 | Interruptor seccionador ON-OFF; 3 polos; 250 A; Montaje Fondo Panel | 396.26 | 1 | 4015082809485
280979 | Eje prolongador; 25 mm; Para P5 | 35.24 | 1 | 4015082809799
294130 | Maneta Negra; Para P5 | 19.66 | 1 | 4015082941307
1314113 | Interruptor-Seccionador, 4P, 40A, s/punho, comando frontal, 415 VAC, 3P+N Pass. 91 mm, ligação por trás | 181.51 | 1 | 8711426355774
907787 | Interruptor especial; 1 polo; 20 A; Montaje empotrado con fijación central | 80.92 | 1
207480 | Interruptor especial; 1 polo; 20 A; Montaje en caja | 103.31 | 1
907788 | Interruptor especial; 2 polos; 20 A; Montaje empotrado con fijación central | 110.6838 | 1
907779 | Interruptor especial; 4 polos; 20 A; Montaje empotrado; Maneta Roja/Amarilla; Bloqueable en posición 0 (OFF) | 212.89 | 1
907842 | Interruptor especial; 4 polos; 20 A; Montaje fondo panel | 156.904 | 1
907793 | Interruptor especial; 7 polos; 20 A; Montaje empotrado con fijación central | 253.94 | 1
907863 | Interruptor Especial; 3 polos; 32 A; Montaje empotrado; Maneta Roja/Amarilla; Bloqueable en posición 0 (OFF) | 303.5 | 1
907865 | Interruptor Especial; 5 polos; 32 A; Montaje empotrado; Maneta Roja/Amarilla; Bloqueable en posición 0 (OFF) | 391.85 | 1
908031 | Interruptor Especial; 1 polo; 100 A; Montaje empotrado; Maneta Roja/Amarilla; Bloqueable en posición 0 (OFF) | 455.1385 | 1
908126 | Interruptor Especial; 1 polo; 100 A; Montaje empotrado; Maneta Negra; Bloqueable en posición 0 (OFF) | 455.1385 | 1
908132 | Interruptor Especial; 7 polos; 100 A; Montaje empotrado; Maneta Negra; Bloqueable en posición 0 (OFF) | 1578.4622 | 1
907969 | Interruptor Especial; 2 polos; 63 A; Montaje fondo panel | 349.62 | 1
907939 | Interruptor Especial; 6 polos; 63 A; Montaje empotrado; Maneta Roja/Amarilla; Bloqueable en posición 0 (OFF) | 903.8 | 1
908111 | Interruptor Especial; 6 polos; 63 A; Montaje empotrado; Maneta Negra; Bloqueable en posición 0 (OFF) | 903.8 | 1
1624 | Conexión a tubería con anillo cortante | 3.05 | 1 | 4015080016243
5244 | Interruptor de posición; 1 NO + 1 NC; IP65; Émbolo | 74.05 | 1 | 4015080052449
36214 | Varilla flexible; Para AT4 | 74.05 | 2 | 4015080362142
46026 | Palanca de rodillo; Para AT0 | 15.14 | 10 | 4015080460268
69608 | Varilla; Para detector de nivel SW | 92.53 | 1 | 4015080696087
90792 | Varilla flexible; Para AT4 | 74.05 | 2 | 4015080907923
106780 | Interruptor de posición; Plástico; 2 NC; Pistón redondo | 57.21 | 1 | 4015081064977
106785 | Interruptor de posición; Plástico; 1 NO + 1 NC; Palanca de rodillo | 46.1 | 2 | 4015081065523
106820 | Interruptor de posición de seguridad; 2 NC; Enclavamiento por electroimán | 273.96 | 1 | 4015081065806
106822 | Interruptor de posición de seguridad; 2 NC; Enclavamiento por electroimán | 273.96 | 1 | 4015081065820
106826 | Interruptor de posición de seguridad; 1 NO + 1 NC; Enclavamiento por electroimán | 273.96 | 1 | 4015081065868
106828 | Interruptor de posición de seguridad; 1 NO + 1 NC; Enclavamiento por electroimán | 273.96 | 1 | 4015081065882
106859 | Interruptor de posición de seguridad; 1 NO + 2 NC; Caja Grande; Actuador incluido | 149.6178 | 1 | 4015081066193
201854 | Conector para MCS | 44.8297 | 1 | 4015082018542
266106 | Interruptor de posición; Plástico; 1 NO + 1 NC; Varilla de accionamiento; Ruptura brusca | 89.6594 | 4 | 4015082661069
266117 | Interruptor de posición; Plástico; 1 NO + 1 NC; Palanca giratoria; Ruptura brusca; Ruptura brusca | 89.6594 | 2 | 4015082661175
266119 | Interruptor de posición; Plástico; 1 NO + 1 NC; Palanca de rodillo ajustable; Ruptura brusca | 89.6594 | 2 | 4015082661199
272202 | Conector hembra M12; Condificación tipo A; M20; IP66; 250 V; 4 A | 25.11 | 10 | 4015082722029
272203 | Conector hembra M12; Condificación tipo B; M20; IP66; 250 V; 4 A | 25.11 | 10 | 4015082722036
116322 | Presostato ( Knorr - Bremse ) | 225.95 | 1
116323 | Presostato ( Knorr - Bremse ) | 225.95 | 1
1319322 | Veio metálico, L=600mm, K3 | 46.26 | 1 | 8711426105676
1818111 | Punho Vermelho tipo A, p/ 250A-400A, veio 10mm ,montagem directa | 71.2492 | 1 | 8711426210431
1319336 | União para veio 12x12 mm | 76.33 | 1 | 8711426215573
1319474 | Polo de Neutro, comutável, 160A | 156.5703 | 1 | 8711426272279
1818055 | Punho Cinzento, veio 12mm ,p/ porta c/ fechedura cilind. | 316.21 | 1 | 8711426317574
1050245 | Veio Metálico de Operação 14mm, comp. 235mm, para punhos K5, p/ DMV 630N e 1000N | 76 | 1 | 8711426422056
1814413 | Interruptor-Seccionador 4P 400A ,Comando frontal ao centro, s/ punho de manobra | 370.47 | 1 | 8711426422711
1050253 | Veio Met. de Oper. 10mm, comp. 230mm, p/ punhos K5, p/ inversores, DMV 630/1000 | 99.57 | 1 | 8711426528109
1814445 | Interruptor-Seccionador 3P 1000A ,Comando frontal ao centro, s/ punho de manobra | 1073.1323 | 1 | 8711426529441
1818060 | Punho Vermelho/Amarelo tipo C, p/ 630A-1000A, veio 14mm ,p/ porta c/ fechedura cilind. | 520.26 | 1 | 8711426531680
1314040 | Mecanismo de inversão, para 2aparelhos DMV630N/1000N | 722.85 | 1 | 8711426705739
1818061 | Punho Cinzento tipo D, p/ 630A-1000A, veio 14mm ,p/ porta c/ fechedura cilind. | 316.21 | 1 | 8711426741584
1818062 | Punho Azul tipo C, p/ 1600A-3150A, veio 14mm ,p/ cadeado | 359.12 | 1 | 8711426745698
1314320 | Kit de ligações para DMV160N 4P | 168.28 | 1 | 8711426849389
1814409 | Interruptor-Seccionador 3P+N passante 250A ,Comando frontal ao centro, s/ punho de manobra | 374.7119 | 1 | 8711426959378
4991 | Relé de sobrecarga accionado por transformador de intensidad; 85-125 A; 1 NO + 1 NC | 661.57 | 1 | 4015080049913
7364 | Relé de sobrecarga accionado por transformador de intensidad; 110-160 A; 1 NO + 1 NC | 661.57 | 1 | 4015080073642
14263 | Relé de sobrecarga; 0.1-0.16 A; 1 NO + 1 NC; Montaje directo en DILE..M | 57.21 | 1 | 4015080142638
14285 | Relé de sobrecarga; 0.16-0.24 A; 1 NO + 1 NC; Montaje directo en DILE..M | 57.21 | 1 | 4015080142850
14300 | Relé de sobrecarga; 0.24-0.4 A; 1 NO + 1 NC; Montaje directo en DILE..M | 57.21 | 1 | 4015080143000
14333 | Relé de sobrecarga; 0.4-0.6 A; 1 NO + 1 NC; Montaje directo en DILE..M | 57.21 | 1 | 4015080143338
14376 | Relé de sobrecarga; 0.6-1.0 A; 1 NO + 1 NC; Montaje directo en DILE..M | 57.21 | 1 | 4015080143765
14432 | Relé de sobrecarga; 1.0-1.6 A; 1 NO + 1 NC; Montaje directo en DILE..M | 57.21 | 1 | 4015080144328
14479 | Relé de sobrecarga; 1.6-2.4 A; 1 NO + 1 NC; Montaje directo en DILE..M | 57.21 | 1 | 4015080144793
14518 | Relé de sobrecarga; 2.4-4 A; 1 NO + 1 NC; Montaje directo en DILE..M | 57.21 | 1 | 4015080145189
14565 | Relé de sobrecarga; 4-6 A; 1 NO + 1 NC; Montaje directo en DILE..M | 57.21 | 1 | 4015080145653
14708 | Relé de sobrecarga; 6-9 A; 1 NO + 1 NC; Montaje directo en DILE..M | 57.21 | 1 | 4015080147084
14752 | Relé de sobrecarga; 9-12 A; 1 NO + 1 NC; Montaje directo en DILE..M | 71.33 | 1 | 4015080147527
30851 | Mando giratorio; Bloqueable; Para PKZ | 3.6153 | 5 | 4015080308515
35130 | Mando giratorio bloqueable; Para PKZ; Montaje en fábrica | 3.6153 | 1 | 4015080351306
46938 | Interruptor protector de motor; 3 polos; Ir=10-16 A; Conexión a tornillo | 106.11 | 1 | 4015080469384
46988 | Interruptor protector de motor; 3 polos; Ir=16-20 A; Conexión a tornillo | 106.11 | 1 | 4015080469889
72720 | Interruptor Protector de Cortocircuito; 3 polos; im=2.2A | 92.62 | 1 | 4015080727200
72721 | Interruptor Protector de Cortocircuito; 3 polos; im=3.5A | 92.62 | 1 | 4015080727217
72722 | Interruptor Protector de Cortocircuito; 3 polos; im=5.6A | 92.62 | 1 | 4015080727224
72739 | Interruptor protector de motor; 3 polos; Ir=6.3-10 A; Conexión a tornillo | 106.11 | 1 | 4015080727392
88916 | Interruptor protector de transformador; 3 polos; Ir=6.3-10 A; Conexión a tornillo | 106.11 | 1 | 4015080889168
88917 | Interruptor protector de transformador; 3 polos; Ir=10-16 A; Conexión a tornillo | 106.11 | 1 | 4015080889175
88918 | Interruptor protector de transformador; 3 polos; Ir=16-20 A; Conexión a tornillo | 106.11 | 1 | 4015080889182
101480 | Adaptador de embarrado; 72 mm; 63 A; 2TS | 100.08 | 2 | 4015081014002
109883 | Contactor de potencia; Conexión a tornillo; 4 polos; 80 A; AC-1; 230 V 50/60 Hz | 359.3052 | 1 | 4015081094493
109884 | Contactor de potencia; Conexión a tornillo; 4 polos; 80 A; AC-1; 230 V 50 Hz, 240 V 60 Hz | 359.3052 | 1 | 4015081094509
111793 | Contactor de potencia; Conexión a tornillo; 3 polos + 2 NO + 2 NC; 2200 A; AC-1; RAW250 | 35065.5956 | 1 | 4015081113439
118855 | Tapa protectora de contacto; IP20; Para contactores DILM17…38 | 28.94 | 1 | 4015081170043
121725 | Bloque de disparo; 3-12 A; Protección de motor electrónica | 165.57 | 1 | 4015081195350
121731 | Interruptor protector de motor electrónico; 3 polos; 0.3-12 A; Aparato completo | 262.0814 | 1 | 4015081195411
121758 | Arrancador de motor directo; 3-12 A; 5.5 kW; 400 V; 24 V DC ; Protección electrónica; Con SmartWire-DT | 437.14 | 1 | 4015081195688
136490 | Relé térmico electrónico; 1 NO + 1 NC; 0.33-1.65 A; Con detección de fallo a tierra | 390.33 | 1 | 4015081332700
136491 | Relé térmico electrónico; 1 NO + 1 NC; 1-5 A; Con detección de fallo a tierra | 390.33 | 1 | 4015081332717
136492 | Relé térmico electrónico; 1 NO + 1 NC; 4-20 A; Con detección de fallo a tierra | 390.33 | 1 | 4015081332724
136493 | Relé térmico electrónico; 1 NO + 1 NC; 9-45 A; Con detección de fallo a tierra | 390.33 | 1 | 4015081332731
136498 | Relé térmico electrónico; 1 NO + 1 NC; 0.33-1.65 A; Montaje independiente; Con detección de fallo a tierra | 390.33 | 1 | 4015081332786
136499 | Relé térmico electrónico; 1 NO + 1 NC; 1-5 A; Montaje independiente; Con detección de fallo a tierra | 390.33 | 1 | 4015081332793
136500 | Relé térmico electrónico; 1 NO + 1 NC; 4-20 A; Montaje independiente; Con detección de fallo a tierra | 390.33 | 1 | 4015081332809
136501 | Relé térmico electrónico; 1 NO + 1 NC; 9-45 A; Montaje independiente; Con detección de fallo a tierra | 390.33 | 1 | 4015081332816
139580 | Bloque de contactos auxiliares; 1 NO + 1 NC + (1 NO + 1NC Para aplicaciones electrónicas); Montaje frontal; Conexión a presión; Para DILA, DILM7…38 | 102.97 | 5 | 4015081363582
153152 | Relé de seguridad; Parada de emergencia, Puerta de seguridad; 230 V AC; 3 Rutas de validación | 389.14 | 1 | 4015081497485
208216 | Contactor de potencia; Conexión a tornillo; 3 polos + 2 NO + 2 NC; 580 A; 315 kW; 400 V; AC-3; RA250 | 8174.8051 | 1 | 4015082082161
208217 | Contactor de potencia; Conexión a tornillo; 3 polos + 2 NO + 2 NC; 580 A; 315 kW; 400 V; AC-3; RAC500 | 8174.8051 | 1 | 4015082082178
208252 | Bobina de repuesto con Módulo electrónico; Para DILM185; 225; 250; RA250 | 718.04 | 1 | 4015082082529
208253 | Bobina de repuesto con Módulo electrónico; Para DILM185; 225; 250; RAC500 | 718.04 | 1 | 4015082082536
208293 | Bloque de terminales; Para DILM250-400 | 214.0814 | 1 | 4015082082932
220230 | Juego para Arrancador directo; Para arrancador con DILEM | 20.33 | 1 | 4015082202309
222350 | Interruptor protector de motor; 3 polos; Ir=10-16 A; Conexión a tornillo | 183.53 | 1 | 4015082223502
222394 | Interruptor protector de motor; 3 polos; Ir=50-58 A; Conexión a tornillo | 297.21 | 1 | 4015082223946
222413 | Interruptor protector de motor; 3 polos; Ir = 55-65 A; Conexión a tornillo | 291.6157 | 1 | 4015082224134
229673 | Interruptor protector de motor; 3 pole; Ir=0.63-1 A; Conexión a presión | 94.06 | 1 | 4015082296735
229832 | Interruptor protector de motor; 3 polos; Ir=0.63-1 A; Conexión a tornillo/presión | 94.06 | 1 | 4015082298326
229994 | Bobina de repuesto; Para contactores DILM80…95; 42 V 50 Hz, 48 V 60 Hz | 73.71 | 1 | 4015082299941
239546 | Contactor de potencia; Conexión a tornillo; 3 polos; 115 A; 55 kW; 400 V; AC-3; RAC48 | 635.61 | 1 | 4015082395469
239963 | Combinación de contactores Estrella/Triángulo; Conexión a tornillo; 55 kW; 400 V; AC-3; 230 V 50 Hz, 240 V 60 Hz | 1077.7042 | 1 | 4015082399634
256581 | Tapa cubrebornes; Para PKZM4 | 7.6756 | 1 | 4015082565817
262684 | Relé temporizador; 1 W; 0.05 s-100 h; 24-240 V AC 50/60 Hz; 24-48 V DC; Retardo de conexión | 140.96 | 1 | 4015082626846
276429 | Bloque de contactos auxiliares; 1 NO + 1 NOA + 1 NC + 1 NCR; Montaje frontal; Elevado; Conexión a presión; Para DILA, DILM7…38 | 25.55 | 5 | 4015082764296
276535 | Bloque de contactos auxiliares; 1 NO + 1 NOA + 1 NC + 1 NCR; Montaje frontal; Conexión a presión; Para DILA, DILM7…38 | 34.56 | 5 | 4015082765354
276545 | Contactor de potencia; Conexión a tornillo; 3 polos + 1 NO; 7 A; 3 kW; 400 V; AC-3; 600 V 60 Hz | 41.65 | 1 | 4015082765453
276825 | Contactor de potencia; Conexión a tornillo; 3 polos + 1 NO; 12 A; 5,5 kW; 400 V; AC-3; 600 V 60 Hz | 47.24 | 1 | 4015082768256
276860 | Contactor de potencia; Conexión a tornillo; 3 polos + 1 NC; 12 A; 5,5 kW; 400 V; AC-3; 600 V 60 Hz | 47.24 | 1 | 4015082768607
276957 | Contactor de potencia; Conexión a tornillo; 4 polos; 20 A; AC-1; 24 V 50 Hz | 45.51 | 1 | 4015082769574
276958 | Contactor de potencia; Conexión a tornillo; 4 polos; 20 A; AC-1; 48 V 50 Hz | 45.51 | 1 | 4015082769581
276959 | Contactor de potencia; Conexión a tornillo; 4 polos; 20 A; AC-1; 240 V 50 Hz | 45.51 | 1 | 4015082769598
276961 | Contactor de potencia; Conexión a tornillo; 4 polos; 20 A; AC-1; 24 V 60 Hz | 45.51 | 1 | 4015082769611
276964 | Contactor de potencia; Conexión a tornillo; 4 polos; 20 A; AC-1; 208 V 60 Hz | 45.51 | 1 | 4015082769642
276965 | Contactor de potencia; Conexión a tornillo; 4 polos; 20 A; AC-1; 600 V 60 Hz | 45.51 | 1 | 4015082769659
276966 | Contactor de potencia; Conexión a tornillo; 4 polos; 20 A; AC-1; 42 V 50 Hz, 48 V 60 Hz | 45.51 | 1 | 4015082769666
276967 | Contactor de potencia; Conexión a tornillo; 4 polos; 20 A; AC-1; 110 V 50 Hz, 120 V 60 Hz | 45.51 | 1 | 4015082769673
276970 | Contactor de potencia; Conexión a tornillo; 4 polos; 20 A; AC-1; 230 V 50 Hz, 240 V 60 Hz | 45.51 | 1 | 4015082769703
276973 | Contactor de potencia; Conexión a tornillo; 4 polos; 20 A; AC-1; 415 V 50 Hz, 480 V 60 Hz | 45.51 | 1 | 4015082769734
276974 | Contactor de potencia; Conexión a tornillo; 4 polos; 20 A; AC-1; 24 V 50/60 Hz | 45.51 | 1 | 4015082769741
276978 | Contactor de potencia; Conexión a tornillo; 4 polos; 20 A; AC-1; 230 V 50/60 Hz | 45.51 | 1 | 4015082769789
276991 | Contactor de potencia; Conexión a tornillo; 3 polos + 1 NO; 17 A; 7,5 kW; 400 V; AC-3; 24 V 50 Hz | 76 | 1 | 4015082769918
276992 | Contactor de potencia; Conexión a tornillo; 3 polos + 1 NO; 17 A; 7,5 kW; 400 V; AC-3; 48 V 50 Hz | 76 | 1 | 4015082769925
276993 | Contactor de potencia; Conexión a tornillo; 3 polos + 1 NO; 17 A; 7,5 kW; 400 V; AC-3; 240 V 50 Hz | 76 | 1 | 4015082769932
276995 | Contactor de potencia; Conexión a tornillo; 3 polos + 1 NO; 17 A; 7,5 kW; 400 V; AC-3; 24 V 60 Hz | 76 | 1 | 4015082769956
276997 | Contactor de potencia; Conexión a tornillo; 3 polos + 1 NO; 17 A; 7,5 kW; 400 V; AC-3; 115 V 60 Hz | 76 | 1 | 4015082769970
276998 | Contactor de potencia; Conexión a tornillo; 3 polos + 1 NO; 17 A; 7,5 kW; 400 V; AC-3; 208 V 60 Hz | 76 | 1 | 4015082769987
276999 | Contactor de potencia; Conexión a tornillo; 3 polos + 1 NO; 17 A; 7,5 kW; 400 V; AC-3; 600 V 60 Hz | 76 | 1 | 4015082769994
277000 | Contactor de potencia; Conexión a tornillo; 3 polos + 1 NO; 17 A; 7,5 kW; 400 V; AC-3; 42 V 50 Hz, 48 V 60 Hz | 76 | 1 | 4015082770006
277001 | Contactor de potencia; Conexión a tornillo; 3 polos + 1 NO; 17 A; 7,5 kW; 400 V; AC-3; 110 V 50 Hz, 120 V 60 Hz | 76 | 1 | 4015082770013
277002 | Contactor de potencia; Conexión a tornillo; 3 polos + 1 NO; 17 A; 7,5 kW; 400 V; AC-3; 190 V 50 Hz, 220 V 60 Hz | 76 | 1 | 4015082770020
277004 | Contactor de potencia; Conexión a tornillo; 3 polos + 1 NO; 17 A; 7,5 kW; 400 V; AC-3; 230 V 50 Hz, 240 V 60 Hz | 76 | 1 | 4015082770044
277006 | Contactor de potencia; Conexión a tornillo; 3 polos + 1 NO; 17 A; 7,5 kW; 400 V; AC-3; 400 V 50 Hz, 440 V 60 Hz | 76 | 1 | 4015082770068
277007 | Contactor de potencia; Conexión a tornillo; 3 polos + 1 NO; 17 A; 7,5 kW; 400 V; AC-3; 415 V 50 Hz, 480 V 60 Hz | 76 | 1 | 4015082770075
277008 | Contactor de potencia; Conexión a tornillo; 3 polos + 1 NO; 17 A; 7,5 kW; 400 V; AC-3; 24 V 50/60 Hz | 76 | 1 | 4015082770082
277009 | Contactor de potencia; Conexión a tornillo; 3 polos + 1 NO; 17 A; 7,5 kW; 400 V; AC-3; 42 V 50/60 Hz | 76 | 1 | 4015082770099
277010 | Contactor de potencia; Conexión a tornillo; 3 polos + 1 NO; 17 A; 7,5 kW; 400 V; AC-3; 110 V 50/60 Hz | 76 | 1 | 4015082770105
277012 | Contactor de potencia; Conexión a tornillo; 3 polos + 1 NO; 17 A; 7,5 kW; 400 V; AC-3; 230 V 50/60 Hz | 76 | 1 | 4015082770129
277013 | Contactor de potencia; Conexión a tornillo; 3 polos + 1 NO; 17 A; 7,5 kW; 400 V; AC-3; 380 V 50/60 Hz | 76 | 1 | 4015082770136
277018 | Contactor de potencia; Conexión a tornillo; 3 polos + 1 NO; 17 A; 7,5 kW; 400 V; AC-3; RDC24 | 114.42 | 1 | 4015082770181
277019 | Contactor de potencia; Conexión a tornillo; 3 polos + 1 NO; 17 A; 7,5 kW; 400 V; AC-3; RDC60 | 114.42 | 1 | 4015082770198
277020 | Contactor de potencia; Conexión a tornillo; 3 polos + 1 NO; 17 A; 7,5 kW; 400 V; AC-3; RDC130 | 114.42 | 1 | 4015082770204
277021 | Contactor de potencia; Conexión a tornillo; 3 polos + 1 NO; 17 A; 7,5 kW; 400 V; AC-3; RDC240 | 114.42 | 1 | 4015082770211
277023 | Contactor de potencia; Conexión a tornillo; 3 polos + 1 NC; 17 A; 7,5 kW; 400 V; AC-3; 24 V 50 Hz | 76 | 1 | 4015082770235
277024 | Contactor de potencia; Conexión a tornillo; 3 polos + 1 NC; 17 A; 7,5 kW; 400 V; AC-3; 48 V 50 Hz | 76 | 1 | 4015082770242
277025 | Contactor de potencia; Conexión a tornillo; 3 polos + 1 NC; 17 A; 7,5 kW; 400 V; AC-3; 240 V 50 Hz | 76 | 1 | 4015082770259
277027 | Contactor de potencia; Conexión a tornillo; 3 polos + 1 NC; 17 A; 7,5 kW; 400 V; AC-3; 24 V 60 Hz | 76 | 1 | 4015082770273
277029 | Contactor de potencia; Conexión a tornillo; 3 polos + 1 NC; 17 A; 7,5 kW; 400 V; AC-3; 115 V 60 Hz | 76 | 1 | 4015082770297
277030 | Contactor de potencia; Conexión a tornillo; 3 polos + 1 NC; 17 A; 7,5 kW; 400 V; AC-3; 208 V 60 Hz | 76 | 1 | 4015082770303
277031 | Contactor de potencia; Conexión a tornillo; 3 polos + 1 NC; 17 A; 7,5 kW; 400 V; AC-3; 600 V 60 Hz | 76 | 1 | 4015082770310
277032 | Contactor de potencia; Conexión a tornillo; 3 polos + 1 NC; 17 A; 7,5 kW; 400 V; AC-3; 42 V 50 Hz, 48 V 60 Hz | 76 | 1 | 4015082770327
277033 | Contactor de potencia; Conexión a tornillo; 3 polos + 1 NC; 17 A; 7,5 kW; 400 V; AC-3; 110 V 50 Hz, 120 V 60 Hz | 76 | 1 | 4015082770334
277036 | Contactor de potencia; Conexión a tornillo; 3 polos + 1 NC; 17 A; 7,5 kW; 400 V; AC-3; 230 V 50 Hz, 240 V 60 Hz | 76 | 1 | 4015082770365
277038 | Contactor de potencia; Conexión a tornillo; 3 polos + 1 NC; 17 A; 7,5 kW; 400 V; AC-3; 400 V 50 Hz, 440 V 60 Hz | 76 | 1 | 4015082770389
277039 | Contactor de potencia; Conexión a tornillo; 3 polos + 1 NC; 17 A; 7,5 kW; 400 V; AC-3; 415 V 50 Hz, 480 V 60 Hz | 76 | 1 | 4015082770396
277040 | Contactor de potencia; Conexión a tornillo; 3 polos + 1 NC; 17 A; 7,5 kW; 400 V; AC-3; 24 V 50/60 Hz | 76 | 1 | 4015082770402
277042 | Contactor de potencia; Conexión a tornillo; 3 polos + 1 NC; 17 A; 7,5 kW; 400 V; AC-3; 110 V 50/60 Hz | 76 | 1 | 4015082770426
277044 | Contactor de potencia; Conexión a tornillo; 3 polos + 1 NC; 17 A; 7,5 kW; 400 V; AC-3; 230 V 50/60 Hz | 76 | 1 | 4015082770440
277045 | Contactor de potencia; Conexión a tornillo; 3 polos + 1 NC; 17 A; 7,5 kW; 400 V; AC-3; 380 V 50/60 Hz | 76 | 1 | 4015082770457
277050 | Contactor de potencia; Conexión a tornillo; 3 polos + 1 NC; 17 A; 7,5 kW; 400 V; AC-3; RDC24 | 114.42 | 1 | 4015082770501
277051 | Contactor de potencia; Conexión a tornillo; 3 polos + 1 NC; 17 A; 7,5 kW; 400 V; AC-3; RDC60 | 114.42 | 1 | 4015082770518
277052 | Contactor de potencia; Conexión a tornillo; 3 polos + 1 NC; 17 A; 7,5 kW; 400 V; AC-3; RDC130 | 114.42 | 1 | 4015082770525
277053 | Contactor de potencia; Conexión a tornillo; 3 polos + 1 NC; 17 A; 7,5 kW; 400 V; AC-3; RDC240 | 114.42 | 1 | 4015082770532
277940 | Contactor de potencia; Conexión a tornillo; 3 polos + 2 NO + 2 NC; 65 A; 30 kW; 400 V; AC-3; RDC24 | 690.04 | 1 | 4015082779405
278474 | Base para montaje independiente; Para ZB65 | 23.28 | 2 | 4015082784744
278484 | Interruptor protector de motor; 3 polos; Ir=6.3-10 A; Conexión a tornillo | 106.11 | 1 | 4015082784843
278485 | Interruptor protector de motor; 3 polos; Ir=8-12 A; Conexión a tornillo | 106.11 | 1 | 4015082784850
278486 | Interruptor protector de motor; 3 polos; Ir=8-12 A; Conexión a tornillo | 106.11 | 1 | 4015082784867
278489 | Interruptor protector de motor; 3 polos; Ir=25-32 A; Conexión a tornillo | 204.5704 | 1 | 4015082784898
278492 | Interruptor protector de transformador; 3 polos; Ir=8-12 A; Conexión a tornillo | 106.11 | 1 | 4015082784928
281220 | Módulo supresor Varistor con LED; 24-48 V AC; Para contactores DILA, DILM7…15 | 21.71 | 10 | 4015082812201
281221 | Módulo supresor Varistor con LED; 130-240 V AC; Para contactores DILA, DILM7…15 | 21.71 | 10 | 4015082812218
281226 | Unión mecánica; Para contactores DILM40…72 | 1.52 | 10 | 4015082812263
281403 | Caja aislante de superficie; HxWxD=160x97x80 mm; IP40; Para PKZ01 | 17.62 | 1 | 4015082814038
281633 | Caja aislante de empotrar; IP40; Para PKZ01; + abertura | 17.62 | 1 | 4015082816339
281926 | Arrancador de motor directo; 0.09kW; 400 V; 150kA; 230 V 50 Hz | 129.85 | 1 | 4015082819262
283131 | Juego de cableado Estrella/Triángulo; Para contactores DILM17…38 | 32.08 | 1 | 4015082831318
283146 | Arrancador de motor directo; 3.0kW; 400 V; 150kA; 230 V 50 Hz | 160.47 | 1 | 4015082831462
283154 | Arrancador de motor directo; 0.06kW; 400 V; 150kA; 24 V DC | 135.7128 | 1 | 4015082831547
283186 | Arrancador de motor inversor; 7.5kW; 400 V; 50kA; 230 V 50 Hz | 321.31 | 1 | 4015082831868
283390 | Interruptor protector de motor; 3 polos; Ir=10-16 A; Conexión a tornillo | 106.11 | 1 | 4015082833909
277842 | Contactor de potencia; Conexión a tornillo; 3 polos; 50 A; 22 kW; 400 V; AC-3; * V 50 Hz | 235.95 | 1
277843 | Contactor de potencia; Conexión a tornillo; 3 polos; 50 A; 22 kW; 400 V; AC-3; * V 60 Hz | 235.95 | 1
230079 | Bobina de repuesto; Para contactores DILM80…95; * V 60 Hz | 73.71 | 1
102103 | Int. magnetotérmico FAZ-NA, 5A, 1P, curva D | 74.3 | 2 | 4015081019793
102105 | Int. magnetotérmico FAZ-NA, 7A, 1P, curva D | 76.4219 | 2 | 4015081019816
102177 | Int. magnetotérmico FAZ-NA, 0,5A, 2P, curva D | 154.37 | 1 | 4015081020539
102178 | Int. magnetotérmico FAZ-NA, 1A, 2P, curva D | 154.37 | 1 | 4015081020546
102179 | Int. magnetotérmico FAZ-NA, 1, 5A, 2P, curva D | 154.37 | 1 | 4015081020553
102183 | Int. magnetotérmico FAZ-NA, 5A, 2P, curva D | 184.74 | 1 | 4015081020591
102245 | Int. magnetotérmico FAZ-NA, 7A, 3P, curva C | 140.8 | 1 | 4015081021215
102251 | Int. magnetotérmico FAZ-NA, 20A, 3P, curva C | 186.2714 | 1 | 4015081021277
102262 | Int. magnetotérmico FAZ-NA, 4A, 3P, curva D | 219.85 | 1 | 4015081021383
142480 | Int. magnetotérmico FAZT, 40A, 1P, curva C | 68.45 | 12 | 4015081392100
170202 | Bloque Diferencial xEffect para FAZ, 63A, 4P, 300mA, clase AC | 246.81 | 1 | 4015081667093
170231 | Bloque Diferencial xEffect para FAZ, 40A, 4P, 300mA, clase A | 137.15 | 1 | 4015081667352
170259 | Bloque diferencial xEffect para AZ, 80A, 2P, 300mA, clase A | 329.09 | 1 | 4015081667611
170342 | Int. diferencial FRCMM, 40A, 4p, 300mA, clase A | 137.15 | 1 | 4015081668366
225121 | Auxiliary contact, for FI…, 1N/O+1N/C, 0.5HP | 42.4937 | 10 | 4015082251215
240803 | Disj. Magnetotérmico, 10A, 1P, 15/25kA, Curva C, AC | 55.81 | 12 | 4015082408039
240808 | Disj. Magnetotérmico, 20A, 1P, 15/25kA, Curva C, AC | 55.81 | 12 | 4015082408084
241044 | Disj. Magnetotérmico, 25A, 1P+N, 15/25kA, Curva C, AC | 113.06 | 1 | 4015082410445
278554 | Disj. Magnetotérmico, 5A, 1P, 10/15kA, Curva C | 30.72 | 12 | 4015082785543
278668 | Disj. Magnetotérmico, 6A, 1P+N, 10/15kA, Curva C, AC | 53.31 | 1 | 4015082786687
278778 | Disj. Magnetotérmico, 8A, 2P, 10/15kA, Curva D, AC | 76.255 | 1 | 4015082787783
278780 | Disj. Magnetotérmico, 12A, 2P, 10/15kA, Curva D | 75.74 | 1 | 4015082787806
278781 | Disj. Magnetotérmico, 13A, 2P, 10/15kA, Curva D, AC | 75.74 | 1 | 4015082787813
278965 | Disj. Magnetotérmico, 3A, 3P+N, 10/15kA, Curva C, AC | 134.01 | 1 | 4015082789657
278966 | Disj. Magnetotérmico, 3.5A, 3P, 10/15kA, 1P+N, Curva C | 134.01 | 1 | 4015082789664
278967 | Disj. Magnetotérmico, 4A, 3P+N, 10/15kA, Curva C, AC | 134.01 | 1 | 4015082789671
279044 | Disj. Magnetotérmico, 0,5A, 4P, 10/15kA, Curva C, AC | 197.63 | 1 | 4015082790448
279045 | Disj. Magnetotérmico, 0.75A, 4P, 10/15kA, Curva C | 197.63 | 1 | 4015082790455
279054 | Disj. Magnetotérmico, 5A, 4P, 10/15kA, Curva C | 154.37 | 1 | 4015082790547
279055 | Disj. Magnetotérmico, 6A, 4P, 10/15kA, Curva C, AC | 154.37 | 1 | 4015082790554
279063 | Disj. Magnetotérmico, 25A, 4P, 10/15kA, Curva C, AC | 155.39 | 1 | 4015082790639
279134 | Disj. Magnetotérmico, 2A, 2P, 10/15kA, Curva C, DC | 166.59 | 1 | 4015082791346
279161 | Disj. Magnetotérmico, 25A, 1P+N, 10/15kA, Curva C, AC | 36.81 | 12 | 4015082791612
125064 | Módulo de ampliación; 1 SR (NO) + 5 ED (42-240 V AC); Para SVX/SPX | 540.97 | 1 | 4015081226757
125069 | Módulo de ampliación; Comunicación LonWorks ; Conexión por terminales; Para SVX/SPX | 1058.66 | 1 | 4015081226801
125212 | Convertidor de frecuencia; Alto rendimiento; 4.5 A; 3 kW; IP21; 690 V AC; Filtro EMC clase C3 | 4585.7911 | 1 | 4015081228188
125216 | Convertidor de frecuencia; Alto rendimiento; 5.6 A; 2.2 kW; IP54; 400 V AC; Filtro EMC clase C2; Transistor de frenado | 3465.7823 | 1 | 4015081228225
125222 | Convertidor de frecuencia; Alto rendimiento; 5.5 A; 4 kW; IP21; 690 V AC; Filtro EMC clase C3 | 4872.0561 | 1 | 4015081228287
125230 | Convertidor de frecuencia; Alto rendimiento; 17.5 A; 4 kW; IP21; 230 V AC; Filtro EMC clase C2; Transistor de frenado | 3474.9262 | 1 | 4015081228362
125279 | Convertidor de frecuencia; Alto rendimiento; 61 A; 15 kW; IP54; 230 V AC; Filtro EMC clase C2; Transistor de frenado | 6838.7126 | 1 | 4015081228850
125302 | Convertidor de frecuencia; Alto rendimiento; 46 A; 22 kW; IP54; 400 V AC; Filtro EMC clase C2; Transistor de frenado | 9005.5343 | 1 | 4015081229086
125319 | Convertidor de frecuencia; Alto rendimiento; 72 A; 37 kW; IP21; 400 V AC; Filtro EMC clase C2 | 11580.4845 | 1 | 4015081229253
125387 | Convertidor de frecuencia; Alto rendimiento; 170 A; 160 kW; IP54; 690 V AC; Filtro EMC clase C3 | 45465.4788 | 1 | 4015081229932
125410 | Convertidor de frecuencia; Alto rendimiento; 325 A; 315 kW; IP54; 690 V AC; Filtro EMC clase C3 | 76491.672 | 1 | 4015081230167
125463 | Convertidor de frecuencia; Alto rendimiento; 1150 A; 630 kW; IP00; 400 V AC; Filtro EMC clase C2 | 175135.9 | 1 | 4015081230693
125670 | Convertidor de frecuencia; Alto rendimiento; 300 A; 160 kW; IP21; 400 V AC; Filtro EMC clase C2 | 36409.1523 | 1 | 4015081232802
125672 | Convertidor de frecuencia; Alto rendimiento; 385 A; 200 kW; IP54; 400 V AC; Filtro EMC clase C3 | 54257.7883 | 1 | 4015081232826
127662 | Bloque de terminales; 1 x 120-240 mm²; Para S811+ tamaños T y U | 678.71 | 1 | 4015081250707
127664 | Bloque de terminales; 1 x 70-150 mm²; Para S811+ tamaños T y U | 678.71 | 1 | 4015081250721
129616 | Convertidor de frecuencia; Alto rendimiento; 1030 A; 560 kW; IP00; 400 V AC; Filtro EMC clase C2 | 135366.0204 | 1 | 4015081269433
129622 | Convertidor de frecuencia; Alto rendimiento; 1900 A; 1800 kW; IP00; 690 V AC; Filtro EMC clase C2 | 576723.9914 | 1 | 4015081269495
134849 | Arrancador suave DS7; 7A; 200-480 V AC; us=24 V AC/DC | 576.09 | 1 | 4015081316946
134911 | Arrancador suave DS7; 12A; 200-480 V AC; us=24 V AC/DC | 661.61 | 1 | 4015081316960
134912 | Arrancador suave DS7; 16A; 200-480 V AC; us=24 V AC/DC | 755.09 | 1 | 4015081316977
134916 | Arrancador suave DS7; 41A; 200-480 V AC; us=24 V AC/DC | 1327.5159 | 1 | 4015081317318
134917 | Arrancador suave DS7; 55A; 200-480 V AC; us=24 V AC/DC | 1467.1332 | 1 | 4015081317325
134927 | Arrancador suave DS7; 7A; 200-480 V AC; us=110/230 V AC | 576.09 | 1 | 4015081317424
134929 | Arrancador suave DS7; 12A; 200-480 V AC; us=110/230 V AC | 661.61 | 1 | 4015081317448
134930 | Arrancador suave DS7; 16A; 200-480 V AC; us=110/230 V AC | 755.09 | 1 | 4015081317455
134934 | Arrancador suave DS7; 41A; 200-480 V AC; us=110/230 V AC | 1327.5159 | 1 | 4015081317493
134935 | Arrancador suave DS7; 55A; 200-480 V AC; us=110/230 V AC | 1467.1332 | 1 | 4015081317509
169030 | Módulo de ampliación DC1; 2 Salidas Relé; 1 Salida analógica | 162.34 | 1 | 4015081655236
169117 | Convertidor de Frecuencia; Ent: 3 x 400 V; Sal: 3 x 400 V; 2.2 A; 0.75 kW; V/f, SLV, CLV; Filtro EMC; Transistor de frenado; IP20 | 1377.5072 | 1 | 4015081655984
174336 | Arrancador de Velocidad Variable; Ent: 3 x 400 V; Sal: 3 x 400 V; 5A; V/f; Filtro EMC | 723.47 | 1 | 4015081707980
269547 | Reactancia de Motor; AC; 3 polos; 100 A; 0.45 mH; 750 V 50/60 Hz | 1937.1334 | 1 | 4015082695477
271600 | Filtro sinusoidal; 3 polos; 400 V AC; 72 A | 3364.921 | 1 | 4015082716004
134519 | Detector de proximidad; Capacitivo; Sn=15 mm; 1 NO; 2 L; 20-250 V AC; M18; Material aislante; M12 | 198.99 | 1 | 4015081316113
134762 | Detector de proximidad; Capacitivo; Sn=15 mm; 1 NO; 3 L; NPN; 10-30 V DC; M18; Material aislante; Cable 2 m | 163.88 | 1 | 4015081316144
134766 | Detector de proximidad; Capacitivo; Sn=15 mm; 1 NO; 3 L; PNP; 10-30 V DC; M18; Material aislante; Cable 2 m | 163.88 | 1 | 4015081316182
134793 | Detector de proximidad; Capacitivo; Sn=15 mm; 1 NC; 2 L; 20-250 V AC; M18; Material aislante; M12 | 198.99 | 1 | 4015081316458
134796 | Detector de proximidad; Capacitivo; Sn=15 mm; 1 NC; 3 L; NPN; M18; Material aislante; Cable 2 m | 163.88 | 1 | 4015081316489
134800 | Detector de proximidad; Capacitivo; Sn=15 mm; 1 NC; 3 L; PNP; M18; Material aislante; Cable 2 m | 163.88 | 1 | 4015081316526
135555 | Detector fotoeléctrico de barrera; Emisor; Sn=6 m; 4 L; 10-30 V DC; claro/oscuro; NPN; PNP; M18; Material aislante | 160.81 | 1 | 4015081323487
135579 | Detector fotoeléctrico de reflexión difusa; Sn=610 mm; 4 L; 10-30 V DC; NPN; PNP; M18; Material aislante; Cable 2 m | 189.49 | 1 | 4015081323722
135619 | Detector fotoeléctrico de reflexión difusa; Sn=200 mm; 4 L; 10-30 V DC; NPN; PNP; M18; Material aislante; Cable 2 m | 198.99 | 1 | 4015081324125
135643 | Detector fotoeléctrico reflexivo; Sn=7600 mm; 4 L; 10-30 V DC; NPN; PNP; M18; Material aislante; Cable 2 m | 198.99 | 1 | 4015081324361
14102RQD07 | Detector fotoeléctrico reflexivo; Sn=4500 mm; 4 L; 10-30 V DC; NPN; PNP; M18; Metálico; M12 | 278.3781 | 1 | 4015081324545
135769 | Cable simple de fibra óptica; PVC; Recto | 139.4393 | 1 | 4015081325627
135782 | Cable doble de fibra óptica; Acero inoxidable; Acodado | 263.78 | 1 | 4015081325757
135792 | Cable doble de fibra óptica; Acero inoxidable; Recto | 204.5704 | 1 | 4015081325856
135799 | Cable simple de fibra óptica; Acero inoxidable; Recto | 161.14 | 1 | 4015081325924
135800 | Cable simple de fibra óptica; Acero inoxidable; Acodado | 161.14 | 1 | 4015081325931
135802 | Cable simple de fibra óptica; Acero inoxidable; Acodado | 204.5704 | 1 | 4015081325955
135803 | Cable simple de fibra óptica; Acero inoxidable; Acodado | 204.5704 | 1 | 4015081325962
135893 | Detector de proximidad; Inductivo; 1 NO; Sn=4 mm; 2 L; 10-30 V DC; M12; Metálico; M12 | 73.96 | 1 | 4015081326860
135930 | Detector de proximidad; Inductivo; 1 NO; Sn=5 mm; 2 L; 10-30 V DC; M18; Metálico; M12 | 91.02 | 1 | 4015081327232
135937 | Detector de proximidad; Inductivo; 1 NO; Sn=8 mm; 2 L; 10-30 V DC; M18; Metálico; Cable 2 m | 82.53 | 1 | 4015081327300
135963 | Detector de proximidad; Inductivo; 1 NC; Sn=25 mm; 2 L; 10-30 V DC; M30; Metálico; M12 | 139.4393 | 1 | 4015081327560
135964 | Detector de proximidad; Inductivo; 1 NO; Sn=25 mm; 2 L; 10-30 V DC; M30; Metálico; M12 | 139.4393 | 1 | 4015081327577
136108 | Detector de proximidad; Inductivo; 1 NO; Sn=8 mm; 2 L; 40-250 V AC; 20-250 V DC; M18; Metálico; M12 | 177.44 | 1 | 4015081329014
136109 | Detector de proximidad; Inductivo; 1 NO; Sn=5 mm; 2 L; 40-250 V AC; 20-250 V DC; M18; Metálico; M12 | 177.44 | 1 | 4015081329021
136152 | Detector de proximidad; Inductivo; 1 NC; Sn=5 mm; 2 L; 40-250 V AC; 20-250 V DC; M18; Metálico; Cable 2 m | 204.5704 | 1 | 4015081329458
136153 | Detector de proximidad; Inductivo; 1 NC; Sn=8 mm; 2 L; 40-250 V AC; 20-250 V DC; M18; Metálico; Cable 2 m | 204.5704 | 1 | 4015081329465
136158 | Detector de proximidad; Inductivo; 1 NC; Sn=8 mm; 2 L; 20-250 V AC; M18; Metálico; M12 | 126.97 | 1 | 4015081329519
136194 | Tuerca de repuesto; M8; Metálico | 5.21 | 2 | 4015081329878
136262 | Cable de conexión; 3 polos; AC; M12 hembra acodado; Extremo abierto; L=2 m | 42.71 | 1 | 4015081330553
136265 | Cable de conexión; 3 polos; AC; M12 hembra recto; Extremo abierto; L=2 m | 42.71 | 1 | 4015081330584
136273 | Cable de conexión; 4 polos/3 Ltg; DC; M12 acodado; Extremo abierto; L=5 m | 36.81 | 1 | 4015081330652
136317 | Caperuza protectora; M12; Para conector hembra | 5.21 | 1 | 4015081330997
257899 | Módulo para XC100/200; 8 Entradas analógicas (0…10VDC) | 1384.849 | 1 | 4015082578992
262549 | Módulo para XC100/200; 8 Entradas analógicas (4…20mA) | 1384.849 | 1 | 4015082625498
267411 | Módulo para XC100/200; 32 Entradas digitales | 704.85 | 1 | 4015082674113
274291 | Módulo para XC100/200; Para ampliación hasta 15 módulos XIOC | 138.5 | 1 | 4015082742911
141823 | Terminal Tactil; 3.5"; Resistiva; TFT Monocromo; Ethernet; RS232; CAN | 1174.2717 | 1 | 7640130095465
141820 | Terminal Tactil; 3.5"; Resistiva; TFT Monocromo; Ethernet; Profibus DP | 1174.2717 | 1 | 7640130095588
142581 | Licencia de activación de PLC en pantallas XV-1…-B... y XV-1…-D... | 326.0444 | 1 | 7640130096837
142582 | Software de programación para PLC; De acuerdo con IEC 61131-1; Licencia Single User | 756.57 | 1 | 7640130096844
171886 | Software de programación para PLC; De acuerdo con IEC 61131-1; Licencia Single User | 756.57 | 1 | 7640130097834
111460 | Software de programación; Para relé programable de seguridad ES4P | 324.16 | 1 | 4015081110209
229424 | Fuente de alimentación conmutada; 100-240 V AC/24 V DC; 0.35A; Monofásica | 95.25 | 1 | 4015082294243
231168 | Módulo supresor de interferencias Easy; 6 canales; Para entradas 115-230 V AC | 63.48 | 1 | 4015082311681
174199 | Caja IKA gama profesional, IP65 + fijaciones | 226.11 | 1 | 4015081706617
177065 | caja de distribución tipo Micro IP30, 1 fila, 4 modulos | 6.77 | 1 | 4015081715084
178802 | caja para montaje empotrado; 3 filas; puerta metálica empotrada | 185.56 | 1 | 4015081741311
111682 | Armario de pared; Placa de montaje incluida; HxAxP=400x300x200mm | 177.4278 | 1 | 4015081112418
111689 | Armario de pared; Placa de montaje incluida; HxAxP=500x400x200mm | 224.24 | 1 | 4015081112487
111696 | Armario de pared; Placa de montaje incluida; HxAxP=600x500x200mm | 277.18 | 1 | 4015081112555
111705 | Armario de pared; Placa de montaje incluida; HxAxP=800x400x250mm | 345.71 | 1 | 4015081112647
111707 | Armario de pared; Placa de montaje incluida; HxAxP=800x600x250mm | 443.9032 | 1 | 4015081112661
112917 | Placa inferior; Para B=600mm; 2 aperturass F3A | 26.63 | 1 | 4015081124558
114572 | Quadro com platina universal (AxLxP) 1800 x 1000 x 300 mm, IP55, s/ paineis laterais | 2500.2859 | 1 | 4015081139729
114631 | Zócalo, carátula para HxA 200 x 600mm, gris | 53.05 | 1 | 4015081140312
114720 | Cierre lateraIzq., para HxP=2000x300mm, IP55, (2Pz.) | 194.8925 | 1 | 4015081141203
115210 | Bastidor de montaje Profi+, HxA=2000x600mm | 163 | 1 | 4015081146109
116214 | Material xEnergy | 19.1889 | 1 | 4015081159536
116670 | Armario de superficie con maneta, IP55, HxAxP=1560x1000x270mm | 1208.567 | 1 | 4015081164158
118735 | Partición, NZM4 conexión/embarrado , AxP=800x200mm | 73.11 | 1 | 4015081168774
126009 | Partición, 2xNZM, area de conexión | 211.0223 | 1 | 4015081235988
133073 | Soporte aislante, 30x30x1300 | 246.2854 | 5 | 4015081299362
133104 | cerrudura y bombín con 2 llaves | 51.3929 | 1 | 4015081299676
138575 | Cerradura cilíndrica; 3 llaves | 47.79 | 1 | 4015081353545
138745 | Tapa ciega para CS, AxP=732x172mm | 42.6605 | 1 | 4015081355259
140512 | Puerta opaca, IP66_x, HxA=500x400mm | 77.27 | 1 | 4015081372959
141865 | Tornillo, M6x12,Pan head | 0.42 | 100 | 4015081385973
141875 | Accesorio de fijación en U para barra Cu | 2.26 | 50 | 4015081386079
141876 | Tuerca hezagonal, M10 | 0.42 | 50 | 4015081386086
141882 | Tornillo cableza hezagonal, M10x120, 8.8 | 3.27 | 30 | 4015081386147
141899 | Arandela, 10.5mm, VZN | 0.42 | 50 | 4015081386314
142477 | fijación cable carril | 40.84 | 1 | 4015081392087
143248 | Travessas de União, EP, AxL=2000x850mm | 188.28 | 1 | 4015081399123
143844 | Mounting rail vertical | 20.74 | 1 | 4015081403783
143846 | Mounting rail vertical | 24.3616 | 1 | 4015081403806
143871 | Protection slab, closed version | 154.7 | 1 | 4015081404056
143879 | Protection slab, closed version | 191.34 | 1 | 4015081404131
143880 | Protection slab, closed version | 212.524 | 1 | 4015081404148
143890 | Protection slab, open version | 46.9433 | 1 | 4015081404247
143892 | Protection slab, open version | 76.67 | 1 | 4015081404261
143893 | Protection slab, open version | 211.8566 | 1 | 4015081404278
143906 | MCB mounting unit | 261.21 | 1 | 4015081404407
143920 | Mounting plates mounting unit | 131.45 | 1 | 4015081404544
143950 | NH fuse switch disconnectors mounting unit size 00 | 522.24 | 1 | 4015081404841
143955 | NH fuse switch disconnectors mounting unit size 1-3 | 331.43 | 1 | 4015081404896
143962 | Card for door wiring | 53.47 | 1 | 4015081404964
143963 | Card for door wiring | 46.52 | 1 | 4015081404971
143964 | Card for door wiring | 53.47 | 1 | 4015081404988
143976 | Circuit-breakers mounting unit NZM | 110.43 | 1 | 4015081405107
143979 | Circuit-breakers mounting unit NZM | 431.52 | 1 | 4015081405138
144025 | Herramienta para cierre rápido | 7.44 | 1 | 4015081405596
144026 | Herramienta para cierre rápido con sellado | 29.35 | 1 | 4015081405602
144030 | Fixing screw, M8x16 | 0.42 | 100 | 4015081405640
148586 | espaciador/N Soporte emb., 1p, 20x5-30x10 (60mm) | 11.27 | 1 | 4015081450343
151201 | Soporte embarrado kitpara soporte de embarrado, 3/4P, 1000A, 50kA | 1314.1894 | 1 | 4015081474769
151202 | Soporte embarrado kitpara soporte de embarrado, 3/4P, 1000A, 65kA | 1314.1894 | 1 | 4015081474776
151216 | Shutter, zona aparatos/dropper bar, hasta 80kA | 307.3561 | 1 | 4015081480111
151358 | Contactos principales para cajón extraíble, entrada, hasta 315A, 4P | 160.29 | 1 | 4015081481484
152666 | Placa de montaje, para Cajón extraíble 300mm | 166.06 | 1 | 4015081494040
155249 | Bloqueo mecánico para Cajón extraíble 150-300mm, NZM | 241.54 | 1 | 4015081519873
158123 | Placa de techo, para AxP=1200x800mm, ventana | 246.2854 | 1 | 4015081547111
158574 | Carátula/puerta, parte inferior, H=600mm, IP55 | 346.02 | 1 | 4015081551248
166755 | Kit de montaje IZMX40, 3/4p, Ancho=800mm | 330.26 | 1 | 4015081632640
168947 | Tornillo cableza hezagonal, M12x60, 8.8 | 1.69 | 30 | 4015081654383
168940 | Tornillo cabeza plana, M12x60-8.8 | 2.59 | 30 | 4015081654574
171668 | Contactos principales para cajón extraíble, salida, hasta 40A | 348.4037 | 1 | 4015081680184
173053 | Bastidor; Vertical Perfil (XP); Altura=2000mm | 317.36 | 1 | 4015081696390
177118 | Protección para NZM4, 3 polos | 46.69 | 1 | 4015081715619
178630 | Partición, area de embarrado, A=600 P=600 | 55.25 | 1 | 4015081739592
178975 | Tira ciega 12UM, blanca | 3.7822 | 10 | 4015081742929
207603 | Bucim com diafragma M25 | 0.79 | 100 | 4015082076030
283060 | Espelho aberto 24Mod. p/fila, 2Filas | 56.91 | 1 | 4015082830601
283103 | Chassis modular 24Mod. p/fila, 4Filas | 62.76 | 1 | 4015082831035
283813 | Rain protection roof, IP31, for WxD=1000x400mm | 290.07 | 1 | 4015082838133
283822 | Pedestal 100mm (PxL) 400 x 425 mm | 175.9 | 1 | 4015082838225
283840 | Pedestal 200mm (PxL) 600 x 600 | 293.4511 | 1 | 4015082838409
283855 | Lifting eye for Xenergy enclosure, (4Pc.) | 87.19 | 1 | 4015082838553
283857 | Paineis laterais (PxA) 600 x 2000 mm | 524.95 | 1 | 4015082838577
283897 | Mounting kit, for dropper bar, PIFT, horizontal, 1000A, 3P | 467.98 | 1 | 4015082838973
283898 | Mounting kit, for dropper bar, PIFT, horizontal, 1200A, 3P | 467.98 | 1 | 4015082838980
283923 | Mounting plate, +mounting kit, vertical, empty, HxW=50x425mm | 54.7857 | 1 | 4015082839239
283947 | Front cover, +mounting kit, vertical, empty, HxW=300x600mm | 83.29 | 1 | 4015082839475
283952 | Mounting plate, +mounting kit, for GS00, vertical, 3P, HxW=300x600mm | 99.2261 | 1 | 4015082839529
283984 | Mounting plate, +mounting kit, for FAZ, vertical, HxW=200x425mm | 78.7023 | 1 | 4015082839840
283989 | Front cover, +mounting kit, for FAZ, vertical, HxW=300x600mm | 89.3 | 1 | 4015082839895
284004 | Mounting plate, +mounting kit, for NZM1, horizontal, 4P, HxW=150x425mm | 91.85 | 1 | 4015082840044
284101 | Partition, CB connection-/busbar back area, WxD=600x200mm | 470.7121 | 1 | 4015082841010
284102 | Partition, CB connection-/busbar back area, WxD=600x400mm | 470.7121 | 1 | 4015082841027
284108 | Partition, CB devices/busbar back area, HxW=600x600mm | 110.93 | 1 | 4015082841089
284110 | Partition, CB devices/busbar back area, HxW=600x1200mm | 171.67 | 1 | 4015082841102
284195 | Porta Opaca, IP55, AxL=600x600mm | 396.2369 | 1 | 4015082841959
284205 | Door to switchgear area, ventilated, IP30, left, HxW=600x425mm | 396.2369 | 1 | 4015082842055
284211 | Door to switchgear area, ventilated, IP30, left, HxW=2000x800mm | 746.33 | 1 | 4015082842116
284214 | Door to switchgear area, ventilated, R, IP30, HxW=600x425mm | 396.2369 | 1 | 4015082842147
284220 | Door to switchgear area, ventilated, R, IP30, HxW=2000x800mm | 746.33 | 1 | 4015082842208
284236 | Basic frame, for WxD=600x800mm | 484.6171 | 1 | 4015082842369
284254 | Mounting kit, section, circuit breaker to 1600A, Form 2, main busbar rear, D=800mm | 250.19 | 1 | 4015082842543
284264 | Mounting plate, +mounting kit section, fix, MB rear, HxW=2000x600mm | 404.74 | 1 | 4015082842642
284267 | Mounting plate, +mounting kit section, fix, MB rear, HxW=2000x1200mm | 685.99 | 1 | 4015082842673
284307 | Painel superior (LxP) 800 x 400 mm | 123.65 | 1 | 4015082843076
284315 | Painel superior (LxP) 1200 x 800 mm | 250.3456 | 1 | 4015082843151
284319 | Top plate, F3A-flanges for WxD=600x400mm, IP55 | 120.01 | 1 | 4015082843199
284327 | Top plate, F3A-flanges for WxD=1000x800mm, IP55 | 226.61 | 1 | 4015082843274
284330 | Top plate, F3A-flanges for WxD=1200x800mm, IP55 | 273.0942 | 1 | 4015082843304
284358 | Rear wall, closed, IP55, for HxW=2000 W=1000mm | 398.12 | 1 | 4015082843588
284359 | Rear wall, closed, IP55, for HxW=2000 W=1200mm | 545.16 | 1 | 4015082843595
284711 | Cable duct support, W=600mm | 38.63 | 1 | 4015082847111
284724 | Mounting plate, +mounting kit, for NZM2, horizontal, 3P, HxW=150x600mm | 99.2261 | 1 | 4015082847241
284749 | Busbar support, MB for N 3200A | 105.8449 | 1 | 4015082847494
284776 | Traverse, L=800mm | 53.22 | 1 | 4015082847760
285502 | Partition, circuit breaker connection-/busbar top area, form 2b, WxD=400x600mm | 110.93 | 1 | 4015082855024
285515 | Busbar support, main busbar back, up to 2500A, 3C | 281.24 | 1 | 4015082855154
286656 | Painel de fundo AxL = 1260 x 400 mm | 136.29 | 1 | 4015082866563
286659 | Painel de fundo AxL = 760 x 600 mm | 101.52 | 1 | 4015082866594
286685 | Espelho frontal AxL=200x600mm, fechado | 28.86 | 10 | 4015082866853
286706 | Painel Sup./Inf. L==400mm, c/aberturas F3A | 26.63 | 1 | 4015082867065
286711 | Painel Sup./Inf. L==800mm, c/entrada de cabos | 35.8749 | 1 | 4015082867119
286717 | Porta opaca, L=400 | 79.47 | 1 | 4015082867171
286735 | Porta transparente, L=600 | 173.02 | 1 | 4015082867355
286738 | Porta transparente, L=800 | 126.88 | 1 | 4015082867386
286751 | Platina calha DIN (aparelhagem modular) L= 400 mm regulável em profundidade | 23.9166 | 10 | 4015082867515
288867 | Armário de canto, AxLxP=2000x850x850mm | 3088.6565 | 1 | 4015082888671
288995 | Painel inferior fechado, armário de canto, IP55, LxP=650x650mm | 220.33 | 1 | 4015082889951
289174 | Tampa de protecção, ligações NZM4/barramento, LxP=425x200mm | 107.71 | 1 | 4015082891749
289862 | Barra CU perfurada M6 20x5 1metro | 98.38 | 4 | 4015082898625
289904 | Painel fechado, SL, AxL=600x50mm | 62.51 | 1 | 4015082899042
292502 | Painel opaco, PIFT, AxL=600x200mm | 96.51 | 1 | 4015082925024
294920 | Moldura, AxL=2000x425mm | 430.52 | 1 | 4015082949204
294924 | Tampa frontal, c/kit vertical AxL=600x600mm | 118.06 | 1 | 4015082949242
152684 | Front plate, IP55, empty, H=300mm, special color | 412 | 1
239 | MCB enclosure, 3x9space units, HxWxD=250x375x150mm | 240.68 | 1 | 4015080002390
1893 | Base; Caja individual CI; HxWxD=500x375x120mm | 198.46 | 1 | 4015080018933
2276 | Portaesquemas, DIN A5 | 13.99 | 10 | 4015080022763
2277 | Portaesquemas, DIN A6 | 11.7358 | 10 | 4015080022770
2328 | Elemento de fijación para cajas CI | 6.54 | 20 | 4015080023289
14830 | Covers, transparent, HxWxD=250x187.5x25mm | 64.75 | 10 | 4015080148302
31523 | Manguito para cable; Para cable D=14-54mm | 16.7 | 2 | 4015080315230
31765 | Caja de material aislante; Con paredes lisas; HxWxD=375x375x150mm | 321.5948 | 1 | 4015080317654
32152 | Accesorio para soportación HDP-ID | 7.11 | 5 | 4015080321521
34524 | Perfil de montaje, vertical, L=2125mm | 123.74 | 1 | 4015080345244
38555 | Caja de material aislante; Con Pretaladros métricos; HxWxD=375x375x275mm | 389.26 | 1 | 4015080385554
38884 | Caja de material aislante; Con paredes lisas; HxWxD=375x375x275mm | 401.33 | 1 | 4015080388845
41719 | Distribuidor de cobre, 20x10x1500mm, estañado | 66.79 | 5 | 4015080417194
44880 | Handle extension CI enclosure 50mm | 22.33 | 8 | 4015080448808
46377 | Mounting rail support, 3x9 space units | 31.5922 | 1 | 4015080463771
50325 | Screw, for fixing CI enclosure on mounting frame profiles | 1.0012 | 100 | 4015080503255
51123 | Component cover, MCB enclosure CI23 | 8.8 | 5 | 4015080511236
70108 | Bornero | 38.59 | 1 | 4015080701088
76528 | Covers, transparent, HxWxD=375x375x100mm | 184.0466 | 2 | 4015080765288
78928 | Tapas pasacables; IP66_x; Material aislante; 24xM16 13xM20 | 27.73 | 10 | 4015080789284
81222 | barra de cobre, estañado, 250A, 6x16x0.8mm, azul | 69.5 | 10 | 4015080812227
81310 | barra de cobre, estañado, 250A, 6x16x0.8mm, negro | 69.5 | 10 | 4015080813101
81983 | Wall fixing bracket for CI housing, T=25mm | 5.64 | 10 | 4015080819837
89096 | Busbar terminal, for 2x30x10, 2x40x10 | 45.12 | 1 | 4015080890966
93133 | Caja de material aislante; Con Pretaladros métricos; HxWxD=250x375x150mm | 207.79 | 1 | 4015080931331
96222 | Top plate flanges, 375mm section width | 22.54 | 5 | 4015080962229
206884 | Caja Aislante,Guia,120x200x125 | 51.226 | 1 | 4015082068844
206897 | Caja Aislan.,Placa,160x240x125 | 69.08 | 1 | 4015082068974
231222 | Cajas aislante | 51.226 | 1 | 4015082312220
231232 | Cajas aislante | 69.08 | 1 | 4015082312329
29976 | Transformador de mando; 100 VA; Monofásico; Primario: 230 V AC; Secundario: 230 V AC | 229.67 | 1 | 4015080299769
36392 | Transformador de mando; 315 VA; Monofásico; Primario: 230 V AC; Secundario: 24 V AC | 373.35 | 1 | 4015080363927
36398 | Transformador de mando; 2.0k VA; Monofásico; Primario: 230 V AC; Secundario: 230 V AC | 1417.142 | 1 | 4015080363989
46918 | Transformador de mando; 1.3k VA; Monofásico; Primario: 400 V AC; Secundario: 230 V AC | 538.0679 | 1 | 4015080469186
204935 | Transformador de mando; 60 VA; Monofásico; Primario: 230 V; Secundario: 24 V | 77.6 | 1 | 4015082049355
204977 | Transformador de mando; 200 VA; Monofásico; Primario: 400 V; Secundario: 230 V | 103.13 | 1 | 4015082049775
204988 | Transformador de mando; 630 VA; Monofásico; Primario: 400 V; Secundario: 230 V | 262.9 | 1 | 4015082049881
221525 | Transformador de mando; 2.0 k VA; Monofásico; Primario: 400 V; Secundario: 230 V | 861.19 | 1 | 4015082215255
221527 | Transformador de mando; 3.0 k VA; Monofásico; Primario: 400 V; Secundario: 230 V | 1572.0882 | 1 | 4015082215279
269516 | Fuente de Alimentación; Monofásica; 100 V A; Primario: 230 V AC; Secundario: 24 V AC; 24 V DC; 10 V DC | 424.9 | 1 | 4015082695163
914800 | Transformador trifásico de control, Aislamiento y seguridad; 160 VA; Tensión personalizable | 242.05 | 1
914802 | Transformador trifásico de control, Aislamiento y seguridad; 400 VA; Tensión personalizable | 296.69 | 1
204939 | Transformador de mando; 100 VA; Monofásico; Tensión personalizable | 90.07 | 1
204993 | Transformador de mando; 1.3 k VA; Monofásico; Tensión personalizable | 358.4 | 1
100052 | Mando remoto para MCB 24-48VDC, 6UM | 893.34 | 1 | 4015081000425
102821 | Int. diferencial PFIM, 2P, 100A, 30mA, Clase AC | 208.4638 | 1 | 4015081026661
102824 | Int. diferencial PFIM, 4P, 100A, 100mA, Clase AC | 586.42 | 3 | 4015081026692
113099 | Int. magnetotérmico PLSM, 2P, curva D, 63A | 159.95 | 1 | 4015081126842
113156 | Int. magnetotérmico PLSM, 3P+N, curva D, 50A | 169.8 | 1 | 4015081126910
114104 | Interruptor Diferencial, 80A, 4P, 30mA, Classe AC | 1301.0408 | 1 | 4015081135882
167341 | Protección de sobretensiones, con cartuchos, 12, 5 kA | 113.82 | 2 | 4015081638413
235392 | Interruptor Diferencial, 25A, 2P, 300mA, classe AC | 106.87 | 1 | 4015082353926
235407 | Interruptor Diferencial, 25A, 4P, 100mA, classe AC | 172.17 | 3 | 4015082354077
235419 | Interruptor Diferencial, 80A, 4P, 100mA, classe AC | 318.71 | 3 | 4015082354190
235420 | Interruptor Diferencial, 80A, 4P, 300mA, classe AC | 303.64 | 3 | 4015082354206
235435 | Interruptor Diferencial, 25A, 4P, 30mA, classe A | 187.25 | 1 | 4015082354350
235445 | Interruptor Diferencial, 63A, 4P, 300mA, classe A | 172.68 | 1 | 4015082354459
235447 | Interruptor Diferencial, 80A, 4P, 30mA, classe A | 397.238 | 1 | 4015082354473
235453 | Interruptor Diferencial, 40A, 4P, 30mA, classe G | 468.67 | 1 | 4015082354534
235454 | Interruptor Diferencial, 40A, 4P, 30mA, classe G/A | 446.26 | 1 | 4015082354541
235460 | Interruptor Diferencial, 40A, 2P, 100mA, classe S | 428.81 | 1 | 4015082354602
235464 | Interruptor Diferencial, 25A, 4P, 100mA, classe S/A | 521.07 | 1 | 4015082354640
242208 | Disj. Magnetotérmico, 25A, 1P, Curva C | 40.79 | 12 | 4015082422080
242219 | Disj. Magnetotérmico, 3A, 1P, Curva D | 46.0534 | 12 | 4015082422196
242223 | Disj. Magnetotérmico, 6A, 1P, Curva D | 35.22 | 12 | 4015082422233
242231 | Disj. Magnetotérmico, 25A, 1P, Curva D | 34.05 | 12 | 4015082422318
242312 | Disj. Magnetotérmico, 25A, 1P+N, Curva B | 60.6814 | 1 | 4015082423124
242316 | Disj. Magnetotérmico, 63A, 1P+N, Curva B | 120.43 | 1 | 4015082423162
242331 | Disj. Magnetotérmico, 8A, 1P+N, Curva C | 52.58 | 1 | 4015082423315
242332 | Disj. Magnetotérmico, 10A, 1P+N, Curva C | 52.58 | 1 | 4015082423322
242333 | Disj. Magnetotérmico, 12A, 1P+N, Curva C | 52.58 | 1 | 4015082423339
242334 | Disj. Magnetotérmico, 13A, 1P+N, Curva C | 52.58 | 1 | 4015082423346
242335 | Disj. Magnetotérmico, 15A, 1P+N, Curva C | 52.58 | 1 | 4015082423353
242337 | Disj. Magnetotérmico, 20A, 1P+N, Curva C | 52.58 | 1 | 4015082423377
242347 | Disj. Magnetotérmico, 2A, 1P+N, Curva D | 67.68 | 1 | 4015082423476
242348 | Disj. Magnetotérmico, 2, 5 A, 1P+N, Curva D | 67.68 | 1 | 4015082423483
242349 | Disj. Magnetotérmico, 3A, 1P+N, Curva D | 67.68 | 1 | 4015082423490
242350 | Disj. Magnetotérmico, 3, 5 A, 1P+N, Curva D | 67.68 | 1 | 4015082423506
242351 | Disj. Magnetotérmico, 4A, 1P+N, Curva D | 67.68 | 1 | 4015082423513
242352 | Disj. Magnetotérmico, 5A, 1P+N, Curva D | 67.68 | 1 | 4015082423520
242400 | Disj. Magnetotérmico, 8A, 2 P, Curva C | 59.75 | 1 | 4015082424008
242402 | Disj. Magnetotérmico, 12A, 2 P, Curva C | 59.75 | 1 | 4015082424022
242403 | Disj. Magnetotérmico, 13A, 2P, Curva C | 59.75 | 1 | 4015082424039
242404 | Disj. Magnetotérmico, 15A, 2 P, Curva C | 59.75 | 1 | 4015082424046
242406 | Disj. Magnetotérmico, 20A, 2P, Curva C | 64.03 | 1 | 4015082424060
242418 | Disj. Magnetotérmico, 3A, 2P, Curva D | 113.48 | 1 | 4015082424183
242443 | Disj. Magnetotérmico, 8A, 3 P, Curva B | 155.89 | 1 | 4015082424435
242444 | Disj. Magnetotérmico, 10A, 3P, Curva B | 155.89 | 1 | 4015082424442
242445 | Disj. Magnetotérmico, 12A, 3 P, Curva B | 155.89 | 1 | 4015082424459
242446 | Disj. Magnetotérmico, 13A, 3P, Curva B | 155.89 | 1 | 4015082424466
242451 | Disj. Magnetotérmico, 32A, 3P, Curva B | 177.5947 | 1 | 4015082424510
242459 | Disj. Magnetotérmico, 1A, 3P, Curva C | 109.06 | 1 | 4015082424596
242460 | Disj. Magnetotérmico, 1, 5 A, 3 P, Curva C | 109.06 | 1 | 4015082424602
242461 | Disj. Magnetotérmico, 1, 6 A, 3 P, Curva C | 109.06 | 1 | 4015082424619
242462 | Disj. Magnetotérmico, 2A, 3P, Curva C | 109.06 | 1 | 4015082424626
242463 | Disj. Magnetotérmico, 2, 5 A, 3 P, Curva C | 109.06 | 1 | 4015082424633
242464 | Disj. Magnetotérmico, 3A, 3P, Curva C | 109.06 | 1 | 4015082424640
242465 | Disj. Magnetotérmico, 3, 5 A, 3 P, Curva C | 109.06 | 1 | 4015082424657
242466 | Disj. Magnetotérmico, 4A, 3P, Curva C | 109.06 | 1 | 4015082424664
242467 | Disj. Magnetotérmico, 5A, 3 P, Curva C | 109.06 | 1 | 4015082424671
242470 | Disj. Magnetotérmico, 10A, 3P, Curva C | 99.2261 | 1 | 4015082424701
242471 | Disj. Magnetotérmico, 12A, 3 P, Curva C | 99.2261 | 1 | 4015082424718
242472 | Disj. Magnetotérmico, 13A, 3P, Curva C | 99.2261 | 1 | 4015082424725
242473 | Disj. Magnetotérmico, 15A, 3 P, Curva C | 99.2261 | 1 | 4015082424732
242486 | Disj. Magnetotérmico, 2, 5 A, 3 P, Curva D | 160.2968 | 1 | 4015082424862
242523 | Disj. Magnetotérmico, 63A, 3P+N, Curva B | 409.29 | 1 | 4015082425234
242589 | Disj. Magnetotérmico, 32A, 4P, Curva B | 257.31 | 1 | 4015082425890
242638 | Disj. Magnetotérmico, 32A, 4P, Curva D | 157.42 | 1 | 4015082426385
242666 | Disj. Magnetotérmico, 1A, 1P, Curva C | 30.94 | 12 | 4015082426668
242669 | Disj. Magnetotérmico, 2A, 1P, Curva C | 30.94 | 12 | 4015082426699
242671 | Disj. Magnetotérmico, 3A, 1P, Curva C | 34.75 | 12 | 4015082426712
242698 | Disj. Magnetotérmico, 6A, 1P, Curva D | 46.9433 | 12 | 4015082426989
242703 | Disj. Magnetotérmico, 15A, 1P, Curva D | 41.3 | 12 | 4015082427030
242704 | Disj. Magnetotérmico, 16A, 1P, Curva D | 41.3 | 12 | 4015082427047
242779 | Disj. Magnetotérmico, 6A, 1P+N, Curva B | 32.69 | 1 | 4015082427795
242796 | Disj. Magnetotérmico, 1A, 1P+N, Curva C | 46.7764 | 1 | 4015082427962
242801 | Disj. Magnetotérmico, 3A, 1P+N, Curva C | 46.7764 | 1 | 4015082428013
242848 | Disj. Magnetotérmico, 6A, 2P, Curva B | 46.69 | 1 | 4015082428488
242898 | Disj. Magnetotérmico, 8A, 2P, Curva D | 87.78 | 1 | 4015082428983
242899 | Disj. Magnetotérmico, 10A, 2P, Curva D | 87.78 | 1 | 4015082428990
242900 | Disj. Magnetotérmico, 12A, 2P, Curva D | 87.78 | 1 | 4015082429003
242901 | Disj. Magnetotérmico, 13A, 2P, Curva D | 87.78 | 1 | 4015082429010
242902 | Disj. Magnetotérmico, 15A, 2P, Curva D | 89.56 | 1 | 4015082429027
242903 | Disj. Magnetotérmico, 16A, 2P, Curva D | 89.56 | 1 | 4015082429034
242905 | Disj. Magnetotérmico, 25A, 2P, Curva D | 93.7197 | 1 | 4015082429058
242928 | Disj. Magnetotérmico, 50A, 3P, Curva B | 119.7499 | 1 | 4015082429287
242930 | Disj. Magnetotérmico, 0,16A, 3P, Curva C | 119.58 | 1 | 4015082429300
242932 | Disj. Magnetotérmico, 0,75A, 3P, Curva C | 112.6305 | 1 | 4015082429324
243010 | Disj. Magnetotérmico, 4A, 3P+N, Curva C | 106.87 | 1 | 4015082430108
243046 | Disj. Magnetotérmico, 1A, 4P, Curva B | 131.29 | 1 | 4015082430467
243055 | Disj. Magnetotérmico, 6A, 4P, Curva B | 95.08 | 1 | 4015082430559
243076 | Disj. Magnetotérmico, 2,5A, 4 P, Curva C | 122.38 | 1 | 4015082430764
243140 | Disj. Magnetotérmico, 50A, 2P, Curva C, DC | 150.4521 | 1 | 4015082431402
247981 | Disj. Magentotérmico, 20A, 1P, Curva C, AC | 78.11 | 12 | 4015082479817
248005 | Disj. Magentotérmico, 100A, 2P, Curva B, AC | 240.35 | 6 | 4015082480059
248011 | Disj. Magentotérmico, 50A, 2P, Curva C, AC | 171.67 | 6 | 4015082480110
248016 | Disj. Magentotérmico, 20A, 2P, Curva D, AC | 165.9 | 6 | 4015082480165
248041 | Disj. Magentotérmico, 125A, 3P, Curva C, AC | 343.83 | 4 | 4015082480417
248051 | Disj. Magentotérmico, 25A, 3P+N, Curva B, AC | 321.5948 | 3 | 4015082480516
248059 | Disj. Magentotérmico, 20A, 3P+N, Curva C, AC | 308.71 | 3 | 4015082480592
248066 | Disj. Magentotérmico, 100A, 3P+N, Curva C, AC | 355.1893 | 3 | 4015082480660
248080 | Disj. Magentotérmico, 50A, 4P, Curva B, AC | 405.4 | 3 | 4015082480806
248292 | Bobina Disparo Mínima Tensão, 115 V | 113.82 | 1 | 4015082482923
262323 | Bloco Diferencial para PLS. 40A, 2P, 30mA, classe AC | 255.79 | 1 | 4015082623234
262531 | Bloco Diferencial para PLS. 63A, 2P, 100mA, classe A | 350.93 | 1 | 4015082625313
262553 | Bloco Diferencial para PLS. 40A, 3P, 100mA, classe S | 478.8326 | 1 | 4015082625535
262586 | Bloco Diferencial para PLS. 40A, 4P, 100mA, classe S | 478.8326 | 1 | 4015082625863
264300 | Interruptor Diferencial, 63A, 2P, 30mA, classe AC | 600.4735 | 1 | 4015082643003
70004538 | Relé diferencial Electrónico c/toroidal, c/sensibilidade e temporização regulável, IΔn/Diam.=0.03-3A/70mm | 538.2125 | 1
101620 | Transformador Interruptor medida, 50/5A 3 K., 1.5VA | 45.8 | 1 | 4015081015122
101621 | Transformador Interruptor medida, 60/5A 3 K., 1.5VA | 45.8 | 1 | 4015081015139
101622 | Transformador Interruptor medida, 80/5A 3 K., 2VA | 45.8 | 1 | 4015081015146
101629 | Transformador Interruptor medida, 400/5A 0.5 K., 3VA | 50.08 | 1 | 4015081015214
110747 | Relé temporizador, reloj, 1 conmutado | 376.07 | 2 | 4015081102853
158333 | Protección de sobretensiones con cartuchos, TN-S/TT kit, 3+1P | 1039.8048 | 1 | 4015081549214
167390 | Interruptor horario digital, 24 horas, segmentos, batería, 1 UM | 123.65 | 1 | 4015081639205
167578 | Protección de sobretensiones con cartuchos, 1P, 75VAC, 20 kA | 84.48 | 2 | 4015081640706
167583 | Protección de sobretensiones con cartuchos, 1P, 135VAC, 20 kA | 84.48 | 2 | 4015081640751
167588 | Protección de sobretensiones con cartuchos, 1P, 175VAC, 20 kA | 84.48 | 2 | 4015081640805
167604 | Protección de sobretensiones con cartuchos, 2P, 385VAC, 2 x 20 kA | 157.42 | 1 | 4015081640959
167613 | Protección de sobretensiones con cartuchos, 1P, 580VAC, 20 kA | 84.48 | 2 | 4015081641031
167624 | Protección de sobretensiones con cartuchos, 3P+N, 385VAC, 20 kA | 378.78 | 1 | 4015081641130
167626 | Protección de sobretensiones con cartuchos, 3P+N, 460VAC, 20 kA | 387.76 | 1 | 4015081641154
167629 | Protección de sobretensiones con cartuchos, 3-phase+N/BB, 280VAC, 20 kA | 422.33 | 1 | 4015081641185
167630 | Protección de sobretensiones con cartuchos, 3-phase+N/BB, 335VAC, 20 kA | 422.33 | 1 | 4015081641192
215639 | Pente 3P, 12Mod., 63A para PLS. CLS. PKN., PFIM, PFHM, PFNM | 25.3 | 20 | 4015082156398
248347 | Comutador modular, 1 cont.-inv., 16A, 230 V | 30.94 | 12 | 4015082483470
248394 | Disj. Protecção Motor modular, 1-1, 6 A, 2P | 87.52 | 1 | 4015082483944
248398 | Disj. Protecção Motor modular, 6, 3-10 A, 2P | 100.16 | 1 | 4015082483982
248855 | Contactor modular, 230VAC/50Hz, 2NA, 40A, 3Mod., (AC1) | 117.38 | 1 | 4015082488550
263142 | Pente forquilha, 80A, 4P, 6Mod | 147.74 | 15 | 4015082631420
263968 | Busbars, for SPC, 7HP | 6.76 | 10 | 4015082639686
264935 | Extension terminal, 25mm², long flat | 7.78 | 10 | 4015082649357
264936 | Extension terminal, short, cross | 7.78 | 10 | 4015082649364
264937 | Extension terminal, long, cross | 7.78 | 10 | 4015082649371
265317 | Telerruptor, 12VAC, 2contactos inversor, 32A, 50Hz, 2Mod. | 101.43 | 1 | 4015082653170
265318 | Telerruptor, 8VAC, 2contactos inversor, 32A, 50Hz, 2Mod. | 101.43 | 1 | 4015082653187
265319 | Telerruptor, 8VDC, 2contactos inversor, 32A, 50Hz, 2Mod. | 101.43 | 1 | 4015082653194
265541 | Telerruptor, 24AC/12DC, 2 NA, 2 NF, 32A, 50Hz, 2Mod. | 101.43 | 1 | 4015082655419
265543 | Telerruptor, 24AC/12DC, 2 cont.-inv., 32A, 50Hz, 2Mod. | 101.43 | 1 | 4015082655433
269525 | Extension terminal, 25mm², short flat | 7.78 | 10 | 4015082695255
272481 | Transformador 230V, 4/8/12V, 1/1/0, 67A, 2Mod. | 68.15 | 1 | 4015082724818
272483 | Transformador 230V, 4/8/12V, 2/2/1, 5A, 2Mod. | 68.15 | 1 | 4015082724832
272484 | Transformador 230V, 12/24V, 2/1A, 3Mod. | 87.1009 | 1 | 4015082724849
276257 | Interruptor modular, 4P, 16A | 45.3303 | 1 | 4015082762575
276265 | Interruptor modular, 4P, 25A | 38.3778 | 1 | 4015082762650
276273 | Interruptor modular, 4P, 40A | 38.3778 | 1 | 4015082762735
276281 | Interruptor modular, 4P, 80A | 96.77 | 1 | 4015082762810
276290 | Tapa borne, 1Mod. | 12.65 | 10 | 4015082762902
284928 | Sinalizador Permanente 2 LED Vermelho/verde 24 V AC/DC | 45.07 | 2 | 4015082849283
292300 | Botão de pressão modular c/LED, 230AC/DC, 1NA, 16A, Laranja, 1Mod. | 57.97 | 2 | 4015082923006
100675 | Maneta rotativa a puerta, negro, candable, NZM1 | 170.1416 | 1 | 4015081005758
100686 | Maneta rotativa a puerta, negro, candable en el mando+mecanismo, NZM4 | 403.55 | 1 | 4015081005864
100737 | Mando para pared lateral de armario, con accionamiento giratorio | 115.34 | 1 | 4015081006373
100750 | Mando para pared lateral de armario, con accionamiento giratorio | 119.7499 | 1 | 4015081006502
100782 | Conexión para terminal, 300mm², 3P | 210.33 | 1 | 4015081006823
102683 | Interruptor seccionador UL, 3P 125A, NA | 491.7364 | 1 | 4015081025435
102687 | Interruptor seccionador UL, 3P 400A, NA | 1348.5625 | 1 | 4015081025473
104546 | Bloqueo mecánico para motor | 955.1 | 1 | 4015081043644
104605 | Detección fallo a tierra, 0.03-3A, 3P, derecha | 1074.7119 | 1 | 4015081044153
104642 | Terminal cubierta, troquelada, 3P | 40.84 | 1 | 4015081044528
104643 | Terminal cubierta, troquelada, 4P | 56.3987 | 1 | 4015081044535
109669 | Int. automático NZM, 3P, 320A | 1732.0847 | 1 | 4015081092550
109670 | Int. automático NZM, 3P, 400A | 1732.0847 | 1 | 4015081092567
109679 | Int. automático NZM, 3P, 500A | 2903.809 | 1 | 4015081092659
109680 | Int. automático NZM, 3P, 250A | 1732.0847 | 1 | 4015081092666
109681 | Int. automático NZM, 3P, 320A | 1732.0847 | 1 | 4015081092673
110768 | Int. seccionador tipo N, 3P 400A, extraíble | 1613.6141 | 1 | 4015081103171
110842 | Int. automático NZM, 3P, 630A, extraíble | 3012.0789 | 1 | 4015081103713
110849 | Int. automático NZM, 3P, 250A, extraíble | 2957.5156 | 1 | 4015081103782
110850 | Int. automático NZM, 3P, 400A, extraíble | 2957.5156 | 1 | 4015081103799
110857 | Int. automático NZM, 3P, 450A, extraíble | 3063.5162 | 1 | 4015081103867
110881 | Int. automático NZM, 4P, 630A, extraíble | 4780.005 | 1 | 4015081104109
111898 | Interruptor magnetotérmico LZM, 4P, 20A | 330.57 | 1 | 4015081114467
111899 | Interruptor magnetotérmico LZM, 4P, 25A | 330.57 | 1 | 4015081114474
111900 | Interruptor magnetotérmico LZM, 4P, 32A | 330.57 | 1 | 4015081114481
111901 | Interruptor magnetotérmico LZM, 4P, 40A | 330.57 | 1 | 4015081114498
111902 | Interruptor magnetotérmico LZM, 4P, 50A | 330.57 | 1 | 4015081114504
111903 | Interruptor magnetotérmico LZM, 4P, 63A | 330.57 | 1 | 4015081114511
111958 | Interruptor magnetotérmico LZM, 3P, 400A | 1760.7512 | 1 | 4015081115068
111960 | Disj. Magnetotérmico N reduz., 4P, 320A,N-200A | 1969.7156 | 1 | 4015081115082
111961 | Disj. Magnetotérmico N reduz., 4P, 400A,N-250A | 1969.7156 | 1 | 4015081115099
111977 | Disj. Magnetotérmico N reduz., 4P, 630A,N-400A | 2866.7549 | 1 | 4015081115259
112005 | Interruptor seccionador LN2, 4P, 160A | 423.0457 | 1 | 4015081115532
112010 | Interruptor seccionador LN3, 4P, 400A | 1227.6113 | 1 | 4015081115587
112706 | Int. automático NZM, 3P, 80A, enchufable | 425.76 | 1 | 4015081122561
113362 | Int. automático NZM, 3P, 125A, enchufable | 1051.9967 | 1 | 4015081128976
113554 | Int. automático NZM, 3P 220 A, protección de motor, extraíble | 3161.2294 | 1 | 4015081130795
113555 | Int. automático NZM, 3P 350 A, protección de motor, extraíble | 3161.2294 | 1 | 4015081130801
113570 | Int. automático NZM, 3P, 250A, extraíble | 3362.8519 | 1 | 4015081130955
113571 | Int. automático NZM, 3P, 400A, extraíble | 3362.8519 | 1 | 4015081130962
113573 | Int. automático NZM, 3P, 250A, extraíble | 3996.2636 | 1 | 4015081130986
113574 | Int. automático NZM, 3P, 400A, extraíble | 3996.2636 | 1 | 4015081130993
113592 | Int. automático NZM, 4P, 400A, 250A en 4º polo, extraíble | 4699.6008 | 1 | 4015081131174
116439 | Interruptor magnetotérmico LZM, 4P, 320A | 2442.0962 | 1 | 4015081162116
116472 | Interruptor magnetotérmico LZM, 4P, 630A | 2749.9974 | 1 | 4015081162147
116473 | Interruptor magnetotérmico LZM, 4P, 320A | 2074.9486 | 1 | 4015081162154
116474 | Interruptor magnetotérmico LZM, 4P, 400A | 2074.9486 | 1 | 4015081162161
119361 | Int. automático NZM, 3P, 250A, 1000 V | 3105.6094 | 1 | 4015081174973
127734 | Int. seccionador tipo N, 4P 320A, 1000VDC | 1766.38 | 1 | 4015081251445
152553 | Puente para terminales, con cubierta, 4P/2P | 1490.4714 | 1 | 4015081492992
259085 | Disj. Magnetotermico, 3P, Mont. Fixa, Protec. Geral, Tam.1, Lig. Term. Aperto, 100A, 50kA | 445.2381 | 1 | 4015082590857
259093 | Disj. Magnetotermico, 3P, Mont. Fixa, Protec. Geral, Tam.2, Lig. Parafuso, 200A, 50kA | 1051.9967 | 1 | 4015082590932
259126 | Disj. Disp. Electronico Selectivo, 3P, Mont. Fixa, Protec. Geral + Geradores, Tam.2, Lig. Parafuso, 160A, 150kA | 1327.2267 | 1 | 4015082591267
259448 | Bobina disparo tensão mínima (MN), term. Encaixe lado esquerdo, NZM1(-4), N(S)1(-4), 600V50/60Hz | 154.7 | 1 | 4015082594480
259477 | Bobina disparo tensão mínima (MN), cabo 3m, NZM1(-4), N(S)1(-4), 600 V 50/60 Hz | 160.12 | 1 | 4015082594770
259495 | Bobina disparo tensão mínima (MN), NZM2(-4), N(S)2(-4), NZM3(-4), N(S)3(-4), 60 V 50/60 Hz | 165.71 | 1 | 4015082594954
259573 | Bobina disparo tensão mínima (MN) c/ 2 NA em avanço, cabo 3m, NZM1(-4), N(S)1(-4), 24 V DC | 211.01 | 1 | 4015082595739
259612 | Bobina disparo tensão mínima (MN) c/ 2 NA em avanço, cabo 3m, NZM1(-4), N(S)1(-4), 24 V 50/60 Hz | 264.77 | 1 | 4015082596125
259620 | Bobina disparo tensão mínima (MN) c/ 2 NA em avanço, cabo 3m, NZM1(-4), N(S)1(-4), 110 V – 130 V 50/60 Hz | 373.17 | 1 | 4015082596200
259722 | Bobina disparo envio tensão (MX), term. Encaixe lado esquerdo, NZM1(-4), N(S)1(-4), 60 V AC/DC | 103.46 | 1 | 4015082597221
259742 | Bobina disparo envio tensão (MX), cabo 3m, NZM1(-4), N(S)1(-4), 110 V – 130 V AC/DC | 147.92 | 1 | 4015082597429
259852 | Comando motorizado c/ sincron. p/ NZM3(-4) N(S)3(-4), 380-440 50/60 Hz, Atraso ao Fecho 60 – 100 ms, atraso à abertura 300 – 3000 ms | 1912.0932 | 1 | 4015082598525
260032 | Ponteira de cabo em cobre p/ 185 mm2, 3 e 4 polos, p/ NZM2(-4), PN2(-4), N2(-4) | 36.598 | 3 | 4015082600327
260142 | Comando Rot. verm./amarelo Bloq. Pos. 0 até 3 cadeados no aparelho c/ encrav. Porta p/ NZM1(-4), PN1(-4), N(S)1(-4) | 133.49 | 1 | 4015082601423
260180 | Comando Rot. verm./amarelo Bloq. Pos. 0, encrav. 3 cadeados, c/ encrav. de porta, veio 400 ou 600mm p/ NZM2(-4), PN2(-4), N(S)2(-4) | 148.93 | 1 | 4015082601805
265721 | Disj. Magnetotermico, 3P, Mont. Fixa, Protec. Motor, Tam.1, Lig. Term. Aperto, 80A, 50kA | 371.79 | 1 | 4015082657215
265723 | Disj. Magnetotermico, 3P, Mont. Fixa, Protec. Motor, Tam.2, Lig. Parafuso, 125A, 50kA | 755.3752 | 1 | 4015082657239
265735 | Disj. Disp. Magnético, 3P, Mont. Fixa, Protec. Motores, Tam.1, Lig. Term. Aperto, 100A, 50kA | 445.2381 | 1 | 4015082657352
265739 | Disj. Disp. Magnético, 3P, Mont. Fixa, Protec. Motores, Tam.2, Lig. Parafuso, 125A, 50kA | 730.9024 | 1 | 4015082657390
265741 | Disj. Disp. Magnético, 3P, Mont. Fixa, Protec. Motores, Tam.2, Lig. Parafuso, 200A, 50kA | 1051.9967 | 1 | 4015082657413
265780 | Disj. Disp. Electronico, 3P, Mont. Fixa, Protec. Motores, Tam.2, Lig. Term. Aperto, 220A, 50kA | 1382.2794 | 1 | 4015082657802
265781 | Disj. Disp. Electronico, 3P, Mont. Fixa, Protec. Motores, Tam.3, Lig. Term. Aperto, 220A, 50kA | 1984.6662 | 1 | 4015082657819
265782 | Disj. Disp. Electronico, 3P, Mont. Fixa, Protec. Motores, Tam.3, Lig. Term. Aperto, 350A, 50kA | 1984.6662 | 1 | 4015082657826
265792 | Disj. Disp. Electronico, 3P, Mont. Fixa, Protec. Motores, Tam.4, Lig. Term. Aperto, 875A, 150kA | 6196.0569 | 1 | 4015082657925
265811 | Disj. Magnetotermico, 4P, Mont. Fixa, Protec. Geral, Tam.1, Lig. Term. Aperto, 40A, 50kA | 481.21 | 1 | 4015082658113
265813 | Disj. Magnetotermico, 4P, Mont. Fixa, Protec. Geral, Tam.1, Lig. Term. Aperto, 50A, 50kA | 481.21 | 1 | 4015082658137
265815 | Disj. Magnetotermico, 4P, Mont. Fixa, Protec. Geral, Tam.1, Lig. Term. Aperto, 63A, 50kA | 481.21 | 1 | 4015082658151
265819 | Disj. Magnetotermico, 4P, Mont. Fixa, Protec. Geral, Tam.1, Lig. Term. Aperto, 100A, 50kA | 638.62 | 1 | 4015082658199
265927 | Disj. Disp. Electronico, 4P, Mont. Fixa, Protec. Geral, Tam.4, Lig. Parafuso, 1250A, 150kA | 8423.2263 | 1 | 4015082659271
265933 | Disj. Disp. Electronico Selectivo, 4P, Mont. Fixa, Protec. Geral + Geradores, Tam.2, Lig. Parafuso, 100A, 50kA | 1104.0014 | 1 | 4015082659332
266010 | Interrupt. 3 posições c/opção disp. Distancia, 3P, Mont. Fixa, s/ protecção, Tam.2, Lig. Parafuso, 250A | 741.61 | 1 | 4015082660109
266021 | Interrupt. 2 posições s/opção disp. Distancia, 4P, Mont. Fixa, s/ protecção, Tam.3, Lig. Parafuso, 400A | 1049.2379 | 1 | 4015082660215
266024 | Interrupt. 3 posições c/opção disp. Distancia, 4P, Mont. Fixa, s/ protecção, Tam.3, Lig. Parafuso, 630A | 1766.38 | 1 | 4015082660246
266028 | Interrupt. 3 posições c/opção disp. Distancia, 3P, Mont. Fixa, s/ protecção, Tam.4, Lig. Parafuso, 1600A | 4542.1851 | 1 | 4015082660284
266192 | Bobina disparo tensão mínima (MN), NZM4(-4), N(S)4(-4), 110 V – 130 V 50/60 Hz | 270.88 | 1 | 4015082661922
266204 | Bobina disparo tensão mínima (MN), NZM4(-4), N(S)4(-4), 24 V DC | 220.68 | 1 | 4015082662042
266217 | Bobina disparo tensão mínima (MN) c/ 2 NA em avanço, NZM4(-4), N(S)4(-4), 24 V 50/60 Hz | 463.57 | 1 | 4015082662172
266235 | Bobina disparo tensão mínima (MN) c/ 2 NA em avanço, NZM4(-4), N(S)4(-4), 110 V – 130 V DC | 388.93 | 1 | 4015082662356
266258 | Bobina disparo tensão mínima (MN) c/ 2 NA em avanço,2 cabos 3m, NZM4(-4), N(S)4(-4), 24 V DC | 383.69 | 1 | 4015082662585
266451 | Bobina disparo envio tensão (MX), NZM4(-4), N(S)4(-4), 208 V – 250 V AC/DC | 206.76 | 1 | 4015082664510
266452 | Bobina disparo envio tensão (MX), NZM4(-4), N(S)4(-4), 380 V – 440 V AC/DC | 218.13 | 1 | 4015082664527
266596 | Bobina disparo tensão mínima (MN) c/ 2 NA em avanço, para utiliz. Com unidade de atraso NZM4(-4), N(S)4(-4) | 388.93 | 1 | 4015082665968
266657 | Kit Comando Rotativo lateral direita vermelho/amarelo, Bloq. Pos. 0 ou I até 3 cadeados, p/ NZM2(-4), PN2(-4), N(S)2(-4) | 250.69 | 1 | 4015082666576
266671 | Kit Comando Rotativo lateral esquerda vermelho/amarelo c/ suporte, Bloq. Pos. 0 ou I até 3 cadeados, p/ NZM1(-4), PN1(-4), N(S)1(-4) | 361.1407 | 1 | 4015082666712
266678 | Placa de protecção 4º polo adjacente ao comando motorizado p/ NZM3-4, N3-4 | 34.05 | 1 | 4015082666781
266686 | Comando motorizado c/ sincron. p/ NZM4(-4) N(S)4(-4), 380-440 50/60 Hz, Atraso ao Fecho 60 – 100 ms, atraso à abertura 300 – 3000 ms | 2542.9353 | 1 | 4015082666866
266714 | Base para chassis de extracção 4P NZM4-4 e N4-4 | 2504.5686 | 1 | 4015082667146
266749 | IP 2X protecção contra contacto directo - Para cobertura NZM1(-4)-XKSA ou NZM1…(C)NA, N(S)1…NA, 4P | 20.06 | 1 | 4015082667498
266792 | Tomadas atrás, 3P, p/ cabos Cu ou Al, cap. 1 x 16-240, 2 x 16-240, 1 x 10-120, 2 x 10-120 mm2 p/ NZM3, PN3, N3, ref. Encomend. Em separado. | 209.14 | 1 | 4015082667924
266804 | IP 2X protecção contra contacto directo - Para Ligação por terminal de aperto, 3P, p/ NZM3, PN3, N3 | 40.11 | 1 | 4015082668044
266821 | Placa de Ligação 4P, cap. 2 x 95-185, 4 x 35-185, 2 orificios, p/ NZM4-4, N4-4 | 239.4997 | 1 | 4015082668211
266829 | Terminal cabo 1100A, 3P, cap. min. 6 x 16 x 0.8, max. (2 x) 10 x 32 x 1.0, p/ NZM4, N(S)4 | 249.19 | 1 | 4015082668297
268252 | Disjuntor, 3P, 250A | 1104.0014 | 1 | 4015082682521
269165 | Disj. Magnetotermico (UL/CSA/IEC) disp. Term. Fixo., 3P, Mont. Fixa, Protec. Geral, Tam.2, Lig. Parafuso, 110A, 25/25/18kA | 753.85 | 1 | 4015082691653
269166 | Disj. Magnetotermico (UL/CSA/IEC) disp. Term. Fixo., 3P, Mont. Fixa, Protec. Geral, Tam.2, Lig. Parafuso, 125A, 25/25/18kA | 753.85 | 1 | 4015082691660
269247 | Disj. Disp. Magnetico (UL/CSA/IEC), 3P, Mont. Fixa, Tam.2, Lig. Parafuso, 100A, 25kA | 513.7619 | 1 | 4015082692476
269248 | Disj. Disp. Magnetico (UL/CSA/IEC), 3P, Mont. Fixa, Tam.2, Lig. Parafuso, 125A, 25kA | 753.85 | 1 | 4015082692483
269308 | Disj. Disp. Electronico Selectivo (UL/CSA/IEC) disp. Term. Fixo., 3P, Mont. Fixa, Protec. Geral+Geradores, Tam.3, Lig. Parafuso, 250A, 42kA | 2199.8044 | 1 | 4015082693084
269309 | Disj. Disp. Electronico Selectivo (UL/CSA/IEC) disp. Term. Fixo., 3P, Mont. Fixa, Protec. Geral+Geradores, Tam.3, Lig. Parafuso, 300A, 42kA | 2199.8044 | 1 | 4015082693091
269310 | Disj. Disp. Electronico Selectivo (UL/CSA/IEC) disp. Term. Fixo., 3P, Mont. Fixa, Protec. Geral+Geradores, Tam.3, Lig. Parafuso, 350A, 42kA | 2199.8044 | 1 | 4015082693107
269311 | Disj. Disp. Electronico Selectivo (UL/CSA/IEC) disp. Term. Fixo., 3P, Mont. Fixa, Protec. Geral+Geradores, Tam.3, Lig. Parafuso, 400A, 42kA | 2199.8044 | 1 | 4015082693114
269332 | Disj. Disp. Electronico Selectivo (UL/CSA/IEC), 3P, Mont. Fixa, Protec. Geral+Geradores, Tam.3, Lig. Parafuso, 250A, 42kA | 2199.8044 | 1 | 4015082693329
269333 | Disj. Disp. Electronico Selectivo (UL/CSA/IEC), 3P, Mont. Fixa, Protec. Geral+Geradores, Tam.3, Lig. Parafuso, 400A, 42kA | 2199.8044 | 1 | 4015082693336
269341 | Disj. Disp. Magnetico (UL/CSA/IEC), 3P, Mont. Fixa, Tam.3, Lig. Parafuso, 220A, 42kA | 2199.8044 | 1 | 4015082693411
269342 | Disj. Disp. Magnetico (UL/CSA/IEC), 3P, Mont. Fixa, Tam.3, Lig. Parafuso, 350A, 42kA | 2199.8044 | 1 | 4015082693428
271109 | Disj. Disp. Electronico (UL/CSA/IEC) disp. Termico fixo, 3P, Mont. Fixa, Protec. Geral, Tam.4, Lig. Parafuso, 700A, 42kA | 4210.0002 | 1 | 4015082711092
271119 | Disj. Disp. Electronico (UL/CSA/IEC) disp. Termico fixo, 3P, Mont. Fixa, Protec. Geral, Tam.4, Lig. Parafuso, 1200A, 85kA | 6857.0005 | 1 | 4015082711191
271125 | Disj. Disp. Electronico (UL/CSA/IEC) disp. Termico fixo, 3P, Mont. Fixa, Protec. Geral, Tam.4, Lig. Parafuso, 1200A, 85kA | 6857.0005 | 1 | 4015082711252
271402 | Disj. Magnetotermico, 3P, Mont. Fixa, Protec. Motor, Tam.1, Lig. Term. Aperto, 100A, 36kA | 434.74 | 1 | 4015082714024
271455 | Comando (UL/CSA) Rot. verm./amarelo Bloq. Pos. 0 até 3 cadeados no aparelho c/ encrav. Porta p/ NZM1(-4), PN1(-4), N(S)1(-4) | 140.87 | 1 | 4015082714550
271507 | Comando Rot. preto/cinz Bloq. Pos. 0, encrav. 3 cadeados, c/ encrav. de porta, veio 60mm p/ NZM4(-4), N(S)4(-4) | 263.93 | 1 | 4015082715076
271508 | Comando Rot. preto/cinz Bloq. Pos. 0 e 1, encrav. 3 cadeados, c/ encrav. de porta, veio 60mm p/ NZM1(-4), PN1(-4), N(S)1(-4) | 131.29 | 1 | 4015082715083
271513 | Comando Rot. verm./amarelo Bloq. Pos. 0, encrav. 3 cadeados, c/ encrav. de porta, veio 60mm p/ NZM2(-4), PN2(-4), N(S)2(-4) | 159.95 | 1 | 4015082715137
271525 | Quadro saliente IP 65 p/NZM, AxLxP=750x250x275mm, tam.3 | 1664.473 | 1 | 4015082715250
274138 | Bobina Disparo Emissão Corrente, 230VAC, for mesh network, size 4 | 248.49 | 1 | 4015082741389
274234 | Disj. Magnetotermico (UL/CSA/IEC) disp. Term Fixo., 3P, Mont. Fixa, Protec. Geral, Tam.1, Lig. Term. Aperto, 80A, 35kA | 434.74 | 1 | 4015082742348
274235 | Disj. Magnetotermico (UL/CSA/IEC) disp. Term Fixo., 3P, Mont. Fixa, Protec. Geral, Tam.1, Lig. Term. Aperto, 90A, 35kA | 536.69 | 1 | 4015082742355
274236 | Disj. Magnetotermico (UL/CSA/IEC) disp. Term Fixo., 3P, Mont. Fixa, Protec. Geral, Tam.1, Lig. Term. Aperto, 100A, 35kA | 536.69 | 1 | 4015082742362
274241 | Disj. Magnetotermico (UL/CSA/IEC), 3P, Mont. Fixa, Protec. Geral, Tam.1, Lig. Term. Aperto, 80A, 35kA | 434.74 | 1 | 4015082742416
274242 | Disj. Magnetotermico (UL/CSA/IEC), 3P, Mont. Fixa, Protec. Geral, Tam.1, Lig. Term. Aperto, 100A, 35kA | 536.69 | 1 | 4015082742423
281236 | Interrupt. 3 posições c/opção disp. Distancia, 3P, Mont. Fixa, s/ protecção, Tam.1, Lig. Term. Aperto, 160A | 407.78 | 1 | 4015082812362
281245 | Disj. Magnetotermico, 4P, Mont. Fixa, Protec. Geral, Tam.1, Lig. Term. Aperto, 20A, 50kA | 481.21 | 1 | 4015082812454
281247 | Disj. Magnetotermico, 4P, Mont. Fixa, Protec. Geral, Tam.1, Lig. Term. Aperto, 25A, 50kA | 481.21 | 1 | 4015082812478
281249 | Disj. Magnetotermico, 4P, Mont. Fixa, Protec. Geral, Tam.1, Lig. Term. Aperto, 32A, 50kA | 481.21 | 1 | 4015082812492
281279 | Disj. Disp. Magnetico (UL/CSA/IEC), 3P, Mont. Fixa, Tam.1, Lig. Term. Aperto, 80A, 35kA | 434.74 | 1 | 4015082812799
281280 | Disj. Disp. Magnetico (UL/CSA/IEC), 3P, Mont. Fixa, Tam.1, Lig. Term. Aperto, 100A, 35kA | 536.69 | 1 | 4015082812805
281586 | Cabo Bowden 600mm p/ NZM1(-4), PN1(-4), N(S)1(-4), NZM2(-4), PN2(-4), N(S)2(-4), NZM3(-4), PN3(-4), N(S)3(-4), NZM4(-4), N(S)4(-4) | 77.95 | 1 | 4015082815868
281593 | Extensor de ligação em largura, 3 orificios. 3P, cap. 4 x 300, 6 x 95-240 mm2, Cu, 1600A, p/ NZM4, N(S)4, Isoladores separadores 110mm | 740.38 | 1 | 4015082815936
283699 | Descrição Indisponível | 2986.5604 | 1 | 4015082836993
284387 | Bobina disparo tensão mínima (MN) c/ 2 NA em avanço, cabo 3m => terminal externo, NZM1(-4), N(S)1(-4), 24 V DC | 275.47 | 1 | 4015082843878
284400 | Bobina disparo tensão mínima (MN) c/ 2 NA em avanço, cabo 3m => terminal externo, NZM1(-4), N(S)1(-4), 208 V – 240 V 50/60 Hz | 291.59 | 1 | 4015082844004
284405 | Bobina disparo tensão mínima (MN) c/ 2 NA em avanço,terminal interno => cabo 3m, NZM2(-4), N(S)2(-4) NZM3(-4), N(S)3(-4), 24 V DC | 233.92 | 1 | 4015082844059
284434 | Disj. Magnetotermico, 4P, Mont. Fixa, Protec. Geral, Tam.1, Lig. Term. Aperto, 160A, 100kA | 1317.7045 | 1 | 4015082844349
284471 | Placa de Ligação longa 1250A, 3P, cap. 2 x 95-300, 2 orificios, p/ NZM4, N(S)4 | 277.83 | 1 | 4015082844714
284472 | Placa de Ligação longa 1250A, 4P, cap. 2 x 95-300, 2 orificios, p/ NZM4-4, N4-4 | 368.07 | 1 | 4015082844721
284473 | Placa de Ligação longa 1600A, 3P, cap. 2 x 95-300, 2 orificios, p/ NZM4, N(S)4 | 462.21 | 1 | 4015082844738
285600 | Transf. Toroidal, Us=690 V (50/60 Hz), diamet. 35mm, In = 150A (sistemas), 100A (motores) | 303.12 | 1 | 4015082856007
285760 | Acessório para punho com montagem na porta | 19.85 | 1 | 4015082857608
285763 | Comando rotativo Modan para porta, tam. 1 | 44.02 | 1 | 4015082857639
290362 | Disj. Magnetotermico 1000V, 3P, Mont. Fixa, Protec. Geral, Tam.2, Lig. Parafuso, 100A, 10kA | 834.8562 | 1 | 4015082903626
290366 | Disj. Magnetotermico 1000V, 3P, Mont. Fixa, Protec. Geral, Tam.2, Lig. Parafuso, 250A, 10kA | 1888.3769 | 1 | 4015082903664
290384 | Disj. Magnetotermico 1000V, 3P, Mont. Fixa, Protec. motor, Tam.4, Lig. Parafuso, 875A, 20kA | 7126.8353 | 1 | 4015082903848
292343 | Bloco diferencial, IΔn = 0,03 A, 4P, Montagem baixo, In=250, Ue = 280 … 690 V 50/60 Hz, p/ NZM2-4, N2-4 | 2536.2831 | 1 | 4015082923433
255420 | Door contact with plug-in connection | 136.5471 | 1 | 4015082554200
37986 | Etiqueta indicadora; Negra; Para portaetiquetas RMQ16 | 1.8911 | 20 | 4015080379867
38074 | Etiqueta indicadora; Gris; Para portaetiquetas RMQ16 | 1.8911 | 20 | 4015080380740
38271 | Etiqueta indicadora; Inscripción: X1 0; Para portaetiquetas RMQ16 | 1.8911 | 20 | 4015080382713
38507 | Etiqueta indicadora; Inscripción: STOP; Para portaetiquetas RMQ16 | 1.8911 | 20 | 4015080385073
38767 | Etiqueta indicadora; Inscripción: RUN; Para portaetiquetas RMQ16 | 1.8911 | 20 | 4015080387671
48638 | Etiqueta indicadora; Inscripción: ARRET D'URGENCE; Amarilla | 1.8911 | 20 | 4015080486381
54423 | Botonera para empotrar; 8 orificios; Gris; Para RMQ16 | 43.29 | 1 | 4015080544234
58873 | Etiqueta indicadora; Parada de emergéncia; Amarillo; Sin inscripción | 5.42 | 5 | 4015080588733
58874 | Etiqueta indicadora; Para pulsador de parada de emergencia RMQ16 | 5.97 | 5 | 4015080588740
62107 | Placa indicadora; Transparente; Inscripción: Símbolo "Tensión eléctrica"; Para RMQ16 25x25 | 1.8911 | 20 | 4015080621072
63199 | Etiqueta indicadora; Inscripción: Emergency-Stop; Amarilla | 1.8911 | 20 | 4015080631996
63200 | Etiqueta indicadora; Inscripción: NOT-AUS; Amarilla | 1.8911 | 20 | 4015080632009
63201 | Etiqueta indicadora; Amarilla; Para portaetiquetas RMQ16 | 1.8911 | 20 | 4015080632016
86206 | Pulsador luminoso rasante; 16 mm; 25x25 mm; Retorno; Verde | 21.46 | 10 | 4015080862062
86210 | Placa indicadora; Transparente; Inscripción: autom.sequence; Para RMQ16 18x18 | 1.8911 | 20 | 4015080862109
86238 | Pulsador luminoso rasante; 16 mm; 25x25 mm; Retorno; Rojo | 21.46 | 10 | 4015080862383
86330 | Pulsador luminoso rasante; 16 mm; 25x25 mm; Enclavamiento; Azul; Con lampara de filamento; 24 V AC/DC | 23.68 | 10 | 4015080863304
86346 | Pulsador luminoso rasante; 16 mm; 25x25 mm; Enclavamiento; Amarillo; Con lampara de filamento; 24 V AC/DC | 21.46 | 10 | 4015080863465
86348 | Pulsador luminoso rasante; 16 mm; 18x18 mm; Enclavamiento; Azul; Con lampara de filamento; 24 V AC/DC | 23.68 | 10 | 4015080863489
86366 | Placa indicadora; Transparente; Inscripción: Símbolo "Desbloquear"; Para RMQ16 18x18 | 1.8911 | 20 | 4015080863663
86380 | Pulsador luminoso rasante; 16 mm; 25x25 mm; Enclavamiento; Verde; Con lampara de filamento; 24 V AC/DC | 23.68 | 10 | 4015080863809
86382 | Pulsador luminoso rasante; 16 mm; 18x18 mm; Enclavamiento; Amarillo; Con lampara de filamento; 24 V AC/DC | 23.68 | 10 | 4015080863823
86412 | Pulsador luminoso rasante; 16 mm; 25x25 mm; Enclavamiento; Rojo; Con lampara de filamento; 24 V AC/DC | 23.68 | 10 | 4015080864127
86413 | Pulsador luminoso rasante; 16 mm; 18x18 mm; Enclavamiento; Verde; Con lampara de filamento; 24 V AC/DC | 23.68 | 10 | 4015080864134
86448 | Pulsador luminoso rasante; 16 mm; 18x18 mm; Enclavamiento; Rojo; Con lampara de filamento; 24 V AC/DC | 23.68 | 10 | 4015080864486
86708 | Pulsador luminoso rasante; 16 mm; 18x18 mm; Enclavamiento; Blanco; Con lampara de filamento; 24 V AC/DC | 23.68 | 10 | 4015080867081
86739 | Pulsador luminoso rasante; 16 mm; 25x25 mm; Enclavamiento; Azul | 21.46 | 10 | 4015080867395
86755 | Placa indicadora; Transparente; Inscripción: unclamp; Para RMQ16 18x18 | 1.8911 | 20 | 4015080867555
86784 | Pulsador luminoso rasante; 16 mm; 25x25 mm; Enclavamiento; Amarillo | 21.46 | 10 | 4015080867845
86817 | Placa indicadora; Transparente; Inscripción: Símbolo "Apretar"; Para RMQ16 18x18 | 1.8911 | 20 | 4015080868170
87840 | Placa indicadora; Transparente; Para RMQ16 18x18 | 1.8911 | 20 | 4015080878407
88343 | Placa indicadora; Transparente; Inscripción: 2; Para RMQ16 18x18 | 1.8911 | 20 | 4015080883432
88517 | Placa indicadora; Transparente; Inscripción: 3; Para RMQ16 18x18 | 1.8911 | 20 | 4015080885177
88547 | Placa indicadora; Transparente; Inscripción: 4; Para RMQ16 18x18 | 1.8911 | 20 | 4015080885474
89190 | Pulsador luminoso rasante; 16 mm; 25x25 mm; Retorno; Verde; Con lampara de filamento; 24 V AC/DC | 23.68 | 10 | 4015080891901
89998 | Pulsador luminoso rasante; 16 mm; 25x25 mm; Retorno; Rojo; Con lampara de filamento; 24 V AC/DC | 23.68 | 10 | 4015080899983
90231 | Placa indicadora; Transparente; Para RMQ16 18x18 | 1.8911 | 20 | 4015080902317
90288 | Placa indicadora; Transparente; Inscripción: X1; Para RMQ16 18x18 | 1.8911 | 20 | 4015080902881
90368 | Placa indicadora; Transparente; Inscripción: símbolo ; Tensión eléctrica; Para RMQ16 18x18 | 1.8911 | 20 | 4015080903680
90434 | Placa indicadora; Transparente; Inscripción: +; Para RMQ16 18x18 | 1.8911 | 20 | 4015080904342
90488 | Placa indicadora; Transparente; Inscripción: -; Para RMQ16 18x18 | 1.8911 | 20 | 4015080904885
90501 | Placa indicadora; Transparente; Inscripción: Negra; Símbolo "ON-OFF"; Para RMQ16 25x25 | 1.8911 | 20 | 4015080905011
90640 | Placa indicadora; Transparente; Inscripción: Símbolo "Desbloquear"; Para RMQ16 25x25 | 1.8911 | 20 | 4015080906407
90799 | Placa indicadora; Transparente; Inscripción: klaxon; Para RMQ16 25x25 | 1.8911 | 20 | 4015080907992
90820 | Placa indicadora; Transparente; Inscripción: RESET; Para RMQ16 18x18 | 1.8911 | 20 | 4015080908203
90854 | Placa indicadora; Transparente; Inscripción: 1; Para RMQ16 25x25 | 1.8911 | 20 | 4015080908548
90869 | Placa indicadora; Transparente; Inscripción: 2; Para RMQ16 25x25 | 1.8911 | 20 | 4015080908692
90884 | Placa indicadora; Transparente; Inscripción: 3; Para RMQ16 25x25 | 1.8911 | 20 | 4015080908845
90916 | Placa indicadora; Transparente; Inscripción: 4; Para RMQ16 25x25 | 1.8911 | 20 | 4015080909163
91008 | Placa indicadora; Transparente; Inscripción: ON-OFF; Enclavamiento; Para RMQ16 18x18 | 1.8911 | 20 | 4015080910084
91088 | Placa indicadora; Transparente; Inscripción: Símbolo "Flecha"; Para RMQ16 18x18 | 1.8911 | 20 | 4015080910886
91091 | Placa indicadora; Transparente; Inscripción: STOP; Para RMQ16 25x25 | 1.8911 | 20 | 4015080910916
91126 | Placa indicadora; Transparente; Inscripción: START; Para RMQ16 25x25 | 1.8911 | 20 | 4015080911265
91510 | Placa indicadora; Transparente; Inscripción: TO; Para RMQ16 25x25 | 1.8911 | 20 | 4015080915102
91538 | Placa indicadora; Transparente; Inscripción: UP; Para RMQ16 25x25 | 1.8911 | 20 | 4015080915386
91565 | Placa indicadora; Transparente; Inscripción: AB; Para RMQ16 25x25 | 1.8911 | 20 | 4015080915652
92844 | Placa indicadora; Transparente; Inscripción: RESET; Para RMQ16 25x25 | 1.8911 | 20 | 4015080928447
93180 | Placa indicadora; Transparente; Para RMQ16 25x25 | 1.8911 | 20 | 4015080931805
93184 | Placa indicadora; Transparente; Inscripción: ON-OFF; Enclavamiento; Para RMQ16 25x25 | 1.8911 | 20 | 4015080931843
93202 | Placa indicadora; Transparente; Inscripción: Símbolo "Flecha"; Para RMQ16 25x25 | 1.8911 | 20 | 4015080932024
93228 | Placa indicadora; Transparente; Inscripción: Símbolo "Flecha"; Para RMQ16 25x25 | 1.8911 | 20 | 4015080932284
93242 | Placa indicadora; Transparente; Inscripción: X1; Para RMQ16 25x25 | 1.8911 | 20 | 4015080932420
93264 | Placa indicadora; Transparente; Inscripción: símbolo "Flecha"; Para RMQ16 25x25 | 1.8911 | 20 | 4015080932642
93330 | Placa indicadora; Transparente; Inscripción: símbolo "Flecha"; Para RMQ16 25x25 | 1.8911 | 20 | 4015080933304
93365 | Placa indicadora; Transparente; Inscripción: +; Para RMQ16 25x25 | 1.8911 | 20 | 4015080933656
93462 | Placa indicadora; Transparente; Inscripción: manual operation; Para RMQ16 25x25 | 1.8911 | 20 | 4015080934622
93528 | Placa indicadora; Transparente; Inscripción: autom.sequence; Para RMQ16 25x25 | 1.8911 | 20 | 4015080935285
107412 | Interfaz USB 2.0; 22 mm; Hembra/cable 60 cm; Anillo Titanio | 120.77 | 1 | 4015081071500
110917 | Selector de llave completo; Enclavamiento; 2 posiciones; Llave MS1; 1 NO; Blister Package; Anillo Titanio | 63.86 | 1 | 4015081104468
110923 | Selector Maneta corta completo; Enclavado; 2 posiciones; 3 NO; Blister Package; Anillo Titanio | 33.42 | 1 | 4015081104529
110924 | Selector luminoso Maneta corta completo; Enclavamiento; 2 posiciones; Verde; 1 NO + LED 24 V AC/DC; Blister Package; Anillo Titanio | 46.73 | 1 | 4015081104536
110926 | Indicador luminoso completo; 22 mm; Rojo; 24 V AC/DC; Blister Package | 20.5238 | 1 | 4015081104550
110927 | Indicador luminoso completo; 22 mm; Verde; 24 V AC/DC; Blister Package | 20.5238 | 1 | 4015081104567
110928 | Indicador luminoso completo; Blanco; 24 V AC/DC; Blister Package | 20.5238 | 1 | 4015081104574
110929 | Indicador luminoso completo; Amarillo; 24 V AC/DC; Blister Package | 20.5238 | 1 | 4015081104581
111787 | Selector de llave; Enclavamiento; 2 posiciones; Llave MS6; Anillo Titanio | 62.21 | 1 | 4015081113378
115969 | Elemento SmartWire-DT; LED Rojo; Montaje frontal | 68.99 | 20 | 4015081157099
115980 | Elemento SmartWire-DT; 2 NO + 2 NC; 2 W; LED Verde; Montaje frontal | 90.24 | 10 | 4015081157204
115990 | Tarjeta SmartWire-DT; Para botonera con 1 orificio | 122.39 | 1 | 4015081157303
115992 | Tarjeta SmartWire-DT; Para botonera con 3 orificio | 147.74 | 1 | 4015081157327
116005 | Elemento SmartWire-DT; 1 NO + 1 NC; 1 W; LED Verde; Montaje posterior | 78.8692 | 20 | 4015081157457
118741 | Lente indicadora; Cónica; Ambar | 4.0046 | 10 | 4015081168910
150643 | Elemento de contacto; 1 NC ; Montaje frontal; Conexión a tornillo | 5.75 | 20 | 4015081469550
152627 | Interruptor de bombero; PV; 1 NO + 1 NC; Rojo; IP65 | 105.5 | 1 | 4015081493654
216375 | Elemento de montaje; Para 3 elementos RMQ; Gran empaquetado | 4.0046 | 500 | 4015082163754
216390 | Tapon Obturador; 22.5 mm; Negro | 4.1715 | 50 | 4015082163907
216400 | Adaptador de montaje en carril DIN; 1 orificio; Para M22 | 8.0093 | 1 | 4015082164003
216402 | Llave de Montaje | 8.0093 | 5 | 4015082164027
216403 | Extractor de lámpara de filamento | 8.0093 | 5 | 4015082164034
216408 | Adaptador de montaje; de 30 mm a 22 mm | 4.1715 | 10 | 4015082164089
216483 | Etiqueta indicadora; Parada de Emergencia; Amarilla; D=60 mm; 4 idiomas; DE, EN, FR, IT | 8.34 | 10 | 4015082164836
216484 | Etiqueta indicadora; Parada de Emergencia; Amarilla; HxW=50x50 mm; Inscripción: 4 languages; DE; EN; FR; IT | 8.34 | 10 | 4015082164843
216548 | Cubierta para M22-E1 | 4.96 | 1 | 4015082165482
216590 | Pulsador rasante; 22 mm; Retorno; Negro; Anillo Titanio | 8.0093 | 10 | 4015082165901
216591 | Pulsador rasante; 22 mm; Retorno; Negro; Anillo Negro | 8.0093 | 10 | 4015082165918
216592 | Pulsador rasante; 22 mm; Retorno; Blanco; Anillo Titanio | 8.0093 | 10 | 4015082165925
216594 | Pulsador rasante; 22 mm; Retorno; Rojo; Anillo Titanio | 8.0093 | 10 | 4015082165949
216595 | Pulsador rasante; 22 mm; Retorno; Rojo; Anillo Negro | 8.0093 | 10 | 4015082165956
216596 | Pulsador rasante; 22 mm; Retorno; Verde; Anillo Titanio | 8.0093 | 10 | 4015082165963
216597 | Pulsador rasante; 22 mm; Retorno; Verde; Anillo Negro | 8.0093 | 10 | 4015082165970
216598 | Pulsador rasante; 22 mm; Retorno; Amarillo; Anillo Titanio | 8.0093 | 10 | 4015082165987
216600 | Pulsador rasante; 22 mm; Retorno; Azul; Anillo Titanio | 8.0093 | 10 | 4015082166007
216601 | Pulsador rasante; 22 mm; Retorno; Azul; Anillo Negro | 8.0093 | 10 | 4015082166014
216625 | Pulsador rasante; 22 mm; Enclavamiento; Sin placa indicadora; Anillo Titanio | 16.01 | 5 | 4015082166250
216627 | Pulsador rasante; 22 mm; Enclavamiento; Sin placa indicadora; Anillo Negro | 16.01 | 5 | 4015082166274
216675 | Pulsador Saliente; 22 mm; Enclavamiento; Rojo; Inscripción: X0; Anillo Titanio | 23 | 5 | 4015082166755
216676 | Pulsador Saliente; 22 mm; Enclavamiento; Rojo; Inscripción: X0; Anillo Negro | 23 | 5 | 4015082166762
216677 | Pulsador Saliente; 22 mm; Enclavamiento; Verde; Inscripción: X1; Anillo Titanio | 23 | 5 | 4015082166779
216678 | Pulsador Saliente; 22 mm; Enclavamiento; Verde; Inscripción: X1; Anillo Negro | 23 | 5 | 4015082166786
216679 | Pulsador Saliente; 22 mm; Enclavamiento; Negro; Inscripción: X0; Anillo Titanio | 23 | 5 | 4015082166793
216680 | Pulsador Saliente; 22 mm; Enclavamiento; Negro; Inscripción: X0; Anillo Negro | 23 | 5 | 4015082166809
216681 | Pulsador Saliente; 22 mm; Enclavamiento; Blanco; Inscripción: X1; Anillo Titanio | 23 | 5 | 4015082166816
216682 | Pulsador Saliente; 22 mm; Enclavamiento; Blanco; Inscripción: X1; Anillo Negro | 23 | 5 | 4015082166823
216703 | Pulsador doble + indicador luminoso; 22 mm; Resaltados; Verde START; Blanco; Rojo STOP; Anillo Negro | 29.32 | 5 | 4015082167035
216707 | Pulsador doble + indicador luminoso; 22 mm; Resaltados; Blanco I; Blanco; Negro 0; Anillo Negro | 29.32 | 5 | 4015082167073
216709 | Pulsador doble + indicador luminoso; 22 mm; Resaltados; Blanco START; Blanco; Negro STOP; Anillo Negro | 29.32 | 5 | 4015082167097
216804 | Pulsador luminoso saliente; 22 mm; Enclavamiento; Rojo; Inscripción: X0; Anillo Titanio | 21.67 | 5 | 4015082168049
216805 | Pulsador luminoso saliente; 22 mm; Enclavamiento; Verde; Inscripción: X1; Anillo Titanio | 21.67 | 5 | 4015082168056
216806 | Pulsador luminoso saliente; 22 mm; Enclavamiento; Blanco 0; Anillo Titanio | 21.67 | 5 | 4015082168063
216807 | Pulsador luminoso saliente; 22 mm; Enclavamiento; Blanco; Inscripción: X1; Anillo Titanio | 21.67 | 5 | 4015082168070
216912 | Indicador luminoso; 22 mm; Compacto; Sin placa indicadora | 19.4 | 10 | 4015082169121
216930 | Pulsador luminoso rasante; 22 mm; Retorno; Amarillo; Anillo Negro | 14.67 | 10 | 4015082169305
216932 | Pulsador luminoso rasante; 22 mm; Retorno; Azul; Anillo Negro | 12.41 | 10 | 4015082169329
216936 | Pulsador luminoso rasante; 22 mm; Retorno; Rojo; Inscripción: X0; Anillo Titanio | 13.54 | 10 | 4015082169367
216938 | Pulsador luminoso rasante; 22 mm; Retorno; Verde; Inscripción: X1; Anillo Titanio | 13.54 | 10 | 4015082169381
216940 | Pulsador luminoso rasante; 22 mm; Retorno; Blanco; Inscripción: X0; Anillo Titanio | 13.54 | 10 | 4015082169404
216942 | Pulsador luminoso rasante; 22 mm; Retorno; Blanco; Inscripción: X1; Anillo Titanio | 13.54 | 10 | 4015082169428
216956 | Pulsador luminoso rasante; 22 mm; Enclavado; Sin placa indicadora; Anillo Negro | 21.88 | 5 | 4015082169565
218347 | Placa indicadora transparente; Saliente; Azul; Inscripción: R | 4.96 | 10 | 4015082183479
218394 | Lente indicadora; Enrasada Blanca; Inscripción: inching symbol | 3.21 | 10 | 4015082183943
218423 | Lente indicadora; Enrasada Blanca; Inscripción: REVERSE | 3.21 | 10 | 4015082184230
229490 | Potenciometro; 22 mm; R = 4.7 kOhm; Anillo Titanio | 73.87 | 1 | 4015082294908
229491 | Potenciometro; 22 mm; R = 10 kOhm; Anillo Titanio | 73.87 | 1 | 4015082294915
230962 | Pulsador de Parada; Negro; D=38 mm; Desenclavamiento por tracción; Iluminado | 49.91 | 5 | 4015082309626
279411 | Pulsador 4 posiciones; 22 mm; Retorno; Negro; Anillo Titanio | 66.15 | 5 | 4015082794118
279412 | Pulsador 4 posiciones; 22 mm; Retorno; Negro; Anillo Negro | 66.15 | 5 | 4015082794125
284831 | Pulsador doble + indicador luminoso; 22 mm; Enrasado/Resaltado; Verde I; Blanco; Rojo 0; Anillo Negro | 31.5922 | 5 | 4015082848316
284833 | Pulsador doble + indicador luminoso; 22 mm; Enrasado/Resaltado; Blanco I; Blanco; Negro 0; Anillo Negro | 31.5922 | 5 | 4015082848330
286336 | Pulsador 4 posiciones; 22 mm; Retorno; Negro "Flechas"; Anillo Titanio | 66.15 | 5 | 4015082863364
279414 | Pulsador 4 posiciones; 22 mm; Retorno; Personalizable; Anillo Negro | 86.42 | 5
229095 | Selector de llave; Personalizable; 3 posiciones; Llave personalizable; Anillo Negro | 77.86 | 5
217441 | Selector de llave; Enclavamiento; 2 posiciones; Llave personalizable; Anillo Negro | 60.6814 | 5
229094 | Selector de llave; Personalizable; 3 posiciones; Llave personalizable; Anillo Titanio | 77.86 | 5
216903 | Selector de llave; Enclavamiento; 3 posiciones; Llave personalizable; Anillo Titanio | 60.6814 | 1
217442 | Selector de llave; Enclavamiento; 3 posiciones; Llave personalizable; Anillo Titanio | 60.6814 | 5
216890 | Selector de llave; Enclavamiento; 2 posiciones; Llave personalizable; Anillo Titanio | 60.6814 | 1
217440 | Selector de llave; Enclavamiento; 2 posiciones; Llave personalizable; Anillo Titanio | 60.6814 | 5
216896 | Selector de llave; Retorno; 3 posiciones; Llave personalizable; Anillo Titanio | 60.6814 | 1
216885 | Selector de llave; Retorno; 2 posiciones; Para sistema de llaves; Anillo Titanio | 77.6 | 5
216452 | Placa indicadora transparente; Saliente; Personalizable | 5.97 | 10
216482 | Etiqueta indicadora; 18x27 mm; Aluminio; Inscripción personalizada | 2.48 | 100
687 | Interruptor Inversor; 4 polos; 32 A; Placa indicadora: 1-0-2; 45 °; Montaje empotrado con fijación central | 94.9 | 1 | 4015080006879
693 | Interruptor seccionador ON-OFF; 1 polo; 10 A; Placa frontal 0-1; 90 °; Enclavado; Montaje empotrado con fijación central | 52.84 | 1 | 4015080006930
694 | Interruptor Inversor; 5 polos; 32 A; Placa indicadora: 1-0-2; 45 °; Montaje empotrado con fijación central | 96.34 | 1 | 4015080006947
942 | Interruptor Estrella-Triángulo con inversión; 10 polos; 20 A; Placa indicadora: D-Y-0-Y-D; 60 °; Montaje fondo panel | 93.8866 | 1 | 4015080009429
1025 | Interruptor Conmutador; 4 polos; 32 A; Placa indicadora: 1-2; 90 °; Montaje empotrado con fijación central | 73.95 | 1 | 4015080010258
3191 | Interruptor Conmutador; 4 polos; Con retorno desde Hand; 20 A; Placa indicadora: Hand>0-AUTO; 45 °; Montaje empotrado | 93.8866 | 1 | 4015080031918
4911 | Interruptor Inversor; 5 polos; 32 A; Placa indicadora: 1>0<2; 45 °; Con Montaje fondo panel | 93.8866 | 1 | 4015080049111
9055 | Interruptor de escalones; 2 polos; 20 A; Placa indicadora: 0-2; 45 °; Montaje empotrado con fijación central | 57.54 | 1 | 4015080090557
10398 | Interruptor General; 3 polos + N; 63 A; Montaje empotrado; Maneta Roja/Amarilla; Bloqueable en posición 0 (OFF) | 139.52 | 1 | 4015080103981
10402 | Interruptor seccionador ON-OFF; 3 polos + N; 32 A; Montaje en cuadro de distribución | 64.7973 | 1 | 4015080104025
12540 | Interruptor General; 3 polos + 2 NO + 2 NC; 32 A; Montaje empotrado; Maneta Roja/Amarilla; Bloqueable en posición 0 (OFF) | 131.03 | 1 | 4015080125402
12759 | Interruptor selector de voltímetro; 6 polos; 20 A; 3 x Fase-Fase; 3 x Fase-Neutro; Placa indicadora: Fase/Fase-0-Fase/Neutro; 45 °; Montaje en armario de distribución mount. | 59.75 | 1 | 4015080127598
12771 | Interruptor General; 3 polos + N; 63 A; Montaje empotrado; Maneta Negra; Bloqueable en posición 0 (OFF) | 139.52 | 1 | 4015080127710
13181 | Interruptor inversor; 4 polos; 10 A; Placa indicadora: 1-0-2; 60 °; Montaje empotrado | 59.54 | 1 | 4015080131816
13454 | Interruptor de escalones; 6 polos; 20 A; Placa indicadora: 1-3; 45 °; Montaje en armario de distribución | 62.08 | 1 | 4015080134541
13905 | Interruptor selector de voltímetro; 8 polos; 20 A; 3 x Fase-Fase (A); 3 x Fase-Fase (B); Placa indicadora: 0-L1/L2 L2/L3 L3/L1; 45 °; Montaje empotrado con fijación central | 105.33 | 1 | 4015080139058
14002 | Interruptor seccionador ON-OFF; 8 polos; 20 A; 90 °; Montaje empotrado con fijación central | 105.33 | 1 | 4015080140023
14018 | Interruptor Estrella-Triángulo; 8 polos; 20 A; Placa indicadora: Y-0-D; 60 °; Montaje empotrado con fijación central | 105.33 | 1 | 4015080140184
14536 | Interruptor General; 3 polos + 2 NO + 2 NC; 32 A; Montaje empotrado; Maneta Negra; Bloqueable en posición 0 (OFF) | 131.03 | 1 | 4015080145363
14788 | Interruptor de escalones; 10 polos; 20 A; Placa indicadora: 1-5; 45 °; Montaje fondo panel | 129.34 | 1 | 4015080147886
14964 | Interruptor seccionador ON-OFF; 9 polos; 20 A; 90 °; Montaje fondo panel | 129.34 | 1 | 4015080149644
15018 | Interruptor seccionador ON-OFF; 10 polos; 20 A; 90 °; Montaje fondo panel | 129.34 | 1 | 4015080150183
15038 | Interruptor Conmutador; 10 polos; 20 A; Placa indicadora: 1-0-2; 60 °; Montaje en armario de distribución | 129.34 | 1 | 4015080150381
15040 | Interruptor Conmutador; 10 polos; 20 A; Placa indicadora: 1-0-2; 60 °; Montaje fondo panel | 129.34 | 1 | 4015080150404
15130 | Interruptor con retorno; 4 polos; 20 A; Placa indicadora: START>1-0-2<START; 45 °; Montaje empotrado | 56.65 | 1 | 4015080151302
15148 | Interruptor seccionador ON-OFF; 3 polos + N; 32 A; Montaje Fondo Panel | 64.7973 | 1 | 4015080151487
15487 | Interruptor Multi-velocidad con inversión; 12 polos; 20 A; 1 devanado roscado; 2 velocidades; Placa indicadora: 2-1-0-1-2; 45 °; Montaje empotrado | 161.82 | 1 | 4015080154877
15571 | Interruptor General; 3 polos + 2 NO + 1 NC; 20 A; 90 °; Montaje empotrado; Maneta Roja/Amarilla; Bloqueable en posición 0 (OFF) | 119.7499 | 1 | 4015080155713
15600 | Interruptor General; 3 polos + 2 NO + 1 NC; 20 A; 90 °; Montaje empotrado; Maneta Negra; Bloqueable en posición 0 (OFF) | 119.7499 | 1 | 4015080156000
16134 | Interruptor seccionador ON-OFF; 16 polos; 20 A; 90 °; Montaje empotrado | 172.84 | 1 | 4015080161349
16182 | Interruptor de escalones; 15 polos; 20 A; Placa indicadora: 1-3; 60 °; Montaje empotrado | 172.84 | 1 | 4015080161820
16318 | Interruptor seccionador ON-OFF; 2 polos; 32 A; Maneta Roja/Amarilla; 90 °; Montaje empotrado | 80.06 | 1 | 4015080163183
16748 | Interruptor General; 3 polos + N + 1 NO + 1 NC; 32 A; 90 °; fondo panel; Maneta Roja/Amarilla; Bloqueable en posición 0 (OFF) | 128.74 | 1 | 4015080167488
17253 | Protección para terminales de conexión; 3 polos; Para interruptores P1 | 6.32 | 5 | 4015080172536
17501 | Interruptor de marcha; 2 polos; 20 A; Placa indicadora: I<1; 45 °; Montaje en armario de distribución | 61.19 | 1 | 4015080175018
17503 | Interruptor con retorno; 4 polos; 20 A; Placa indicadora: START>1-0-2<START; 45 °; Montaje empotrado con fijación central | 59.75 | 1 | 4015080175032
18614 | Interruptor inversor; 6 polos; 32 A; Placa indicadora: 2-0-1; 90 °; Montaje empotrado | 145.88 | 1 | 4015080186144
19862 | Interruptor Conmutador; 2 polos; 20 A; Placa indicadora: 1-0-2; 60 °; Montaje fondo panel | 36.55 | 1 | 4015080198628
19871 | Interruptor Conmutador; 4 polos; 20 A; Placa indicadora: 2-0-1; 45 °; Montaje empotrado | 60.17 | 1 | 4015080198710
19925 | Accesorio de conexión de conductores Tierra y Neutro; Para interrutores T0; T3; P1 | 6.55 | 1 | 4015080199250
21524 | Interruptor de escalones; 9 polos; 32 A; Placa indicadora: 1-3; 45 °; Montaje empotrado | 129.4277 | 1 | 4015080215240
24604 | Interruptor Estrella-Triángulo; 8 polos; 20 A; Placa indicadora: 0-Y-D; 60 °; Montaje empotrado | 61.1 | 1 | 4015080246046
24610 | Interruptor Conmutador; 10 polos; 20 A; Placa indicadora: 1-2; 90 °; Montaje empotrado con fijación central | 85.91 | 1 | 4015080246107
24620 | Interruptor de marcha; 3 polos; 20 A; Placa indicadora: I<1; 45 °; Montaje empotrado | 58.0117 | 1 | 4015080246206
26989 | Interruptor de escalones; 15 polos; 20 A; Placa indicadora: 1-4; 45 °; Montaje empotrado | 172.84 | 1 | 4015080269892
27378 | Interruptor seccionador ON-OFF; 3 polos + N; 32 A; Maneta Roja/Amarilla; Montaje en cuadro de distribución | 102.452 | 1 | 4015080273783
29361 | Interruptor de escalones; 5 polos; 20 A; Placa indicadora: 1-5; 45 °; Montaje empotrado con fijación central | 52.37 | 1 | 4015080293613
31726 | Interruptor Conmutador; 8 polos; 20 A; Placa indicadora: 1-0-2; 60 °; Montaje empotrado | 59.84 | 1 | 4015080317265
34104 | Interruptor Multi-velocidad con inversión; 10 polos; 20 A; 2 velocidades; 2 devanados separados; Placa indicadora: 2-1-0-1-2; 60 °; Montaje en armario de distribución mount. | 129.34 | 1 | 4015080341048
38108 | Interruptor Conmutador; 2 polos; 32 A; Placa indicadora: 1-2; 90 °; Montaje empotrado | 54.36 | 1 | 4015080381082
43599 | Interruptor de escalones; 6 polos; 20 A; Placa indicadora: 1-6; 45 °; Montaje empotrado con fijación central | 59.11 | 1 | 4015080435990
43619 | Interruptor General; 3 polos; 20 A; 90 °; Montaje fondo panel; Maneta Roja/Amarilla; Bloqueable en posición 0 (OFF) | 61.19 | 1 | 4015080436195
44974 | Interruptor de pánico; 3 polos; 25 A; Bloqueo por candado SVC; Placa indicadora 0-1; 90 °; Montaje Empotrado | 97.87 | 1 | 4015080449744
45062 | Protección para terminales de conexión; Para interruptores T5 | 8.69 | 1 | 4015080450627
45462 | Elementro frontal; Para interruptores TM; EZ; Mecanismo de cierre con llave; KABA-Nº.E | 136.714 | 1 | 4015080454625
45464 | Elementro frontal; Para interruptores TM; EZ; Mecanismo de cierre con llave; KABA-Nº.G | 136.714 | 1 | 4015080454649
45471 | Elementro frontal; Para interruptores TM; EZ; Mecanismo de cierre con llave; KABA-Nº.R | 136.714 | 1 | 4015080454717
45477 | Interruptor de control; 1 polo; 10 A; Placa frontal 0-1; 90 °; Montaje empotrado; Maneta Roja/Amarilla; Bloqueable en posición 0 (OFF) | 85.83 | 1 | 4015080454779
46303 | Interruptor seccionador ON-OFF; 3 polos; 25 A; Interruptor de repuesto para caja | 38.12 | 1 | 4015080463030
46304 | Interruptor seccionador ON-OFF; 3 polos; 32 A; Interruptor de repuesto para caja | 46.0534 | 1 | 4015080463047
48337 | Interruptor Conmutador; 2 polos; 20 A; Placa indicadora: 1-0-2; 60 °; Montaje empotrado con fijación central | 31.5922 | 1 | 4015080483373
48340 | Interruptor Conmutador; 4 polos; 20 A; Placa indicadora: 2>0<1; 45 °; Montaje en armario de distribución | 48.98 | 1 | 4015080483403
49998 | Interruptor Multi-velocidad con inversión; 10 polos; 32 A; 2 velocidades; 2 devanados separados; Placa indicadora: 2-1-0-1-2; 60 °; Montaje empotrado | 129.4277 | 1 | 4015080499985
50591 | Interruptor seccionador ON-OFF; 3 polos; 63 A; Montaje Fondo Panel | 101.09 | 1 | 4015080505914
50716 | Interruptor de escalones; 3 polos; 20 A; Placa indicadora: 0-3; 45 °; Montaje empotrado | 35.8749 | 1 | 4015080507161
50718 | Interruptor de escalones; 6 polos; 20 A; Placa indicadora: 1-6; 45 °; Montaje fondo panel | 79.21 | 1 | 4015080507185
50979 | Interruptor Conmutador; 4 polos; 20 A; Cerradura cilíndrica SVA; Placa indicadora AUTO-0-Hand<START; 45 °; Montaje empotrado; | 230.01 | 1 | 4015080509790
52467 | Interruptor de escalones; 9 polos; 20 A; Placa indicadora: 0-9; 30 °; Montaje en armario de distribución | 129.34 | 1 | 4015080524670
52999 | Maneta bloqueable por candado; Roja/Amarilla; Para P3 | 18.51 | 1 | 4015080529996
53111 | Interruptor General; 3 polos; 32 A; Montaje empotrado; Maneta Negra; Bloqueable en posición 0 (OFF) | 72.94 | 1 | 4015080531111
57708 | Interruptor seccionador ON-OFF; 3 polos; 25 A; Montaje Fondo Panel | 48.7231 | 1 | 4015080577089
57834 | Interruptor Multi-velocidad con inversión; 10 polos; 20 A; 2 velocidades; 2 devanados separados; Placa indicadora: 2-1-0-1-2; 60 °; Montaje fondo panel | 129.34 | 1 | 4015080578345
57836 | Interruptor de escalones; 9 polos; 20 A; Placa indicadora: 0-3; 45 °; Montaje fondo panel | 129.34 | 1 | 4015080578369
57837 | Interruptor de escalones; 7 polos; 20 A; Placa indicadora: 1-7; 45 °; Montaje empotrado con fijación central | 105.33 | 1 | 4015080578376
60208 | Interruptor de escalones; 2 polos; 20 A; Placa indicadora: 0-2; 45 °; Montaje fondo panel | 37.96 | 1 | 4015080602088
60229 | Interruptor General; 1 polo; 20 A; 90 °; Montaje fondo panel; Maneta Negra; Bloqueable en posición 0 (OFF) | 54.87 | 1 | 4015080602293
62491 | Maneta bloqueable por candado; Negra; Para P3 | 18.51 | 1 | 4015080624912
62572 | Interruptor inversor; 5 polos; 20 A; Placa indicadora: 1>0<2; 45 °; Montaje en armario de distribución | 89.14 | 1 | 4015080625728
62578 | Interruptor Conmutador; 8 polos; 20 A; Placa indicadora: 1-2; 90 °; Montaje en armario de distribución | 73.95 | 1 | 4015080625780
69574 | Interruptor seccionador ON-OFF; 3 polos + 1 NO + 1 NC; 100 A; Montaje Empotrado | 232.5472 | 1 | 4015080695745
69724 | Interruptor General; 3 polos + N + 1 NO + 1 NC; 63 A; Montaje empotrado; Maneta Negra; Bloqueable en posición 0 (OFF) | 192.18 | 1 | 4015080697244
70131 | Interruptor seccionador ON-OFF; 1 polo; 10 A; Placa frontal 0-1; 90 °; Enclavado; Montaje empotrado | 37.96 | 1 | 4015080701316
71326 | Interruptor General; 6 polos; 32 A; 90 °; Montaje empotrado; Maneta Roja/Amarilla; Bloqueable en posición 0 (OFF) | 119.33 | 1 | 4015080713265
72069 | Interruptor Conmutador; 8 polos; 20 A; Placa indicadora: 1-0-2; 90 °; Montaje empotrado con fijación central | 109.15 | 1 | 4015080720690
72078 | Interruptor Conmutador; 2 polos; Con retorno desde Hand; 20 A; Placa indicadora: Hand>0-AUTO; 45 °; Montaje fondo panel | 59.11 | 1 | 4015080720782
72097 | Interruptor General; 3 polos + N + 1 NO + 1 NC; 63 A; Montaje fondo panel; Maneta Roja/Amarilla; Bloqueable en posición 0 (OFF) | 178.95 | 1 | 4015080720973
74440 | Interruptor Conmutador; 2 polos; 20 A; Placa indicadora: 1-0-2; 60 °; Montaje en armario de distribución | 36.13 | 1 | 4015080744405
74447 | Interruptor de escalones; 15 polos; 20 A; Placa indicadora: 0-5; 45 °; Montaje empotrado | 172.84 | 1 | 4015080744474
76821 | Interruptor de escalones; 8 polos; 20 A; Placa indicadora: 1-8; 45 °; Montaje empotrado con fijación central | 105.33 | 1 | 4015080768210
76843 | Interruptor General; 3 polos + N + 1 NO + 1 NC; 100 A; Montaje empotrado; Maneta Roja/Amarilla; Bloqueable en posición 0 (OFF) | 233.92 | 1 | 4015080768432
80822 | Interruptor Conmutador; 16 polos; 32 A; Placa indicadora: 1-2; 90 °; Montaje Empotrado | 188.45 | 1 | 4015080808220
81593 | Interruptor seccionador ON-OFF; 3 polos + 1 NO + 1 NC; 63 A; Montaje en cuadro de distribución | 166.06 | 1 | 4015080815938
83929 | Interruptor Estrella-Triángulo; 8 polos; 20 A; Placa indicadora: 0-Y-D; 60 °; Montaje fondo panel | 86.42 | 1 | 4015080839293
86335 | Interruptor General; 3 polos + N + 1 NO + 1 NC; 20 A; 90 °; Montaje empotrado; Maneta Roja/Amarilla; Bloqueable en posición 0 (OFF) | 119.7499 | 1 | 4015080863359
86338 | Interruptor seccionador ON-OFF; 12 polos; 20 A; 90 °; Montaje empotrado | 99.2261 | 1 | 4015080863380
88682 | Interruptor Multi-velocidad; 8 polos; 20 A; 1 devanado roscado; 2 velocidades; Placa indicadora: 0-1-2; 60 °; Montaje empotrado con fijación central | 89.14 | 1 | 4015080886822
91079 | Interruptor General; 3 polos + N; 32 A; Montaje empotrado; Maneta Roja/Amarilla; Bloqueable en posición 0 (OFF) | 82.95 | 1 | 4015080910794
92055 | Interruptor General; 8 polos; 63 A; 90 °; fondo panel; Maneta Negra; Bloqueable en posición 0 (OFF) | 471.8801 | 1 | 4015080920557
92293 | Interruptor Inversor; 5 polos; 63 A; Placa indicadora: 1-0-2; 45 °; Montaje fondo panel | 193.03 | 1 | 4015080922933
92297 | Interruptor seccionador ON-OFF; 6 polos; 63 A; 90 °; Montaje fondo panel | 184.5472 | 1 | 4015080922971
93428 | Interruptor Multi-velocidad; 8 polos; 20 A; 1 devanado roscado; 2 velocidades; Placa indicadora: 1-0-2; 60 °; Montaje empotrado con fijación central | 89.14 | 1 | 4015080934288
93452 | Interruptor General; 3 polos + N; 32 A; Montaje empotrado; Maneta Negra; Bloqueable en posición 0 (OFF) | 82.95 | 1 | 4015080934523
94261 | Interruptor Conmutador; 2 polos; 63 A; Placa indicadora: 1-0-2; 60 °; Montaje empotrado | 101.43 | 1 | 4015080942610
94278 | Interruptor General; 1 polo; 63 A; 90 °; Montaje empotrado; Maneta Negra; Bloqueable en posición 0 (OFF) | 128.07 | 1 | 4015080942788
94279 | Interruptor General; 1 polo; 63 A; 90 °; Montaje empotrado; Maneta Roja/Amarilla; Bloqueable en posición 0 (OFF) | 128.07 | 1 | 4015080942795
95280 | Interruptor Conmutador; 10 polos; 100 A; Placa indicadora: 1-0-2; 60 °; Montaje empotrado | 657.0947 | 1 | 4015080952800
95824 | Interruptor General; 2 polos; 20 A; 90 °; Montaje fondo panel; Maneta Roja/Amarilla; Bloqueable en posición 0 (OFF) | 58.48 | 1 | 4015080958246
95828 | Interruptor seccionador ON-OFF; 2 polos; 20 A; 90 °; Montaje fondo panel | 37.28 | 1 | 4015080958284
95829 | Interruptor seccionador ON-OFF; 3 polos + N; 32 A; Montaje empotrado con fijación central | 61.36 | 1 | 4015080958291
98178 | Interruptor de escalones; 9 polos; 20 A; Placa indicadora: 1-3; 45 °; Montaje en armario de distribución | 129.34 | 1 | 4015080981787
99831 | Interruptor selector de amperímetro; 9 polos; 32 A; Placa indicadora: L3-0-L1-L2; 90 °; Montaje empotrado | 129.4277 | 1 | 4015080998310
207085 | Interruptor de pánico; 3 polos; 20 A; Cerradura cilíndrica SVA; Placa indicadora 0-1; 90 °; Montaje en caja | 138.92 | 1 | 4015082070854
207097 | Interruptor Conmutador; 4 polos; 20 A; Bloqueo por candado SVC; Placa indicadora AUTO-0-Hand<START; 45 °; Montaje en caja; | 156.06 | 1 | 4015082070977
207128 | Interruptor de escalones; 5 polos; 20 A; Placa indicadora: 0-5; 45 °; Montaje en caja | 81.42 | 1 | 4015082071288
207130 | Interruptor de escalones; 6 polos; 20 A; Placa indicadora: 0-2; 45 °; Montaje en caja | 73.95 | 1 | 4015082071301
207147 | Interruptor General; 3 polos; 20 A; 90 °; Montaje en caja; Maneta Roja/Amarilla; Bloqueable en posición 0 (OFF) | 55.04 | 1 | 4015082071479
207148 | Interruptor General; 3 polos; 20 A; 90 °; Montaje en caja; Maneta Negra; Bloqueable en posición 0 (OFF) | 55.04 | 1 | 4015082071486
207183 | Interruptor Conmutador; 6 polos; 32 A; Placa indicadora: 1-0-2; 60 °; Montaje en caja | 118.74 | 1 | 4015082071837
207188 | Interruptor inversor; 5 polos; 32 A; Placa indicadora: 1-0-2; 60 °; Montaje en caja | 118.74 | 1 | 4015082071882
207194 | Interruptor seccionador ON-OFF; 8 polos; 32 A; 90 °; Montaje en caja | 187.4394 | 1 | 4015082071943
207198 | Interruptor General; 2 polos; 32 A; 90 °; Montaje en caja; Maneta Roja/Amarilla; Bloqueable en posición 0 (OFF) | 84.9 | 1 | 4015082071981
207207 | Interruptor General; 3 polos + 2 NO + 1 NC; 32 A; 90 °; Montaje en caja; Maneta Negra; Bloqueable en posición 0 (OFF) | 170.46 | 1 | 4015082072070
207222 | Interruptor inversor; 4 polos; 63 A; Placa indicadora: 1-0-2; 45 °; Montaje en caja | 204.06 | 1 | 4015082072223
207244 | Interruptor General; 3 polos + N + 1 NO + 1 NC; 63 A; 90 °; Montaje en caja; Maneta Roja/Amarilla; Bloqueable en posición 0 (OFF) | 240.86 | 1 | 4015082072445
207270 | Interruptor Conmutador; 8 polos; 100 A; Placa indicadora: 1-0-2; 60 °; Montaje en caja | 510.21 | 1 | 4015082072704
207314 | Interruptor General; 3 polos; 32 A; Montaje en caja; Maneta Roja/Amarilla; Bloqueable en posición 0 (OFF) | 82.95 | 1 | 4015082073145
207315 | Interruptor General; 3 polos; 32 A; Montaje en caja; Maneta Negra; Bloqueable en posición 0 (OFF) | 82.95 | 1 | 4015082073152
207360 | Interruptor seccionador ON-OFF; 3 polos + N; 63 A; Montaje en caja | 247.46 | 1 | 4015082073602
207378 | Interruptor General; 3 polos + 1 NO + 1 NC; 100 A; Montaje en caja; Maneta Roja/Amarilla; Bloqueable en posición 0 (OFF) | 337.88 | 1 | 4015082073787
207390 | Interruptor de seguridad; 3 polos + N; 100 A; Maneta Roja/Amarilla; Bloqueable en posición 0 ; Montaje en caja; Con etiqueta de Aviso | 458.3088 | 1 | 4015082073909
207391 | Interruptor de seguridad; 3 polos + N; 100 A; Maneta Roja/Amarilla; Bloqueable en posición 0 ; Montaje en caja; Con etiqueta de Aviso | 458.3088 | 1 | 4015082073916
207428 | Interruptor General; 6 polos + 1 NO + 1 NC; 63 A; 90 °; fondo panel; Maneta Negra; Bloqueable en posición 0 (OFF) | 471.8801 | 1 | 4015082074289
207436 | Caja aislante de superficie; HxWxD=120x80x95 mm; IP65; Para T0-4 | 21.65 | 1 | 4015082074364
207438 | Caja aislante de superficie; HxWxD=160x100x100 mm; IP65; Para T3-5 | 33.42 | 1 | 4015082074388
214786 | Interruptor Estrella-Triángulo con inversión; 10 polos; 63 A; Placa indicadora: D-Y-0-Y-D; 60 °; Montaje fondo panel | 287.3329 | 1 | 4015082147860
218968 | Interruptor Conmutador; 2 polos; 20 A; Placa indicadora: 1-2; 90 °; Montaje en caja | 76.7556 | 1 | 4015082189686
218969 | Interruptor Conmutador; 2 polos; 20 A; Placa indicadora: 1<2; 45 °; Montaje en caja | 76.7556 | 1 | 4015082189693
218970 | Interruptor de escalones; 2 polos; 20 A; Placa indicadora: 0-2; 45 °; Montaje en caja | 76.7556 | 1 | 4015082189709
222585 | Interruptor General; 3 polos + 1 NC; 20 A; 90 °; Montaje en caja; Maneta Roja/Amarilla; Bloqueable en posición 0 (OFF) | 93.8866 | 1 | 4015082225858
225341 | Interruptor Conmutador; 4 polos; 10 A; Placa indicadora: 1-0-2; 60 °; Montaje en armario de distribución | 119.7499 | 1 | 4015082253417
225343 | Interruptor Conmutador; 4 polos; 10 A; Placa indicadora: Hand-0-AUTO; 45 °; Montaje en armario de distribución | 119.7499 | 1 | 4015082253431
226902 | Interruptor General; 3 polos + 1 NO + 1 NC; 25 A; Montaje en caja; Maneta Roja/Amarilla; Bloqueable en posición 0 (OFF) | 121.6966 | 1 | 4015082269029
231932 | Interruptor General; 3 polos + N + 1 NO + 1 NC; 20 A; 90 °; Montaje empotrado; Maneta Roja/Amarilla; Bloqueable en posición 0 (OFF) | 119.7499 | 1 | 4015082319328
231933 | Interruptor General; 3 polos + N + 1 NO + 1 NC; 20 A; 90 °; Montaje empotrado; Maneta Negra; Bloqueable en posición 0 (OFF) | 119.7499 | 1 | 4015082319335
254547 | Eje prolongador y L=50mm; Para T0/P3 | 20.55 | 1 | 4015082545475
266905 | Placa indicadora sin grabación; Para T0 | 7.33 | 50 | 4015082669058
280911 | Interruptor General; 3 polos; 125 A; Montaje empotrado; Maneta Negra; Bloqueable en posición 0 (OFF) | 264.44 | 1 | 4015082809119
280914 | Interruptor General; 3 polos; 125 A; Montaje fondo panel; Maneta Roja/Amarilla; Bloqueable en posición 0 (OFF) | 301.76 | 1 | 4015082809140
280915 | Interruptor General; 3 polos + 1 NO; 125 A; Montaje fondo panel; Maneta Roja/Amarilla; Bloqueable en posición 0 (OFF) | 322.12 | 1 | 4015082809157
280932 | Interruptor General; 3 polos + 1 NO; 160 A; Montaje fondo panel; Maneta Negra; Bloqueable en posición 0 (OFF) | 389.97 | 1 | 4015082809324
280945 | Interruptor General; 3 polos; 250 A; Montaje fondo panel; Maneta Negra; Bloqueable en posición 0 (OFF) | 466.81 | 1 | 4015082809454
280962 | Interruptor seccionador ON-OFF; 3 polos; 315 A; Montaje Fondo Panel | 511.05 | 1 | 4015082809621
280972 | Módulo para conductor Neutro; 4º polos; Para P5-250/315.../Z | 186.58 | 1 | 4015082809720
290191 | Kit para conexión de apantallado; Para cajas CI-K2 | 66.07 | 1 | 4015082901912
293977 | Protección para terminales de conexión; Para interruptores P5-125/160 | 10.37 | 1 | 4015082939779
1314372 | Veio metálico, L=400mm | 34.73 | 1 | 8711426194342
1314279 | Veio metálico, L=116/132mm | 19.4 | 1 | 8711426534247
907807 | Interruptor especial; 2 polos; 20 A; Montaje en armario de distribución | 115.93 | 1
907818 | Interruptor especial; 2 polos; 20 A; Montaje fondo panel; Maneta Roja/Amarilla; Bloqueable en posición 0 (OFF) | 157.4046 | 1
908055 | Interruptor especial; 2 polos; 20 A; Montaje fondo panel; Maneta Negra; Bloqueable en posición 0 (OFF) | 157.4046 | 1
207486 | Interruptor especial; 3 polos; 20 A; Montaje en caja | 146.38 | 1
907808 | Interruptor especial; 3 polos; 20 A; Montaje en armario de distribución | 141.98 | 1
907841 | Interruptor especial; 3 polos; 20 A; Montaje fondo panel | 136.714 | 1
207489 | Interruptor especial; 4 polos; 20 A; Montaje en caja | 166.57 | 1
907769 | Interruptor especial; 5 polos; 20 A; Montaje empotrado | 187.09 | 1
907795 | Interruptor especial; 9 polos; 20 A; Montaje empotrado con fijación central | 345.69 | 1
907847 | Interruptor especial; 9 polos; 20 A; Montaje fondo panel | 319.71 | 1
907922 | Interruptor especial; 10 polos; 32 A; Montaje fondo panel | 739.1898 | 1
907882 | Interruptor especial; 11 polos; 32 A; Montaje empotrado con fijación central | 800.81 | 1
907850 | Interruptor especial; 1 polo; 32 A; Montaje empotrado | 130.0952 | 1
907872 | Interruptor Especial; 1 polo; 32 A; Montaje empotrado con fijación central | 149.26 | 1
907893 | Interruptor Especial; 3 polos; 32 A; Montaje fondo panel; Maneta Roja/Amarilla; Bloqueable en posición 0 (OFF) | 309.74 | 1
908093 | Interruptor Especial; 3 polos; 32 A; Montaje fondo panel; Maneta Negra; Bloqueable en posición 0 (OFF) | 309.74 | 1
907916 | Interruptor Especial; 4 polos; 32 A; Montaje fondo panel | 307.8567 | 1
908084 | Interruptor Especial; 5 polos; 32 A; Montaje empotrado; Maneta Negra; Bloqueable en posición 0 (OFF) | 427.78 | 1
907880 | Interruptor Especial; 9 polos; 32 A; Montaje empotrado con fijación central | 657.0947 | 1
908004 | Interruptor Especial; 2 polos; 100 A; Montaje fondo panel; Maneta Roja/Amarilla; Bloqueable en posición 0 (OFF) | 657.95 | 1
908135 | Interruptor Especial; 2 polos; 100 A; Montaje fondo panel; Maneta Negra; Bloqueable en posición 0 (OFF) | 657.95 | 1
908022 | Interruptor Especial; 2 polos; 100 A; Montaje fondo panel | 598.09 | 1
907980 | Interruptor Especial; 3 polos; 100 A; Montaje empotrado | 675.6161 | 1
908005 | Interruptor Especial; 3 polos; 100 A; Montaje fondo panel; Maneta Roja/Amarilla; Bloqueable en posición 0 (OFF) | 844.04 | 1
908136 | Interruptor Especial; 3 polos; 100 A; Montaje fondo panel; Maneta Negra; Bloqueable en posición 0 (OFF) | 844.04 | 1
908017 | Interruptor Especial; 7 polos; 100 A; Interruptor de repuesto para caja | 1501.9959 | 1
908029 | Interruptor Especial; 9 polos; 100 A; Montaje fondo panel | 1789.8071 | 1
907934 | Interruptor Especial; 1 polo; 63 A; Montaje empotrado; Maneta Roja/Amarilla; Bloqueable en posición 0 (OFF) | 372.14 | 1
908106 | Interruptor Especial; 1 polo; 63 A; Montaje empotrado; Maneta Negra; Bloqueable en posición 0 (OFF) | 372.14 | 1
207515 | Interruptor Especial; 2 polos; 63 A; Montaje en caja; Maneta Roja/Amarilla; Bloqueable en posición 0 (OFF) | 541.62 | 1
207516 | Interruptor Especial; 2 polos; 63 A; Montaje en caja; Maneta Negra; Bloqueable en posición 0 (OFF) | 541.62 | 1
907936 | Interruptor Especial; 3 polos; 63 A; Montaje empotrado; Maneta Roja/Amarilla; Bloqueable en posición 0 (OFF) | 584.86 | 1
908108 | Interruptor Especial; 3 polos; 63 A; Montaje empotrado; Maneta Negra; Bloqueable en posición 0 (OFF) | 584.86 | 1
907970 | Interruptor Especial; 3 polos; 63 A; Montaje fondo panel | 541.62 | 1
907963 | Interruptor Especial; 6 polos; 63 A; Interruptor de repuesto para caja | 830.66 | 1
907930 | Interruptor Especial; 7 polos; 63 A; Montaje empotrado | 940.38 | 1
907964 | Interruptor Especial; 7 polos; 63 A; Interruptor de repuesto para caja | 940.38 | 1
907761 | Interruptor Especial; 7 polos; 10 A; Montaje empotrado con fijación central | 357.74 | 1
17098 | Interruptor de posición; 2 NC; IP65; Caja ancha | 42.45 | 2 | 4015080170983
69314 | Mecanismo de contactos interno; 1 NO + 1 NC; Para ATB | 28.88 | 10 | 4015080693147
71687 | Mecanismo de contactos interno; 1 NOA + 1 NCR; Para ATB | 28.88 | 10 | 4015080716877
77210 | Mecanismo de contactos interno; 1 NO + 1 NC; Para ATB | 28.88 | 10 | 4015080772101
90671 | Interruptor de posición; 1 NO + 1 NC; IP65; Varilla de accionamiento | 132.13 | 1 | 4015080906711
95646 | Presostato de maniobra; 1 conmutado; 15 bar | 169.29 | 1 | 4015080956464
106784 | Interruptor de posición; Plástico; 1 NO + 1 NC; Pistón redondo | 65.64 | 1 | 4015081065516
106795 | Interruptor de posición; Plástico; 1 NO + 1 NC; Pistón redondo | 60.21 | 1 | 4015081065622
106796 | Interruptor de posición; Plástico; 1 NO + 1 NC; Pistón redondo | 104.32 | 1 | 4015081065639
106811 | Interruptor de posición; Plástico; 2 NO; Pistón redondo | 104.32 | 1 | 4015081065783
106831 | Actuador; Recto; Flexible | 28.86 | 10 | 4015081065912
106832 | Actuador; Acodado; Flexible | 28.86 | 10 | 4015081065929
106848 | Interruptor de posición de seguridad; Plástico; 2 NC; Para tapa | 136.8 | 1 | 4015081066087
106817 | Interruptor de posición de seguridad; 2 NC; Plástico | 110.25 | 2 | 4015081066308
106819 | Interruptor de posición de seguridad; 1 NO + 1 NC; Actuador incluido | 110.43 | 2 | 4015081066322
106870 | Interruptor de posición de seguridad; 1 NO + 1 NC; Actuador incluido | 110.43 | 2 | 4015081066339
106872 | Actuador; Tipo XB | 7.11 | 10 | 4015081066353
106874 | Interruptor de posición de seguridad; Plástico; 2 NC; Actuador incluido | 110.43 | 2 | 4015081066377
106876 | Interruptor de posición de seguridad; 1 NO + 1 NC; Actuador incluido | 110.43 | 2 | 4015081066391
106877 | Interruptor de posición de seguridad; 1 NO + 1 NC; Actuador incluido | 110.43 | 2 | 4015081066407
116703 | Interruptor de posición; Plástico; 2 NC; Pistón redondo | 47.15 | 10 | 4015081164486
225268 | Adaptador M20 en PG13; 5 | 2.26 | 10 | 4015082252687
266105 | Interruptor de posición; Plástico; 1 NO + 1 NC; Pistón redondo; Ruptura brusca | 60.21 | 10 | 4015082661052
266135 | Conector macho M12; Condificación tipo A; M20; IP66; 250 V; 4 A | 21.65 | 10 | 4015082661359
266136 | Conector macho M12; Condificación tipo B; M20; IP66; 250 V; 4 A | 21.65 | 10 | 4015082661366
266140 | Interruptor de posición; Metálico; 1 NO + 1 NC ; Pistón redondo; Ruptura brusca | 47.45 | 2 | 4015082661403
266142 | Interruptor de posición; Metálico; 2 NC ; Pistón redondo | 47.45 | 2 | 4015082661427
266144 | Interruptor de posición; Metálico; 1 NO + 1 NC ; Pistón redondo | 47.45 | 2 | 4015082661441
266149 | Interruptor de posición; Metálico; 1 NO + 1 NC ; Pistón redondo | 47.45 | 2 | 4015082661496
266155 | Interruptor de posición; Metálico; 2 NO ; Pistón redondo | 47.45 | 2 | 4015082661557
116236 | Presostato ( Knorr - Bremse ) | 187.6063 | 1
116237 | Presostato ( Knorr - Bremse ) | 187.6063 | 1
116324 | Presostato ( Knorr - Bremse ) | 222.19 | 1
1050247 | Veio Metálico de Operação 14mm, comp. 400mm, para punhos K5, p/ DMV 630N e 1000N | 89.14 | 1 | 8711426104419
1314374 | Veio metálico, L=270mm, DMM125 | 41.73 | 1 | 8711426104440
1318547 | Interruptor-seccionador fusível, 3 pole, 200 A, fixação no fundo, NH1/NH2 | 872.04 | 1 | 8711426131613
1314682 | Mecanismo de inversão, para DMV630N/1000N | 754.14 | 1 | 8711426181762
1814453 | Interruptor-Seccionador 4P 1000A ,Comando frontal ao centro, c/ punho de manobra tipo C | 1357.9957 | 1 | 8711426209480
1318027 | Interruptor-seccionador fusível, 3 pole, 63 A, fixação no fundo, NH00 | 464.78 | 1 | 8711426212077
1818112 | Punho Vermelho/Amarelo tipo C, p/ 250A-400A, veio 10mm ,montagem saliante | 97.19 | 1 | 8711426213760
1319413 | Tapa borne 1p M10, QSA | 47.79 | 1 | 8711426293779
1318030 | Interruptor-seccionador fusível, 3 pole, 125 A, fixação no fundo, NH00 | 452.05 | 1 | 8711426322073
1050251 | Veio Met. de Oper. 10mm, comp. 185mm, p/ punhos K3, p/ inversores, DMV 250/400 | 59.7915 | 1 | 8711426421219
1319967 | Kit de ligações para inversor, QM100 | 71.24 | 1 | 8711426495364
1050255 | Veio Met. de Oper. 10mm, comp. 185mm, p/ punhos K6, p/ inversores, DMV 1250/1600 | 147.92 | 1 | 8711426635104
1050256 | Extensão para veio metálico, Comp.=100mm, DMV1250/1600 K6 | 76.24 | 1 | 8711426638105
1314830 | Tapa bornes, para DMV630N/1000N | 42.87 | 1 | 8711426641761
1319307 | Veio metálico, L=180mm, K2 | 16.92 | 1 | 8711426675377
1314203 | Interruptor-Seccionador, 3P+N, 125A, s/punho, comando frontal, 415 VAC, 3P+N Pass. 91 mm, ligação vertical | 236.3 | 1 | 8711426691346
1814187 | Interruptor-Seccionador 3P+N passante 160A ,Comando frontal ao centro, s/ punho de manobra, furo de ligação 9mm | 413.05 | 1 | 8711426742376
1314342 | Veio metálico, L=148mm, DMM125 | 89.9 | 1 | 8711426844346
1818014 | Punho Vermelho tipo A, p/ 1600A-3150A, veio 14mm ,montagem directa | 146.8924 | 1 | 8711426851245
1314232 | Kit de ligações, para DMM125 | 195.9 | 1 | 8711426872318
1314211 | Interruptor-Seccionador, 4P, 125A, c/punho preto, comando frontal, 415 VAC, 3P+N Pass. 91 mm, ligação vertical | 234.92 | 1 | 8711426911871
1818042 | Punho Vermelho/Amarelo, veio 8mm ,p/ porta c/ fechedura cilind. | 361.975 | 1 | 8711426954656
1818038 | Punho Azul tipo D, p/ 160A, veio 6mm ,p/ porta c/ fechedura cilind. | 241.2 | 1 | 8711426956414
1050241 | Veio Met. de Oper. 10mm, comp. 185mm, p/ punhos K3, p/ DMVS 160N, DMV 250N e 400N | 40.1576 | 1 | 8711426958043
2618 | Relé de sobrecarga accionado por transformador de intensidad; 60-90 A; 1 NO + 1 NC | 777.19 | 1 | 4015080026181
10482 | Tapa protectora transparente; Para contactores DILE… | 2.59 | 1 | 4015080104827
31882 | Relé temporizador; 1 W; 0.05 s-100 h; 24-240 V 50/60 Hz; 24-240 V DC; Retardo de conexión | 86.42 | 1 | 4015080318828
35127 | Bloqueo por candado; Para PKZ0 montado en caja E-PKZ. | 11.27 | 3 | 4015080351276
35129 | Bloqueo por candado; Para PKZ0/4 montado en caja | 11.27 | 3 | 4015080351290
45329 | Relé de sobrecarga accionado por transformador de intensidad; 270-400 A; 1 NO + 1 NC | 777.19 | 1 | 4015080453291
72724 | Interruptor Protector de Cortocircuito; 3 polos; im=14A | 102.7858 | 1 | 4015080727248
72734 | Interruptor protector de motor; 3 polos; Ir=0.63-1 A; Conexión a tornillo | 86.51 | 1 | 4015080727347
72907 | Caja aislante de empotrar; IP55; Para PKZ01; + mando giratorio; Negro/Gris | 48.47 | 1 | 4015080729075
88911 | Interruptor protector de transformador; 3 polos; Ir=0.63-1 A; Conexión a tornillo | 86.51 | 1 | 4015080889113
101049 | Arrancador de motor inversor; 4.0 kW; 400V; AC-3; 100 kA; 230 V 50 Hz | 422.19 | 1 | 4015081009442
101050 | Arrancador de motor inversor; 5.5 kW; 400V; AC-3; 100 kA; 230 V 50 Hz | 422.19 | 1 | 4015081009459
101449 | Tapa precintable; Para módulo temporizador DILM32-XTE… | 4.96 | 1 | 4015081013692
104445 | Contactor para Semiconductores; Conexión a tornillo; 3 polos + 1 NO; 25 A; 11 kW; 400 V; AC-3; RAC240 | 322.0954 | 1 | 4015081042623
106170 | Relé de monitorización de contactor; 24 V DC | 342.4523 | 1 | 4015081059409
107670 | Contactor de potencia; Conexión a tornillo; 3 polos; 72 A; 37 kW; 400 V; AC-3; 230 V 50 Hz, 240 V 60 Hz | 388.76 | 1 | 4015081073368
107671 | Contactor de potencia; Conexión a tornillo; 3 polos; 72 A; 37 kW; 400 V; AC-3; RDC24 | 486.4525 | 1 | 4015081073375
109195 | Contactor de potencia; Conexión a tornillo; 3 polos; 72 A; 37 kW; 400 V; AC-3; 400 V 50 Hz, 440 V 60 Hz | 388.76 | 1 | 4015081088157
109197 | Contactor de potencia; Conexión a tornillo; 3 polos; 72 A; 37 kW; 400 V; AC-3; 24 V 50/60 Hz | 388.76 | 1 | 4015081088171
109199 | Contactor de potencia; Conexión a tornillo; 3 polos; 72 A; 37 kW; 400 V; AC-3; 110 V 50/60 Hz | 388.76 | 1 | 4015081088195
109201 | Contactor de potencia; Conexión a tornillo; 3 polos; 72 A; 37 kW; 400 V; AC-3; 230 V 50/60 Hz | 388.76 | 1 | 4015081088218
109848 | Contactor de potencia; Conexión a tornillo; 4 polos; 63 A; AC-1; 110 V 50 Hz, 120 V 60 Hz | 256.12 | 1 | 4015081094165
109854 | Contactor de potencia; Conexión a tornillo; 4 polos; 63 A; AC-1; 230 V 50/60 Hz | 256.12 | 1 | 4015081094226
109855 | Contactor de potencia; Conexión a tornillo; 4 polos; 63 A; AC-1; 230 V 50 Hz, 240 V 60 Hz | 256.12 | 1 | 4015081094233
112432 | Contactor de potencia; Conexión a tornillo; 3 polos + 1 NO; 38 A; 18.5 kW; 400 V; AC-3; 24 V 50/60 Hz | 170.46 | 1 | 4015081119905
115908 | Arrancador de motor directo; 0.55kW; 400 V; 100kA; 230 V 50/60 Hz | 141.8866 | 1 | 4015081156481
115948 | Bloque de contactos auxiliares; 1 NO; Montaje lateral; Conexión a tornillo; Para DILA, DILM7…38 | 23.26 | 1 | 4015081156887
115949 | Bloque de contactos auxiliares; 1 NC; Montaje lateral; Conexión a tornillo; Para DILA, DILM7…15 | 23.26 | 1 | 4015081156894
115950 | Bloque de contactos auxiliares; 1 NO; Montaje lateral; Conexión a presión; Para DILA, DILM7…15 | 22.56 | 1 | 4015081156900
115951 | Bloque de contactos auxiliares; 1 NC; Montaje lateral; Conexión a presión; Para DILA, DILM7…15 | 22.56 | 1 | 4015081156917
119428 | Relé temporizador; 2 W; 0.05 s-100 h; Multi-Función; 12-240 V AC 50/60 Hz; 12-240 V DC | 318.19 | 1 | 4015081175741
121722 | Interruptor protector de motor electrónico; 3 polos; 32 A; Aparato base | 98.55 | 1 | 4015081195329
121746 | Arrancador de motor directo; 3-12 A; 5.5 kW; 400 V; 24 V DC ; Protección electrónica | 417.2612 | 1 | 4015081195565
121755 | Arrancador de motor directo; 3-12 A; 3 kW; 400 V; 24 V DC ; Protección electrónica; Con SmartWire-DT | 346.71 | 1 | 4015081195657
121756 | Arrancador de motor directo; 3-12 A; 4 kW; 400 V; 24 V DC ; Protección electrónica; Con SmartWire-DT | 346.71 | 1 | 4015081195664
136506 | Relé térmico electrónico; 1 NO + 1 NC; 20-100 A | 545.33 | 1 | 4015081332861
136508 | Relé térmico electrónico; 1 NO + 1 NC; 20-100 A; Montaje independiente | 545.33 | 1 | 4015081332885
138262 | Bloque de disparo; 8-32 A; Protección de motor electrónica; Con SmartWire-DT | 270.202 | 1 | 4015081350421
139554 | Contactor de potencia; Conexión a tornillo; 3 polos + 2 NO + 2 NC; 300 A; 160 kW; 400 V; AC-3; RDC48 | 2462.3753 | 1 | 4015081363322
139555 | Contactor de potencia; Conexión a tornillo; 3 polos + 2 NO + 2 NC; 300 A; 160 kW; 400 V; AC-3; RA110 | 2462.3753 | 1 | 4015081363339
139556 | Contactor de potencia; Conexión a tornillo; 3 polos + 2 NO + 2 NC; 300 A; 160 kW; 400 V; AC-3; RA250 | 2462.3753 | 1 | 4015081363346
139557 | Contactor de potencia; Conexión a tornillo; 3 polos + 2 NO + 2 NC; 300 A; 160 kW; 400 V; AC-3; RAC500 | 2462.3753 | 1 | 4015081363353
139558 | Contactor de potencia; Conexión a tornillo; 3 polos + 2 NO + 2 NC; 300 A; 160 kW; 400 V; AC-3; 110-120V50/60HZ | 2462.3753 | 1 | 4015081363360
139559 | Contactor de potencia; Conexión a tornillo; 3 polos + 2 NO + 2 NC; 300 A; 160 kW; 400 V; AC-3; 220-240V50/60HZ | 2462.3753 | 1 | 4015081363377
168811 | Contactos principales de repuesto; Para DILM300 A | 780.72 | 1 | 4015081653027
208211 | Contactor de potencia; Conexión a tornillo; 3 polos + 2 NO + 2 NC; 500 A; 250 kW; 400 V; AC-3; RDC48 | 6723.4902 | 1 | 4015082082116
208213 | Contactor de potencia; Conexión a tornillo; 3 polos + 2 NO + 2 NC; 500 A; 250 kW; 400 V; AC-3; RA250 | 6723.4902 | 1 | 4015082082130
208214 | Contactor de potencia; Conexión a tornillo; 3 polos + 2 NO + 2 NC; 500 A; 250 kW; 400 V; AC-3; RAC500 | 6723.4902 | 1 | 4015082082147
208291 | Puente Estrella; Para DILM185-400 | 106.1 | 1 | 4015082082918
208301 | Contactos principales de repuesto; Para DILM750 (Completo) | 6162.8517 | 1 | 4015082083014
208302 | Contactos principales de repuesto; Para DILM820 (Completo) | 6256.7605 | 1 | 4015082083021
222354 | Interruptor protector de motor; 3 polos; Ir = 32-40 A; Conexión a tornillo | 252.2367 | 1 | 4015082223540
230109 | Bobina de repuesto; Para contactores DILM115…170; RAC24 | 140.53 | 1 | 4015082301095
230110 | Bobina de repuesto; Para contactores DILM115…170; RAC48 | 140.53 | 1 | 4015082301101
230111 | Bobina de repuesto; Para contactores DILM115…170; RAC120 | 140.53 | 1 | 4015082301118
230112 | Bobina de repuesto; Para contactores DILM115…170; RAC240 | 140.53 | 1 | 4015082301125
230113 | Bobina de repuesto; Para contactores DILM115…170; RAC440 | 140.53 | 1 | 4015082301132
230114 | Bobina de repuesto; Para contactores DILM115…170; RAC500 | 140.53 | 1 | 4015082301149
235909 | Contactor de potencia; Conexión a tornillo; 3 polos; 80 A; 37 kW; 400 V; AC-3; 48 V 50 Hz | 418.47 | 1 | 4015082359096
239375 | Guia cables; Para contactores DILM7…38 | 1.21 | 20 | 4015082393755
239376 | Contactos principales de repuesto; Para contactores DILM65 | 226.61 | 1 | 4015082393762
239404 | Contactor de potencia; Conexión a tornillo; 3 polos; 80 A; 37 kW; 400 V; AC-3; 400 V 50 Hz, 440 V 60 Hz | 418.47 | 1 | 4015082394042
239405 | Contactor de potencia; Conexión a tornillo; 3 polos; 80 A; 37 kW; 400 V; AC-3; 415 V 50 Hz, 480 V 60 Hz | 418.47 | 1 | 4015082394059
239406 | Contactor de potencia; Conexión a tornillo; 3 polos; 80 A; 37 kW; 400 V; AC-3; 24 V 50/60 Hz | 418.47 | 1 | 4015082394066
239407 | Contactor de potencia; Conexión a tornillo; 3 polos; 80 A; 37 kW; 400 V; AC-3; 42 V 50/60 Hz | 418.47 | 1 | 4015082394073
239408 | Contactor de potencia; Conexión a tornillo; 3 polos; 80 A; 37 kW; 400 V; AC-3; 110 V 50/60 Hz | 418.47 | 1 | 4015082394080
239410 | Contactor de potencia; Conexión a tornillo; 3 polos; 80 A; 37 kW; 400 V; AC-3; 230 V 50/60 Hz | 418.47 | 1 | 4015082394103
239411 | Contactor de potencia; Conexión a tornillo; 3 polos; 80 A; 37 kW; 400 V; AC-3; 380 V 50/60 Hz | 418.47 | 1 | 4015082394110
239589 | Contactor de potencia; Conexión a tornillo; 3 polos; 150 A; 75 kW; 400 V; AC-3; RAC440 | 713.62 | 1 | 4015082395896
239592 | Contactor de potencia; Conexión a tornillo; 3 polos; 150 A; 75 kW; 400 V; AC-3; RDC60 | 909.19 | 1 | 4015082395926
239593 | Contactor de potencia; Conexión a tornillo; 3 polos; 150 A; 75 kW; 400 V; AC-3; RDC130 | 909.19 | 1 | 4015082395933
239606 | Contactor de potencia; Conexión a presión; 3 polos; 80 A; 37 kW; 400 V; AC-3; 48 V 50 Hz | 418.47 | 1 | 4015082396060
239618 | Contactor de potencia; Conexión a presión; 3 polos; 80 A; 37 kW; 400 V; AC-3; 230 V 50 Hz, 240 V 60 Hz | 418.47 | 1 | 4015082396183
239657 | Contactor de potencia; Conexión a presión; 3 polos; 95 A; 45 kW; 400 V; AC-3; 48 V 50 Hz | 547.4 | 1 | 4015082396572
239685 | Contactor de potencia; Conexión a presión; 3 polos; 95 A; 45 kW; 400 V; AC-3; 230 V 50 Hz, 240 V 60 Hz | 547.4 | 1 | 4015082396855
239751 | Contactor de potencia; Conexión a presión; 3 polos; 150 A; 75 kW; 400 V; AC-3; RAC240 | 713.62 | 1 | 4015082397517
240035 | Combinación de contactores Estrella/Triángulo; Conexión a tornillo; 90 kW; 400 V; AC-3; 230 V 50 Hz, 240 V 60 Hz | 2923.1313 | 1 | 4015082400354
276972 | Contactor de potencia; Conexión a tornillo; 4 polos; 20 A; AC-1; 400 V 50 Hz, 440 V 60 Hz | 57.97 | 1 | 4015082769727
276979 | Contactor de potencia; Conexión a tornillo; 4 polos; 20 A; AC-1; 380 V 50/60 Hz | 57.97 | 1 | 4015082769796
277404 | Contactor de potencia; Conexión a presión; 3 polos + 1 NO; 7 A; 3 kW; 400 V; AC-3; 24 V DC | 50.08 | 1 | 4015082774042
277436 | Contactor de potencia; Conexión a presión; 3 polos + 1 NC; 7 A; 3 kW; 400 V; AC-3; 24 V DC | 50.08 | 1 | 4015082774363
277955 | Contactor de potencia; Conexión a presión; 3 polos; 40 A; 18.5 kW; 400 V; AC-3; 48 V 50 Hz | 188.1068 | 1 | 4015082779559
277965 | Contactor de potencia; Conexión a presión; 3 polos; 40 A; 18.5 kW; 400 V; AC-3; 230 V 50 Hz, 240 V 60 Hz | 188.1068 | 1 | 4015082779658
277969 | Contactor de potencia; Conexión a presión; 3 polos; 40 A; 18.5 kW; 400 V; AC-3; 24 V 50/60 Hz | 188.1068 | 1 | 4015082779696
277973 | Contactor de potencia; Conexión a presión; 3 polos; 40 A; 18.5 kW; 400 V; AC-3; 230 V 50/60 Hz | 188.1068 | 1 | 4015082779733
278183 | Combinación de contactores Inversor; Conexión a tornillo; 3 polos + 2 NO; 32 A; 15 kW; 400 V; AC-3; 110 V 50 Hz, 120 V 60 Hz | 375.0457 | 1 | 4015082781835
278186 | Combinación de contactores Inversor; Conexión a tornillo; 3 polos + 2 NO; 32 A; 15 kW; 400 V; AC-3; 230 V 50 Hz, 240 V 60 Hz | 375.0457 | 1 | 4015082781866
278459 | Relé de sobrecarga; 40-57 A; 1 NO + 1 NC; Montaje directo en DILM32...65 | 157.42 | 1 | 4015082784591
278460 | Relé de sobrecarga; 50-65 A; 1 NO + 1 NC; Montaje directo en DILM32...65 | 157.42 | 1 | 4015082784607
278479 | Interruptor protector de motor; 3 polos; Ir=0.63-1 A; Conexión a tornillo | 86.51 | 1 | 4015082784799
278480 | Interruptor protector de motor; 3 polos; Ir=1-1.6 A; Conexión a tornillo | 86.51 | 1 | 4015082784805
281160 | Bobina de repuesto; Para contactores DILM40…72; 24 V 50 Hz | 52.07 | 1 | 4015082811600
281161 | Bobina de repuesto; Para contactores DILM40…72; 48 V 50 Hz | 52.07 | 1 | 4015082811617
281162 | Bobina de repuesto; Para contactores DILM40…72; 240 V 50 Hz | 52.07 | 1 | 4015082811624
281164 | Bobina de repuesto; Para contactores DILM40…72; 24 V 60 Hz | 52.07 | 1 | 4015082811648
281166 | Bobina de repuesto; Para contactores DILM40…72; 115 V 60 Hz | 52.07 | 1 | 4015082811662
281167 | Bobina de repuesto; Para contactores DILM40…72; 42 V 50 Hz, 48 V 60 Hz | 52.07 | 1 | 4015082811679
281168 | Bobina de repuesto; Para contactores DILM40…72; 110 V 50 Hz, 120 V 60 Hz | 52.07 | 1 | 4015082811686
281169 | Bobina de repuesto; Para contactores DILM40…72; 190 V 50 Hz, 220 V 60 Hz | 52.07 | 1 | 4015082811693
281171 | Bobina de repuesto; Para contactores DILM40…72; 230 V 50 Hz, 240 V 60 Hz | 52.07 | 1 | 4015082811716
281173 | Bobina de repuesto; Para contactores DILM40…72; 400 V 50 Hz, 440 V 60 Hz | 52.07 | 1 | 4015082811730
281174 | Bobina de repuesto; Para contactores DILM40…72; 415 V 50 Hz, 480 V 60 Hz | 52.07 | 1 | 4015082811747
281175 | Bobina de repuesto; Para contactores DILM40…72; 24 V 50/60 Hz | 52.07 | 1 | 4015082811754
281176 | Bobina de repuesto; Para contactores DILM40…72; 42 V 50/60 Hz | 52.07 | 1 | 4015082811761
281177 | Bobina de repuesto; Para contactores DILM40…72; 110 V 50/60 Hz | 52.07 | 1 | 4015082811778
281179 | Bobina de repuesto; Para contactores DILM40…72; 230 V 50/60 Hz | 52.07 | 1 | 4015082811792
281180 | Bobina de repuesto; Para contactores DILM40…72; 380 V 50/60 Hz | 52.07 | 1 | 4015082811808
281191 | Puente estrella; Para contactores DILM17…38 | 7.11 | 20 | 4015082811914
281194 | Juego de uniones paralelas; Para contactores DILM17…38 | 23.68 | 5 | 4015082811945
281222 | Módulo supresor Varistor con LED; Para contactores DILM17…38; 24-48 V AC | 23.68 | 10 | 4015082812225
281223 | Módulo supresor Varistor con LED; Para contactores DILM17…38; 130-240 V AC | 23.68 | 10 | 4015082812232
283140 | Arrancador de motor directo; 0.55kW; 400 V; 150kA; 230 V 50 Hz | 141.8866 | 1 | 4015082831400
283142 | Arrancador de motor directo; 0.75kW; 400 V; 150kA; 230 V 50 Hz | 141.8866 | 1 | 4015082831424
283143 | Arrancador de motor directo; 1.5kW; 400 V; 150kA; 230 V 50 Hz | 141.8866 | 1 | 4015082831431
283145 | Arrancador de motor directo; 2.2kW; 400 V; 150kA; 230 V 50 Hz | 141.8866 | 1 | 4015082831455
283171 | Arrancador de motor inversor; 0.06kW; 400 V; 150kA; 230 V 50 Hz | 200.83 | 1 | 4015082831714
283201 | Arrancador de motor inversor; 3.0kW; 400 V; 150kA; 24 V DC | 246.3 | 1 | 4015082832018
284948 | Contactor de potencia; Conexión a tornillo; 3 polos + 2 NO + 2 NC; 500 A; 250 kW; 400 V; AC-3; DILM500/22-SOND698 | 6723.4902 | 1 | 4015082849481
276517 | Contactor Auxiliar; 2 NO + 2 NC; Conexión a presión; * V 50 Hz | 53.43 | 1
276518 | Contactor Auxiliar; 2 NO + 2 NC; Conexión a presión; * V 60 Hz | 53.43 | 1
276493 | Contactor Auxiliar; 3 NO + 1 NC; Conexión a presión; * VDC | 60.21 | 1
276461 | Contactor Auxiliar; 4 NO; Conexión a presión; * VDC | 60.21 | 1
276605 | Contactor de potencia; Conexión a tornillo; 3 polos + 1 NC; 7 A; 3 kW; 400 V; AC-3; * V DC | 55.25 | 1
276745 | Contactor de potencia; Conexión a tornillo; 3 polos + 1 NC; 9 A; 4 kW; 400 V; AC-3; * V DC | 52.42 | 1
276710 | Contactor de potencia; Conexión a tornillo; 3 polos + 1 NO; 9 A; 4 kW; 400 V; AC-3; * V DC | 52.42 | 1
239504 | Contactor de potencia; Conexión a tornillo; 3 polos; 95 A; 45 kW; 400 V; AC-3; * V 50 Hz | 479.5 | 1
277473 | Contactor de potencia; Conexión a presión; 3 polos + 1 NO; 9 A; 4 kW; 400 V; AC-3; * V DC | 60.6814 | 1
102083 | Int. magnetotérmico FAZ-NA, 5A, 1P, curva C | 76.5887 | 2 | 4015081019595
102102 | Int. magnetotérmico FAZ-NA, 4A, 1P, curva D | 62.4613 | 2 | 4015081019786
102104 | Int. magnetotérmico FAZ-NA, 6A, 1P, curva D | 43.5505 | 2 | 4015081019809
102107 | Int. magnetotérmico FAZ-NA, 10A, 1P, curva D | 41.47 | 2 | 4015081019830
102186 | Int. magnetotérmico FAZ-NA, 8A, 2P, curva D | 137.74 | 1 | 4015081020621
102191 | Int. magnetotérmico FAZ-NA, 20A, 2P, curva D | 119.07 | 1 | 4015081020676
102253 | Int. magnetotérmico FAZ-NA, 30A, 3P, curva C | 158.08 | 1 | 4015081021291
102256 | Int. magnetotérmico FAZ-NA, 40A, 3P, curva C | 251.2 | 1 | 4015081021321
102261 | Int. magnetotérmico FAZ-NA, 3A, 3P, curva D | 208.81 | 1 | 4015081021376
115373 | Int. magnetotérmico FAZ, 63A, 2P, curva D | 159.95 | 1 | 4015081147731
170582 | Int. combinado FRBMM, 16A, 300mA, curva C, 1P+N, clase AC | 192.85 | 1 | 4015081671731
212061 | Bobina Disparo Emissão Corrente, até 125 A, 12-60V, 1Mod. | 47.45 | 8 | 4015082120610
241022 | Disj. Magnetotérmico, 1A, 1P+N, 15/25kA, Curva C, AC | 118.65 | 1 | 4015082410223
241023 | Disj. Magnetotérmico, 2A, 1P+N, 15/25kA, Curva C, AC | 118.65 | 1 | 4015082410230
241024 | Disj. Magnetotérmico, 3A, 1P+N, 15/25kA, Curva C, AC | 118.65 | 1 | 4015082410247
241140 | Disj. Magnetotérmico, 6A, 3P+N, 15/25kA , Curva C, AC | 210.84 | 1 | 4015082411404
241145 | Disj. Magnetotérmico, 10A, 3P+N, 15/25kA , Curva C, AC | 210.84 | 1 | 4015082411459
241170 | Disj. Magnetotérmico, 20A, 3P+N, 15/25kA , Curva C, AC | 210.84 | 1 | 4015082411701
278669 | Disj. Magnetotérmico, 8A, 1P+N, 10/15kA, Curva C, AC | 52.75 | 1 | 4015082786694
278670 | Disj. Magnetotérmico, 10A, 1P+N, 10/15kA, Curva C, AC | 52.75 | 1 | 4015082786700
278671 | Disj. Magnetotérmico, 12A, 1P, 10/15kA, 1P+N, Curva C | 52.75 | 1 | 4015082786717
278675 | Disj. Magnetotérmico, 20A, 1P+N, 10/15kA, Curva C, AC | 52.75 | 1 | 4015082786755
278679 | Disj. Magnetotérmico, 50A, 1P+N, 10/15kA, Curva C, AC | 97.78 | 1 | 4015082786793
278785 | Disj. Magnetotérmico, 25A, 2P, 10/15kA, Curva D, AC | 75.91 | 1 | 4015082787851
278861 | Disj. Magnetotérmico, 2A, 3P, 10/15kA, Curva C, AC | 117.38 | 1 | 4015082788612
278863 | Disj. Magnetotérmico, 3A, 3P, 10/15kA, Curva C, AC | 117.38 | 1 | 4015082788636
278878 | Disj. Magnetotérmico, 50A, 3P, 10/15kA, Curva C, AC | 172.86 | 1 | 4015082788780
278980 | Disj. Magnetotérmico, 50A, 3P+N, 10/15kA, Curva C, AC | 210.84 | 1 | 4015082789800
279042 | Disj. Magnetotérmico, 0.16A, 4P, 10/15kA, Curva C | 202.19 | 1 | 4015082790424
279043 | Disj. Magnetotérmico, 0.25A, 4P, 10/15kA, Curva C | 202.19 | 1 | 4015082790431
279135 | Disj. Magnetotérmico, 3A, 2P, 10/15kA, Curva C, DC | 160.45 | 1 | 4015082791353
279137 | Disj. Magnetotérmico, 6A, 2P, 10/15kA, Curva C, DC | 148.08 | 1 | 4015082791377
254690 | Rapid Link 4.0; Alicate de corte para cable plano | 211.5229 | 1 | 4015082546908
125063 | Módulo de ampliación; 3 PT100; Con alimentación externa +24 V; Para SVX/SPX | 1044.7105 | 1 | 4015081226740
125067 | Módulo de ampliación; Comunicación Modbus RS485 ; Conexión por terminales; Para SVX/SPX | 441.86 | 1 | 4015081226788
125072 | Módulo de ampliación; Comunicación Modbus RS485 ; Conexión por conector SUB-D 9 pin; Para SVX/SPX | 579.47 | 1 | 4015081226832
125076 | Módulo de ampliación; Comunicación BACnet IP; Conexión por RJ45 8 pin; Para SVX/SPX | 408.45 | 1 | 4015081226870
125218 | Convertidor de frecuencia; Alto rendimiento; 4.5 A; 3 kW; IP54; 690 V AC; Filtro EMC clase C3 | 5121.2337 | 1 | 4015081228249
125228 | Convertidor de frecuencia; Alto rendimiento; 5.5 A; 4 kW; IP54; 690 V AC; Filtro EMC clase C3 | 5407.4988 | 1 | 4015081228348
125251 | Convertidor de frecuencia; Alto rendimiento; 12 A; 5.5 kW; IP54; 400 V AC; Filtro EMC clase C2; Transistor de frenado | 4109.5171 | 1 | 4015081228577
125264 | Convertidor de frecuencia; Alto rendimiento; 48 A; 11 kW; IP21; 230 V AC; Filtro EMC clase C2; Transistor de frenado | 5335.5042 | 1 | 4015081228706
125331 | Convertidor de frecuencia; Alto rendimiento; 87 A; 45 kW; IP21; 400 V AC; Filtro EMC clase C2 | 13550.1555 | 1 | 4015081229376
125337 | Convertidor de frecuencia; Alto rendimiento; 87 A; 45 kW; IP54; 400 V AC; Filtro EMC clase C2 | 14614.1884 | 1 | 4015081229437
125341 | Convertidor de frecuencia; Alto rendimiento; 205 A; 55 kW; IP21; 230 V AC; Filtro EMC clase C2 | 16799.0977 | 1 | 4015081229475
125346 | Convertidor de frecuencia; Alto rendimiento; 205 A; 55 kW; IP54; 230 V AC; Filtro EMC clase C2 | 18627.6163 | 1 | 4015081229529
125354 | Convertidor de frecuencia; Alto rendimiento; 140 A; 75 kW; IP21; 400 V AC; Filtro EMC clase C2 | 19036.39 | 1 | 4015081229604
125356 | Convertidor de frecuencia; Alto rendimiento; 100 A; 90 kW; IP21; 690 V AC; Filtro EMC clase C3 | 28769.7342 | 1 | 4015081229628
125381 | Convertidor de frecuencia; Alto rendimiento; 261 A; 132 kW; IP21; 400 V AC; Filtro EMC clase C2 | 31451.5749 | 1 | 4015081229871
125398 | Convertidor de frecuencia; Alto rendimiento; 300 A; 160 kW; IP54; 400 V AC; Filtro EMC clase C2 | 41330.3988 | 1 | 4015081230044
125451 | Convertidor de frecuencia; Alto rendimiento; 730 A; 400 kW; IP21; 400 V AC; Filtro EMC clase C3 | 120007.9146 | 1 | 4015081230570
125459 | Convertidor de frecuencia; Alto rendimiento; 1030 A; 560 kW; IP00; 400 V AC; Filtro EMC clase C2 | 141180.8801 | 1 | 4015081230655
125480 | Convertidor de frecuencia; Alto rendimiento; 4.3 A; 1.5 kW; IP54; 400 V AC; Filtro EMC clase C2; Transistor de frenado | 3364.1868 | 1 | 4015081230860
125673 | Convertidor de frecuencia; Alto rendimiento; 460 A; 250 kW; IP21; 400 V AC; Filtro EMC clase C3 | 54174.2582 | 1 | 4015081232833
125711 | Convertidor de frecuencia; Alto rendimiento; 520 A; 250 kW; IP00; 400 V AC; Filtro EMC clase C2 | 57419.8298 | 1 | 4015081233212
126868 | Cable de conexión para instalación de teclado en puerta; 2 m | 543.31 | 1 | 4015081244522
127551 | Convertidor de frecuencia; Unidad Inverter del bus DC; 300 A; IP00; 480 V AC | 42561.7923 | 1 | 4015081245093
129583 | Convertidor de frecuencia; Alto rendimiento; 5.5 A; 4 kW; IP54; 690 V AC; Filtro EMC clase C3; Transistor de frenado | 5407.4988 | 1 | 4015081269105
129586 | Convertidor de frecuencia; Alto rendimiento; 13.5 A; 11 kW; IP54; 690 V AC; Filtro EMC clase C3; Transistor de frenado | 7382.4648 | 1 | 4015081269136
129592 | Convertidor de frecuencia; Alto rendimiento; 52 A; 45 kW; IP54; 690 V AC; Filtro EMC clase C3; Transistor de frenado | 18071.205 | 1 | 4015081269198
129612 | Convertidor de frecuencia; Alto rendimiento;650 A; 630 kW; IP00; 690 V AC; Filtro EMC clase C2 | 148229 | 1 | 4015081269396
138619 | Convertidor de frecuencia; Alto rendimiento; 650 A; 355 kW; IP00; 400 V AC; Filtro EMC clase C2; Transistor de frenado | 96720.755 | 1 | 4015081353996
169137 | Cable para conexión entre convertidores de frecuencia; RJ45/RJ45; 0.5 m | 12.41 | 1 | 4015081656165
169149 | Filtro Sinusoidal; Trifásico; 440 V AC; 480 A | 17010.4871 | 1 | 4015081656271
169393 | Convertidor de Frecuencia; Ent: 3 x 400 V; Sal: 3 x 400 V; 46 A; 22 kW; V/f, SLV, CLV; Filtro EMC; Transistor de frenado; IP55 | 6144.2635 | 1 | 4015081658350
169399 | Convertidor de Frecuencia; Ent: 3 x 400 V; Sal: 3 x 400 V; 110 A; 55 kW; V/f, SLV, CLV; Filtro EMC; Transistor de frenado; IP55 | 14623.7661 | 1 | 4015081658404
174621 | Módulo de configuración; Para DE1, DE11 | 137.9932 | 1 | 4015081710768
269500 | Reactancia de línea; AC; 3 polos; 3.9 A; 7.51 mH; 550 V 50/60 Hz | 137.82 | 1 | 4015082695002
269503 | Reactancia de línea; AC; 3 polos; 16 A; 1.84 mH; 550 V 50/60 Hz | 222.3688 | 1 | 4015082695033
269545 | Reactancia de Motor; AC; 3 polos; 63 A; 0.5 mH; 750 V 50/60 Hz | 762.14 | 1 | 4015082695453
269549 | Reactancia de Motor; AC; 3 polos; 180 A; 0.3 mH; 750 V 50/60 Hz | 2801.1344 | 1 | 4015082695491
271603 | Filtro sinusoidal; 3 polos; 400 V AC; 150 A | 5924.0973 | 1 | 4015082716035
134769 | Detector de proximidad; Capacitivo; Sn=20 mm; 1 NO; 2 L; 20-250 V AC; M30; Material aislante; Cable 2 m | 202.87 | 1 | 4015081316212
134803 | Detector de proximidad; Capacitivo; Sn=20 mm; 1 NC; 2 L; 20-250 V AC; M30; Material aislante; Cable 2 m | 202.87 | 1 | 4015081316557
135557 | Detector fotoeléctrico de barrera; Emisor; Sn=6 m; 4 L; 10-30 V DC; NPN; PNP; M18; Material aislante; M12 | 183.87 | 1 | 4015081323500
135559 | Detector fotoeléctrico de barrera; Emisor; Sn=6 m; 4 L; 10-30 V DC; claro/oscuro; NPN; PNP; M18; Material aislante | 168.44 | 1 | 4015081323524
135583 | Detector fotoeléctrico de reflexión difusa; Sn=610 mm; 4 L; 10-30 V DC; NPN; PNP; M18; Material aislante; Cable 2 m | 223.73 | 1 | 4015081323760
135593 | Detector fotoeléctrico de reflexión difusa; Sn=40 mm; 4 L; 10-30 V DC; NPN; PNP; M18; Material aislante; M12 | 223.73 | 1 | 4015081323869
135601 | Detector fotoeléctrico de reflexión difusa; Sn=225 mm; 4 L; 10-30 V DC; NPN; PNP; M18; Material aislante; M12 | 223.73 | 1 | 4015081323944
13104RQD07 | Detector fotoeléctrico de reflexión difusa; Sn=50 mm; 4 L; 10-30 V DC; NPN; PNP; M18; Material aislante; M12 | 171.82 | 1 | 4015081324026
135647 | Detector fotoeléctrico reflexivo; Sn=4500 mm; 4 L; 10-30 V DC; NPN; PNP; M18; Material aislante; Cable 2 m | 190.82 | 1 | 4015081324408
14102A6517 | Detector fotoeléctrico reflexivo; Sn=7600 mm; 4 L; 10-30 V DC; NPN; PNP; M18; Material aislante; Cable 2 m | 178.44 | 1 | 4015081324484
135680 | Detector fotoeléctrico de reflexión difusa; Sn=280 mm; 4 L; 10-30 V DC; Oscuro; NPN; PNP; M30; Metálico; Cable 2 m | 838.28 | 1 | 4015081324736
135682 | Detector fotoeléctrico de reflexión difusa; Sn=280 mm; 4 L; 10-30 V DC; Claro; NPN; PNP; M30; Metálico; Cable 2 m | 838.28 | 1 | 4015081324750
135750 | Soporte de fijación; M18; Junta de rótula | 11.0684 | 1 | 4015081325436
135757 | Barra de seguridad; Ajustable | 102.452 | 1 | 4015081325504
135765 | Cable simple de fibra óptica; PVC; Acodado | 242.8925 | 1 | 4015081325580
135768 | Cable simple de fibra óptica; PVC; Recto | 161.65 | 1 | 4015081325610
135776 | Cable simple de fibra óptica; PVC; Recto | 130.86 | 1 | 4015081325696
135779 | Cable simple de fibra óptica; PVC; Recto | 241.2 | 1 | 4015081325726
135780 | Cable simple de fibra óptica; PVC; Acodado | 216.43 | 1 | 4015081325733
135786 | Cable doble de fibra óptica; Acero inoxidable; Recto | 220.84 | 1 | 4015081325795
135789 | Cable simple de fibra óptica; Acero inoxidable; Acodado | 173.52 | 1 | 4015081325825
135790 | Cable simple de fibra óptica; Acero inoxidable; Recto | 165.9 | 1 | 4015081325832
135801 | Cable simple de fibra óptica; Acero inoxidable; Recto | 167.59 | 1 | 4015081325948
135873 | Detector de proximidad; Inductivo; 1 NC; Sn=8 mm; 2 L; 10-30 V DC; M12; Metálico; M12 | 75.91 | 1 | 4015081326662
135874 | Detector de proximidad; Inductivo; 1 NO; Sn=8 mm; 2 L; 10-30 V DC; M12; Metálico; M12 | 75.91 | 1 | 4015081326679
135997 | Detector de proximidad; Inductivo; 1 NO; Sn=4 mm; 2 L; 20-250 V AC; M12; Metálico; M12 | 151.81 | 1 | 4015081327904
135998 | Detector de proximidad; Inductivo; 1 NO; Sn=2 mm; 2 L; 20-250 V AC; M12; Metálico; M12 | 151.81 | 1 | 4015081327911
136009 | Detector de proximidad; Inductivo; 1 NO; Sn=8 mm; 2 L; 20-250 V AC; M18; Metálico; M12 | 157.2377 | 1 | 4015081328024
136020 | Detector de proximidad; Inductivo; 1 NO; Sn=15 mm; 2 L; 20-250 V AC; M30; Metálico; M12 | 167.59 | 1 | 4015081328130
136021 | Detector de proximidad; Inductivo; 1 NO; Sn=10 mm; 2 L; 20-250 V AC; M30; Metálico; M12 | 167.59 | 1 | 4015081328147
136032 | Detector de proximidad; Inductivo; 1 NC; Sn=4 mm; 2 L; 20-250 V AC; M12; Metálico; M12 | 151.81 | 1 | 4015081328253
136033 | Detector de proximidad; Inductivo; 1 NC; Sn=2 mm; 2 L; 20-250 V AC; M12; Metálico; M12 | 151.81 | 1 | 4015081328260
136044 | Detector de proximidad; Inductivo; 1 NC; Sn=8 mm; 2 L; 20-250 V AC; M18; Metálico; M12 | 157.2377 | 1 | 4015081328376
136045 | Detector de proximidad; Inductivo; 1 NC; Sn=5 mm; 2 L; 20-250 V AC; M18; Metálico; M12 | 157.2377 | 1 | 4015081328383
136056 | Detector de proximidad; Inductivo; 1 NC; Sn=15 mm; 2 L; 20-250 V AC; M30; Metálico; M12 | 167.59 | 1 | 4015081328499
136057 | Detector de proximidad; Inductivo; 1 NC; Sn=10 mm; 2 L; 20-250 V AC; M30; Metálico; M12 | 167.59 | 1 | 4015081328505
136106 | Detector de proximidad; Inductivo; 1 NO; Sn=5 mm; 2 L; 40-250 V AC; 20-250 V DC; M18; Metálico; Cable 2 m | 213.71 | 1 | 4015081328994
136107 | Detector de proximidad; Inductivo; 1 NO; Sn=8 mm; 2 L; 20-250 V AC; M18; Metálico; Cable 2 m | 213.71 | 1 | 4015081329007
136128 | Detector de proximidad; Inductivo; 1 NO; Sn=15 mm; 2 L; 20-250 V AC; M30; Metálico; M12 | 130.86 | 1 | 4015081329212
136129 | Detector de proximidad; Inductivo; 1 NO; Sn=10 mm; 2 L; 20-250 V AC; M30; Metálico; M12 | 130.86 | 1 | 4015081329229
136174 | Detector de proximidad; Inductivo; 1 NC; Sn=15 mm; 2 L; 20-250 V AC; M30; Metálico; M12 | 130.86 | 1 | 4015081329670
136175 | Detector de proximidad; Inductivo; 1 NC; Sn=10 mm; 2 L; 20-250 V AC; M30; Metálico; M12 | 130.86 | 1 | 4015081329687
136202 | Caperuza protectora; M12; Material aislante | 38.76 | 1 | 4015081329953
136207 | Detector de proximidad; M12; Inductivo; 1 NO; Sn=4 mm; 4 L; 6-48 V DC; NPN; PNP; M12; Metálico | 235.7732 | 1 | 4015081330003
136208 | Detector de proximidad; M12; Inductivo; 1 NC; Sn=4 mm; 4 L; 6-48 V DC; NPN; PNP; M12; Metálico | 235.7732 | 1 | 4015081330010
136217 | Detector de proximidad; M18; Inductivo; 1 NO; Sn=18 mm; 4 L; 6-48 V DC; NPN; PNP; M18; Metálico | 270.56 | 1 | 4015081330102
136218 | Detector de proximidad; M18; Inductivo; 1 NC; Sn=18 mm; 4 L; 6-48 V DC; NPN; PNP; M18; Metálico | 270.56 | 1 | 4015081330119
136223 | Detector de proximidad; M30; Inductivo; 1 NO; Sn=15 mm; 4 L; 6-48 V DC; NPN; PNP; M30; Metálico | 275.45 | 1 | 4015081330164
136224 | Detector de proximidad; M30; Inductivo; 1 NC; Sn=15 mm; 4 L; 6-48 V DC; NPN; PNP; M30; Metálico | 275.45 | 1 | 4015081330171
136275 | Cable de conexión; 4 polos/3 Ltg; DC; M12 acodado; Extremo abierto; L=5 m | 50.08 | 1 | 4015081330676
136294 | Cable de conexión; 4 polos; DC; M12 hembra recto; Extremo abierto; L=5 m | 39.48 | 1 | 4015081330829
136297 | Conector macho M12; 4 polos; Recto | 37.96 | 1 | 4015081330850
213 | Batería de repuesto para PLC PS3 | 13.55 | 2 | 4015080002130
257895 | Módulo para XC100/200; 16 Salidas digitales; con protección de cortocircuito | 527.71 | 1 | 4015082578954
257896 | Módulo para XC100/200; 16 Salidas digitales | 467.31 | 1 | 4015082578961
257904 | Módulo para XC100/200; 2 Salidas analógicas (-10/0…+10VDC) | 722.76 | 1 | 4015082579043
140023 | Terminal Tactil; 3.5"; Resistiva; TFT Color; Ethernet; RS485; Profibus DP; Licencia PLC incluida | 1702.6617 | 1 | 7640130095694
142531 | Terminal Tactil; 5.7"; Resistiva; TFT Color; Ethernet; RS232; RS485; CAN; Licencia PLC no incluida | 1820.0866 | 1 | 7640130096738
142534 | Terminal Tactil; 5.7"; Resistiva; TFT Color; Ethernet; RS232; RS485; Profibus DP; Licencia PLC incluida | 2143.0386 | 1 | 7640130096769
150603 | Terminal Tactil; 8.4"; Resistiva; TFT Color; Ethernet; RS323; RS485; CAN; Licencia PLC no incluida | 3845.7003 | 1 | 7640130097155
150606 | Terminal Tactil; 8.4"; Resistiva; TFT Color; Ethernet; RS323; RS485; Profibus DP; Licencia PLC incluida | 4168.5633 | 1 | 7640130097247
153524 | Terminal Tactil; 3.5"; Resistiva; TFT Color; Ethernet; SmartWire-DT; Licencia PLC incluida | 1539.8953 | 1 | 7640130097599
140063 | Módulo XION; 1 Entrada analógica (0/4…20mA) | 334.165 | 1 | 7640130120037
140064 | Módulo XION; 1 Entrada analógica (-10/0…+10VDC) | 334.165 | 1 | 7640130120044
140151 | Módulo XION; Interfaz RS232 | 622.48 | 1 | 7640130120075
140152 | Módulo XION; Interfaz RS485/422 | 622.48 | 1 | 7640130120082
140056 | Módulo XION; 2 Entradas digitales | 62.21 | 10 | 7640130120181
140053 | Módulo XION; 2 Salidas digitales 0.5A | 87.52 | 10 | 7640130120211
140147 | Módulo XION; 32 Entradas digitales | 465.2613 | 1 | 7640130120266
140137 | Módulo XION; Base para módulo; 3 conexiones; Terminales a tornillo | 114.5772 | 1 | 7640130120419
140138 | Módulo XION; Base para módulo; 3 conexiones; Terminales a tornillo; con conexión a tierra | 114.5772 | 1 | 7640130120426
140133 | Módulo XION; Base para módulo; 3 conexiones; Terminales a presión | 114.5772 | 1 | 7640130120433
140134 | Módulo XION; Base para módulo; 3 conexiones; Terminales a presión; con conexión a tierra | 114.5772 | 1 | 7640130120440
106396 | PLC compacto; 24 V DC; 12 ED(4 EA); 8 SD(T); 1 SA; CAN | 1102.5219 | 1 | 4015081061662
106398 | PLC compacto; 24 V DC; 12 ED(4 EA); 6 SD(R); 1 SA; CAN | 1102.5219 | 1 | 4015081061686
106403 | PLC compacto; 24 V DC; 12 ED(4 EA); 8 SD(T); 1 SA; ethernet; CAN; Pantalla | 1478.9469 | 1 | 4015081061730
106405 | PLC compacto; 24 V DC; 12 ED(4 EA); 6 SD(R); 1 SA; ethernet; CAN; Pantalla | 1478.9469 | 1 | 4015081061754
106409 | Tarjeta de memoria para PLC compactos EC4P | 133.3211 | 1 | 4015081061792
106726 | Cable de programación para EC4P; XC100; XC200; 2m | 108.05 | 1 | 4015081064939
256280 | Conector RJ45 para Easy-Net | 5.75 | 10 | 4015082562809
116021 | Conexión SWDT; Para union de elementos faltantes en botoneras M22-SWD-I | 7.44 | 5 | 4015081157617
116027 | Cable Plano SWDT; 3m; 8 polos; prefabricado con 2 conectores SWD4-8MF2 | 20.74 | 1 | 4015081157679
116307 | Gateway SWDT; CANopen; Hasta 99 modulos | 425.43 | 1 | 4015081160471
116380 | Módulo de alimentación SWDT; Alimentación AUX y POW | 202.87 | 1 | 4015081161102
116381 | Módulo SWDT IP20; 8 Entradas digitales | 132.3 | 1 | 4015081161119
121381 | Conector SWDT; Para conversión de cable plano a cable redondo; 8 polos | 120.85 | 1 | 4015081192106
144062 | Módulo SWDT IP20; 4 Entradas analógicas configurables 0 - 10V/0 - 20mA | 318.71 | 1 | 4015081405923
177073 | caja de distribución tipo Mini IP30, 1 fila, 4 modulos | 11.05 | 1 | 4015081715169
177081 | caja de distribución tipo Micro IP30, 1 fila, 2 modulos | 4.9502 | 1 | 4015081715244
102713 | Distribuidor Unipolar, 400A | 75.05 | 1 | 4015081025732
104530 | inferior/Placa de techo, ventana, IP30, para AxP=1000x800mm | 406.6934 | 1 | 4015081043514
106740 | Accesorio de fijación, agarre de cables | 15.33 | 1 | 4015081065103
110165 | Cerradura para BF tipo Profi-line | 37.57 | 1 | 4015081097258
111686 | Armario de pared; Placa de montaje incluida; HxAxP=400x600x250mm | 260.18 | 1 | 4015081112456
111695 | Armario de pared; Placa de montaje incluida; HxAxP=600x500x150mm | 251.7 | 1 | 4015081112548
111709 | Armario de pared; Placa de montaje incluida; HxAxP=800x800x200mm | 487.12 | 1 | 4015081112685
114538 | Quadro com platina universal (AxLxP)2000x800x600mm, IP55, s/ paineis laterais | 1735.8223 | 1 | 4015081139385
114601 | Quadro com platina universal (AxLxP) 2000 x 1200 x 400 mm, IP55, s/ paineis laterais | 3031.2455 | 1 | 4015081140015
114625 | Zócalo, carátula para HxA 100 x 425mm, gris | 26.82 | 1 | 4015081140251
114627 | Zócalo, frontal, HxA=100x800mm | 38.08 | 1 | 4015081140275
116193 | Pared trasera, para HxA=1600x800mm | 229.9887 | 1 | 4015081159321
116196 | Pared trasera, para HxA=1600x1000mm | 276.29 | 1 | 4015081159352
116294 | Cable clamp rails C section | 29.96 | 1 | 4015081160334
119240 | Carátula, para HxA=800x800mm, ciega | 99.7267 | 10 | 4015081173778
132972 | Kit de montaje, IZMX16, 3P, W, BxP=425x600mm | 241.86 | 1 | 4015081298839
133068 | Partición, Aparatos/embarrado, HxA=500x1000mm | 106.5123 | 1 | 4015081299317
133095 | Partición, IZM conexión/embarrado , horizontal, AxP=1000x400mm | 611.24 | 1 | 4015081299584
138746 | Tapa ciega para CS, AxP=932x172mm | 48.63 | 1 | 4015081355266
140499 | Puerta transparente armario CS, HxA= 100x80 cm | 234.91 | 1 | 4015081372829
141883 | Tornillo cableza hezagonal, M10x140, 8.8 | 2.87 | 30 | 4015081386154
142459 | Carátula para zócalo, HxA=100x1350mm | 41 | 1 | 4015081391905
142476 | fijación cable carril | 30.82 | 1 | 4015081392070
143391 | Placa de techo, cerrada, IP55, para AxP=850x400mm | 61.95 | 1 | 4015081400553
143797 | Montantes verticais | 46.6 | 1 | 4015081403516
143838 | Mounting rail vertical | 7.21 | 1 | 4015081403721
143862 | Mounting rail connector, half type | 8.22 | 1 | 4015081403967
143876 | Protection slab, closed version | 182.3224 | 1 | 4015081404100
143899 | MCB mounting unit | 66.0209 | 1 | 4015081404339
143905 | MCB mounting unit | 119.24 | 1 | 4015081404391
143966 | Card for door wiring | 5.41 | 1 | 4015081405008
143967 | Switch-disconnectors mounting unit Dumeco | 50.6698 | 1 | 4015081405015
143968 | Switch-disconnectors mounting unit Dumeco | 109.23 | 1 | 4015081405022
143974 | NH switch-disconnectors mounting unit size QSA | 185.04 | 1 | 4015081405084
143975 | Circuit-breakers mounting unit NZM | 107.02 | 1 | 4015081405091
143977 | Circuit-breakers mounting unit NZM | 127.0361 | 1 | 4015081405114
143986 | Ángulo montaje superficie para Carril DIN | 6.99 | 1 | 4015081405206
143988 | Mounting plate | 13.0707 | 1 | 4015081405220
143992 | Mounting plate | 35.36 | 1 | 4015081405268
144001 | Carril DIN 35x15mm | 3.94 | 1 | 4015081405350
144004 | Carril DIN de montaje 1000x35x15mm | 12.61 | 1 | 4015081405381
144022 | Pieza de montaje aislante | 25.23 | 1 | 4015081405565
151209 | Soporte de embarrado fondo, completo, 65 kA | 192.334 | 1 | 4015081480043
152649 | Contactos principales para cajón extraíble, salida, hasta 40A, 3/4P | 346.84 | 1 | 4015081493890
152653 | Contactos principales para cajón extraíble, salida, hasta 200A, ,3P | 975.5748 | 1 | 4015081493937
152654 | Contactos principales para cajón extraíble, salida, hasta 200A, 3P | 975.5748 | 1 | 4015081493944
152668 | Micro switch | 15.33 | 1 | 4015081494064
152669 | Base IP2X para separación armario | 125.4231 | 1 | 4015081494071
155269 | Contactos principales para cajón extraíble, salida, hasta 100A, 6p, SD | 1021.8173 | 1 | 4015081519972
155270 | Contactos principales para cajón extraíble, salida, hasta 100A, 6p, SD | 1021.8173 | 1 | 4015081519989
155271 | Contactos principales para cajón extraíble, salida, hasta 200A, 6p, SD | 1781.6198 | 1 | 4015081519996
155272 | Contactos principales para cajón extraíble, salida, hasta 200A, 6p, SD | 1781.6198 | 1 | 4015081520008
155401 | Contactos principales para cajón extraíble, entrada, hasta 630A, 3P | 389.41 | 1 | 4015081521180
155402 | Contactos principales para cajón extraíble, entrada, hasta 630A, 4P | 516.29 | 1 | 4015081521197
158113 | Tira indicadora, DOL 250KW | 5.52 | 10 | 4015081547012
158114 | Tira indicadora, FR 250KW | 5.52 | 10 | 4015081547029
158119 | Placa de techo, para AxP=1200x800mm, para tapas | 252.03 | 1 | 4015081547074
158121 | Placa de techo, para AxP=1200x600mm, ventana | 210.32 | 1 | 4015081547098
167537 | Puerta, sección para Box Solution, para HxA=200x600mm | 170.8 | 1 | 4015081640331
168934 | Kit de montaje, sección, interruptor aut. 1600A, para 4, MB=600mm, P=600mm | 461.19 | 1 | 4015081654260
283061 | Espelho aberto 24Mod. p/fila, 1Fila | 51.77 | 1 | 4015082830618
283484 | Rain protection roof, IP31, for WxD=425x400mm | 211.66 | 1 | 4015082834845
283487 | Rain protection roof, IP31, for WxD=600x400mm | 239.31 | 1 | 4015082834876
283819 | Adapter set profile, half cylinder | 32.88 | 1 | 4015082838195
283844 | Pedestal 200mm (PxL) 800 x 800 | 347.34 | 1 | 4015082838447
283850 | Cable anchoring rail, for W=425mm | 27.4763 | 1 | 4015082838508
283885 | Crossbar, cross support, for dropper bar bracket | 30.19 | 1 | 4015082838850
283938 | Front cover, +mounting kit, for meter 4x72 +1S, HxW=150 B=600mm | 86.67 | 1 | 4015082839383
283949 | Mounting plate, +mounting kit, vertical, empty, HxW=400x425mm | 112.88 | 1 | 4015082839499
283982 | Mounting plate, +mounting kit, for FAZ, vertical, HxW=150x600mm | 86.67 | 1 | 4015082839826
283985 | Front cover, +mounting kit, for FAZ, vertical, HxW=200x600mm | 86.67 | 1 | 4015082839857
283995 | Front cover, +mounting kit, for NZM1, horizontal, 3P, HxW=100x425mm | 66.0209 | 1 | 4015082839956
284000 | Mounting plate, +mounting kit, for NZM1, vertical, 3P, HxW=300x425mm | 114.31 | 1 | 4015082840006
284003 | Front cover, +mounting kit, for NZM1, horizontal, 4P, HxW=150x425mm | 77.2562 | 1 | 4015082840037
284013 | Front cover, +mounting kit, for NZM2, horizontal, 3P, HxW=150x600 | 83.53 | 1 | 4015082840136
284041 | Mounting plate, +mounting kit, for NZM3, horizontal, 3P, HxW=250x600mm | 131.19 | 1 | 4015082840419
284062 | Mounting plate, +mounting kit, for NZM3, vertical, 4P, HxW=600x425mm | 130.17 | 1 | 4015082840624
284090 | Mounting plate, +mounting kit, for PKZ0, horizontal, 3P, HxW=50x600mm | 66.61 | 1 | 4015082840907
284097 | Front cover, +mounting kit, for PKZ4, horizontal, 3P, HxW=100x600mm | 66.0209 | 1 | 4015082840976
284178 | Partition, section/section, form 3b, HxD=2000x600mm | 244.24 | 1 | 4015082841782
284207 | Door to switchgear area, ventilated, IP30, left, HxW=600x800mm | 482.3366 | 1 | 4015082842079
284216 | Door to switchgear area, ventilated, R, IP30, HxW=600x800mm | 482.3366 | 1 | 4015082842161
284245 | Height section, H = 2000 mm | 447.1 | 1 | 4015082842451
284321 | Top plate, F3A-flanges for WxD=600x800mm, IP55 | 159.77 | 1 | 4015082843212
284323 | Top plate, F3A-flanges for WxD=800x600mm, IP55 | 151.63 | 1 | 4015082843236
284726 | Mounting plate, +mounting kit, for NZM2, horizontal, 4P, HxW=200x600mm | 109.23 | 1 | 4015082847265
284741 | Cover, cut out for circuit breaker, NZM2, 3P | 82.17 | 1 | 4015082847418
284743 | Cover, cut out for circuit breaker, NZM3, 3P | 82.17 | 1 | 4015082847432
284778 | Transport split, MBB, 1250A, 4P | 149.6 | 1 | 4015082847784
285691 | Platina de montagem vertical, AxL=200x800mm | 130.17 | 1 | 4015082856915
286654 | Painel de fundo AxL = 760 x 400 mm | 104.05 | 1 | 4015082866549
286660 | Painel de fundo AxL = 1260 x 600 mm | 119.57 | 1 | 4015082866600
286680 | Espelho frontal AxL=200x400mm, c/aberturas 45mm | 29.75 | 10 | 4015082866808
286697 | Painel Lateral H= 1560 mm | 147.39 | 1 | 4015082866976
286709 | Painel Sup./Inf. L==600mm, c/aberturas F3A | 34.01 | 1 | 4015082867096
286712 | Painel Sup./Inf. L==800mm, c/aberturas F3A | 42.36 | 1 | 4015082867126
286721 | Porta opaca, L=600 | 92.6073 | 1 | 4015082867218
286726 | Porta opaca, L=800 | 113.55 | 1 | 4015082867263
286734 | Porta transparente, L=600 | 140.6074 | 1 | 4015082867348
286753 | Platina calha DIN (aparelhagem modular) L= 600 mm regulável em profundidade | 25.23 | 10 | 4015082867539
286761 | Platina+espelho frontal AxL=200x600mm, NZM2, horizontal | 82.17 | 1 | 4015082867614
286764 | Platina+espelho frontal AxL=500x600mm, NZM3, vertical | 159.26 | 1 | 4015082867645
289176 | Tampa de protecção, ligações NZM4/barramento, LxP=425x400mm | 120.93 | 1 | 4015082891763
289950 | Pedestal, HxW=100x75mm | 90.48 | 1 | 4015082899509
293505 | Front plate for base, HxW=100x1000mm | 28.62 | 1 | 4015082935054
660016011 | Frame connecting kit, for EWP | 75.6432 | 1 | 5703498437093
155275 | Front plate, IP31, empty, H=75mm, special color | 272.23 | 1
155276 | Front plate, IP31, empty, H=150mm, special color | 373.64 | 1
152683 | Front plate, IP55, empty, H=225mm, special color | 392.4547 | 1
152675 | Front plate, IP31, empty, H=225mm, special color | 409.95 | 1
152677 | Front plate, IP31, empty, H=450mm, special color | 450 | 1
151673 | Door connection area, ventilated, for HxW=2000x600mm, special color | 971.86 | 1
1916 | Kit de conversión para K95/+K150/ para cable de mando 2.5mm² | 7.43 | 1 | 4015080019169
2316 | Retaining frame, blank panel, for measuring instrument section 96x96mm | 4.394 | 10 | 4015080023166
2319 | Flange adapter for CI enclosure | 17.3534 | 10 | 4015080023197
2326 | distribuidor de barras para CU 20x5 | 24.34 | 5 | 4015080023265
2330 | Coupling piece, enclosure with enclosure | 3.6 | 25 | 4015080023302
2334 | Accesorio barra, A=375mm para zócalo CI | 17.3534 | 10 | 4015080023340
9839 | Distribuidor de cobre, 20x10x2250mm, estañado | 101.1728 | 5 | 4015080098393
10773 | Conexión por terminales, 160A, 1P, plano/redondo | 75.22 | 1 | 4015080107736
10774 | Soporte embarrado para CI 187.5mm, hxP=12x5mm | 25.21 | 5 | 4015080107743
10795 | Front plate, HxW=500x375mm | 91.25 | 4 | 4015080107958
14863 | Tapas pasacables; Pretaladros 26x M16; 14x M20; HxWxD=116x329x23mm | 31.78 | 10 | 4015080148630
17236 | Tapas pasacables; Pretaladros 5x M25; 6x M25/16; 6x M32/20; HxWxD=116x329x23mm | 31.78 | 10 | 4015080172369
19455 | Conexión por terminales, 630A, 1P, redondo/redondo | 261.7 | 1 | 4015080194552
19570 | Caja de material aislante; Con Pretaladros métricos; HxWxD=250x187.5x150mm | 150.44 | 1 | 4015080195702
19576 | Covers, transparent, HxWxD=375x375x25mm | 128.39 | 4 | 4015080195764
19609 | Tapas pasacables; Pretaladros 4x M16; 2x M25/16; 8x M40/25; HxWxD=116x329x23mm | 31.78 | 10 | 4015080196099
21982 | Tapas pasacables; Pretaladros 2x M16; 4x M20; 2x M25/16; 2x M40/25; 3x M50/32; HxWxD=116x329x23mm | 31.78 | 10 | 4015080219828
24355 | Tapas pasacables; Cerrada; HxWxD=116x329x23mm | 31.78 | 10 | 4015080243557
26690 | Caja de material aislante ; Abierta arriba y abajo; HxWxD=375x375x275mm | 340.05 | 1 | 4015080266907
29766 | MCB enclosure, 9HP, HxWxD=250x187.5x150mm | 123.3 | 1 | 4015080297666
31436 | Caja de material aislante; Con Pretaladros métricos; HxWxD=375x375x150mm | 289.02 | 1 | 4015080314363
33809 | Caja de material aislante; Con Pretaladros métricos; HxWxD=375x375x175mm | 306.31 | 1 | 4015080338093
33810 | Guia simétrica; DIN; WxHxD=35x7.5x250mm | 4.394 | 20 | 4015080338109
34138 | Caja de material aislante; Con paredes lisas; HxWxD=375x375x175mm | 322.7629 | 1 | 4015080341383
34509 | Conexión por terminales, 250A, 4p, plano/redondo | 497.45 | 1 | 4015080345091
38553 | Caja de material aislante; HxWxD=222x110x128mm | 58.56 | 1 | 4015080385530
44016 | Perfil de montaje, horizontal, L=275mm | 23.1935 | 5 | 4015080440161
61937 | MCB enclosure, +door, 3x15space units, HxWxD=375x375x150mm | 588.2371 | 1 | 4015080619376
67731 | Conexión por terminales, 800A, 4P, plano/redondo | 1718.0128 | 1 | 4015080677314
76555 | Tapas pasacables; IP66_x; Material aislante; 12xM20 +2xM16 +2xM40/25 +2xM50/32 | 28.18 | 10 | 4015080765554
78933 | Tapas pasacables; Cerrada; HxWxD=116x79x23mm | 15.78 | 10 | 4015080789338
84356 | Wall fixing bracket for CI housing, T=100mm | 6.31 | 1 | 4015080843566
89103 | Foot, for mounting frame, supported on the floor | 53.38 | 2 | 4015080891031
90750 | Kit de montaje; Para cajas CI; L=190mm | 8.67 | 10 | 4015080907503
91458 | Conexión por terminales, 400A, 1P, plano/redondo | 153.32 | 1 | 4015080914587
91469 | Terminal de embarrado; Para 1 x 30 x 10 Cu bar | 48.0001 | 1 | 4015080914693
95506 | Caja de material aislante; Con Pretaladros métricos; HxWxD=250x375x175mm | 217.44 | 1 | 4015080955061
97879 | Caja de material aislante; Con Pretaladros métricos; HxWxD=250x375x225mm | 227.12 | 1 | 4015080978794
98573 | Cerradura terminal / terminal, 2.5-50mm², 1P, 150A | 25.23 | 10 | 4015080985730
98579 | Door, transparent, for CI44 covers | 266.44 | 1 | 4015080985792
101554 | Caja tipo cubierta, 1 fila, sin pared trasera | 38.5447 | 1 | 4015081014460
101575 | puerta plástico blanca, para 2 filas | 25.23 | 1 | 4015081014675
107955 | Etiqueta para cubierta de distribuidor, seccionador fusibles NH GST00, superior o inferior | 28.41 | 1 | 4015081075911
2283 | distribuidor de barras para CU 20x5(x10) | 26.99 | 10 | 4015081995400
206892 | Caja Aislan.,Guia,200x280x161 | 102.19 | 1 | 4015082068929
206895 | Caja Aislan.,Placa,120x200x125 | 52.49 | 1 | 4015082068950
206914 | Juego de Escuadras de Fijacion | 6.31 | 1 | 4015082069148
231230 | Cajas aislante | 52.49 | 1 | 4015082312305
35260 | Transformador de mando; 3.0k VA; Monofásico; Primario: 400 V AC; Secundario: 230 V AC | 1484.6758 | 1 | 4015080352600
35261 | Transformador de mando; 4.0k VA; Monofásico; Primario: 400 V AC; Secundario: 230 V AC | 3313.0498 | 1 | 4015080352617
40644 | Transformador de mando; 630 VA; Monofásico; Primario: 230 V AC; Secundario: 230 V AC | 622.1 | 1 | 4015080406440
71968 | Base para Fusibles, 1P, 63A, anillo galga | 15.53 | 2 | 4015080719687
102718 | Distribuidor Tetrapolar, 125A | 66.0209 | 1 | 4015081025787
200649 | Carcasa; IP23; HxWxD=500x480x690 mm; Para transformador; Montaje en fábrica | 477.95 | 1 | 4015082006495
204936 | Transformador de mando; 60 VA; Monofásico; Primario: 400 V; Secundario: 230 V | 75.6432 | 1 | 4015082049362
204942 | Transformador de mando; 100 VA; Monofásico; Primario: 400 V; Secundario: 230 V | 101.68 | 1 | 4015082049423
221508 | Transformador de mando; 250 VA; Monofásico; Primario: 230 V; Secundario: 24 V | 196.2274 | 1 | 4015082215088
221510 | Transformador de mando; 315 VA; Monofásico; Primario: 230 V; Secundario: 24 V | 332.93 | 1 | 4015082215101
221528 | Transformador de mando; 4.0 k VA; Monofásico; Primario: 400 V; Secundario: 230 V | 857.48 | 1 | 4015082215286
263880 | Sec. fusíveis (p/ fus.10,3x38 mm) até 32A s/indic. Fusão, 3P+N | 32.6489 | 4 | 4015082638801
204987 | Transformador de mando; 630 VA; Monofásico; Tensión personalizable | 213.3583 | 1
204994 | Transformador de mando; 1.6 k VA; Monofásico; Tensión personalizable | 386.71 | 1
914762 | Transformador de mando; 100 VA; Monofásico; Tensión personalizable | 100.92 | 1
914770 | Transformador de mando; 800 VA; Monofásico; Tensión personalizable | 260.33 | 1
113153 | Int. magnetotérmico PLSM, 3P, curva D, 63A | 599.528 | 1 | 4015081126880
113165 | Int. magnetotérmico PLSM, 3P+N, curva D, 63A | 599.528 | 1 | 4015081127009
113408 | Int. magnetotérmico PLS6, 6kA, 4P, curva D, 50A | 498.96 | 1 | 4015081129539
113409 | Int. magnetotérmico PLS6, 6kA, 4P, curva D, 63A | 483.38 | 1 | 4015081129546
235389 | Interruptor Diferencial, 16A, 2P, 10mA, classe AC | 260.8578 | 1 | 4015082353896
235391 | Interruptor Diferencial, 25A, 2P, 100mA, classe AC | 111.26 | 1 | 4015082353919
235395 | Interruptor Diferencial, 40A, 2P, 100mA, classe AC | 121.77 | 1 | 4015082353957
235408 | Interruptor Diferencial, 25A, 4P, 300mA, classe AC | 100.92 | 3 | 4015082354084
235430 | Interruptor Diferencial, 40A, 2P, 500mA, classe A | 126.18 | 1 | 4015082354305
235438 | Interruptor Diferencial, 25A, 4P, 500mA, classe A | 146.04 | 1 | 4015082354381
235446 | Interruptor Diferencial, 63A, 4P, 500mA, classe A | 199.1196 | 1 | 4015082354466
235461 | Interruptor Diferencial, 40A, 2P, 300mA, classe S | 406.38 | 1 | 4015082354619
235467 | Interruptor Diferencial, 40A, 4P, 100mA, classe S/A | 538.5 | 1 | 4015082354671
235746 | Interruptor Diferencial, 63A, 4P, 100mA, classe U | 404.3574 | 1 | 4015082357467
235864 | Interruptor Diferencial, 25A, 4P, 300mA, classe A | 119.66 | 1 | 4015082358648
235868 | Interruptor Diferencial, 25A, 300mA, classe U | 119.66 | 1 | 4015082358686
236022 | Disjuntor Diferencial 6A, 30mA, Curva C, 1P+N, Classe A | 256.95 | 1 | 4015082360221
236047 | Disj. Magnetotérmico, 2A, 1P, Curva C, AC | 27.7099 | 12 | 4015082360474
236055 | Disj. Magnetotérmico, 10A, 1P, Curva C, AC | 13.2932 | 12 | 4015082360559
236069 | Disjuntor Diferencial 10A, 300mA, Curva B 1P+N, Classe AC | 182.83 | 1 | 4015082360696
236082 | Disjuntor Diferencial 10A, 30mA, Curva C, 1P+N, Classe A | 256.95 | 1 | 4015082360825
236145 | Disjuntor Diferencial 13A, 30mA, Curva C, 1P+N, Classe A | 256.95 | 1 | 4015082361457
236249 | Disjuntor Diferencial 20A, 30mA, Curva C, 1P+N, Classe A | 256.95 | 1 | 4015082362492
236279 | Disjuntor Diferencial 25A, 30mA, Curva C, 1P+N, Classe A | 256.95 | 1 | 4015082362799
236285 | Disj. Magnetotérmico, 10A, 2P, Curva C, AC | 25.6742 | 1 | 4015082362850
236309 | Disjuntor Diferencial 32A, 30mA, Curva C, 1P+N, Classe A | 256.95 | 1 | 4015082363093
236338 | Disjuntor Diferencial 40A, 30mA, Curva C, 1P+N, Classe A | 256.95 | 1 | 4015082363383
236420 | Disj. Magnetotérmico, 6A, 3P, Curva C, AC | 25.2292 | 1 | 4015082364205
236422 | Disj. Magnetotérmico, 10A, 3P, Curva C, AC | 72.1725 | 1 | 4015082364229
242185 | Disj. Magnetotérmico, 50A, 1P, Curva B | 90.4 | 12 | 4015082421854
242200 | Disj. Magnetotérmico, 6A, 1P, Curva C | 32.44 | 12 | 4015082422004
242222 | Disj. Magnetotérmico, 5A, 1P, Curva D | 50.8367 | 12 | 4015082422226
242233 | Disj. Magnetotérmico, 40A, 1P, Curva D | 47.28 | 12 | 4015082422332
242373 | Disj. Magnetotérmico, 6A, 2P, Curva B | 116.5239 | 1 | 4015082423735
242382 | Disj. Magnetotérmico, 32A, 2P, Curva B | 118.73 | 1 | 4015082423827
242387 | Disj. Magnetotérmico, 0, 25 A, 2 P, Curva C | 75.22 | 1 | 4015082423872
242388 | Disj. Magnetotérmico, 0, 75 A, 2 P, Curva C | 75.22 | 1 | 4015082423889
242389 | Disj. Magnetotérmico, 0, 5 A, 2 P, Curva C | 75.22 | 1 | 4015082423896
242408 | Disj. Magnetotérmico, 32A, 2P, Curva C | 63.518 | 1 | 4015082424084
242431 | Disj. Magnetotérmico, 32A, 2P, Curva D | 87.7684 | 1 | 4015082424312
242455 | Disj. Magnetotérmico, 0, 16 A, 3 P, Curva C | 119.91 | 1 | 4015082424558
242456 | Disj. Magnetotérmico, 0, 25 A, 3 P, Curva C | 119.91 | 1 | 4015082424565
242457 | Disj. Magnetotérmico, 0, 75 A, 3 P, Curva C | 119.91 | 1 | 4015082424572
242458 | Disj. Magnetotérmico, 0, 5 A, 3 P, Curva C | 119.91 | 1 | 4015082424589
242488 | Disj. Magnetotérmico, 3, 5 A, 3 P, Curva D | 158.4058 | 1 | 4015082424886
242490 | Disj. Magnetotérmico, 5A, 3 P, Curva D | 155.54 | 1 | 4015082424909
242492 | Disj. Magnetotérmico, 8A, 3 P, Curva D | 107.02 | 1 | 4015082424923
242493 | Disj. Magnetotérmico, 10A, 3P, Curva D | 107.02 | 1 | 4015082424930
242494 | Disj. Magnetotérmico, 12A, 3 P, Curva D | 107.02 | 1 | 4015082424947
242495 | Disj. Magnetotérmico, 13A, 3P, Curva D | 107.02 | 1 | 4015082424954
242496 | Disj. Magnetotérmico, 15A, 3 P, Curva D | 107.02 | 1 | 4015082424961
242498 | Disj. Magnetotérmico, 20A, 3P, Curva D | 107.02 | 1 | 4015082424985
242499 | Disj. Magnetotérmico, 25A, 3P, Curva D | 108.55 | 1 | 4015082424992
242500 | Disj. Magnetotérmico, 32A, 3P, Curva D | 108.55 | 1 | 4015082425005
242522 | Disj. Magnetotérmico, 50A, 3P+N, Curva B | 391.31 | 1 | 4015082425227
242547 | Disj. Magnetotérmico, 40A, 3P+N, Curva C | 170.29 | 1 | 4015082425470
242566 | Disj. Magnetotérmico, 16A, 3P+N, Curva D | 166.88 | 1 | 4015082425661
242581 | Disj. Magnetotérmico, 8A, 4 P, Curva B | 228.98 | 1 | 4015082425814
242582 | Disj. Magnetotérmico, 10A, 4P, Curva B | 228.98 | 1 | 4015082425821
242583 | Disj. Magnetotérmico, 12A, 4 P, Curva B | 228.98 | 1 | 4015082425838
242584 | Disj. Magnetotérmico, 13A, 4P, Curva B | 228.98 | 1 | 4015082425845
242585 | Disj. Magnetotérmico, 15A, 4 P, Curva B | 232.8809 | 1 | 4015082425852
242586 | Disj. Magnetotérmico, 16A, 4P, Curva B | 232.8809 | 1 | 4015082425869
242588 | Disj. Magnetotérmico, 25A, 4P, Curva B | 242.88 | 1 | 4015082425883
242619 | Disj. Magnetotérmico, 0, 5 A, 4 P, Curva D | 177.92 | 1 | 4015082426194
242660 | Disj. Magnetotérmico, 50A, 1P, Curva B | 31.29 | 12 | 4015082426606
242674 | Disj. Magnetotérmico, 5A, 1P, Curva C | 30.85 | 12 | 4015082426743
242785 | Disj. Magnetotérmico, 16A, 1P+N, Curva B | 32.9 | 1 | 4015082427856
242791 | Disj. Magnetotérmico, 63A, 1P+N, Curva B | 46.3871 | 1 | 4015082427917
242806 | Disj. Magnetotérmico, 8A, 1P+N, Curva C | 41.43 | 1 | 4015082428068
242818 | Disj. Magnetotérmico, 0, 5 A, 1P+N, Curva D | 49.15 | 1 | 4015082428181
242839 | Disj. Magnetotérmico, 1A, 2P, Curva B | 65.2979 | 1 | 4015082428396
242870 | Disj. Magnetotérmico, 3A, 2P, Curva C | 64.36 | 1 | 4015082428709
242882 | Disj. Magnetotérmico, 25A, 2P, Curva C | 40.96 | 1 | 4015082428822
242883 | Disj. Magnetotérmico, 32A, 2P, Curva C | 40.96 | 1 | 4015082428839
242908 | Disj. Magnetotérmico, 1A, 3P, Curva B | 98.37 | 1 | 4015082429089
242918 | Disj. Magnetotérmico, 8A, 3P, Curva B | 64.5 | 1 | 4015082429188
242919 | Disj. Magnetotérmico, 10A, 3P, Curva B | 64.5 | 1 | 4015082429195
242920 | Disj. Magnetotérmico, 12A, 3P, Curva B | 64.5 | 1 | 4015082429201
242921 | Disj. Magnetotérmico, 13A, 3P, Curva B | 64.5 | 1 | 4015082429218
242922 | Disj. Magnetotérmico, 15A, 3P, Curva B | 64.5 | 1 | 4015082429225
242924 | Disj. Magnetotérmico, 20A, 3P, Curva B | 64.5 | 1 | 4015082429249
242944 | Disj. Magnetotérmico, 8A, 3P, Curva C | 56.14 | 1 | 4015082429447
242945 | Disj. Magnetotérmico, 10A, 3P, Curva C | 56.14 | 1 | 4015082429454
242946 | Disj. Magnetotérmico, 12A, 3P, Curva C | 56.14 | 1 | 4015082429461
242947 | Disj. Magnetotérmico, 13A, 3P, Curva C | 56.14 | 1 | 4015082429478
242948 | Disj. Magnetotérmico, 15A, 3P, Curva C | 56.14 | 1 | 4015082429485
242950 | Disj. Magnetotérmico, 20A, 3P, Curva C | 56.14 | 1 | 4015082429508
242974 | Disj. Magnetotérmico, 25A, 3P, Curva D | 145.36 | 1 | 4015082429744
242976 | Disj. Magnetotérmico, 40A, 3P, Curva D | 181.31 | 1 | 4015082429768
242994 | Disj. Magnetotérmico, 25A, 3P+N, Curva B | 88.54 | 1 | 4015082429942
242995 | Disj. Magnetotérmico, 32A, 3P+N, Curva B | 88.54 | 1 | 4015082429959
243002 | Disj. Magnetotérmico, 0, 5 A, 3P+N, Curva C | 123.9 | 1 | 4015082430023
243021 | Disj. Magnetotérmico, 32A, 3P+N, Curva C | 84.8 | 1 | 4015082430214
243024 | Disj. Magnetotérmico, 63A, 3P+N, Curva C | 190.13 | 1 | 4015082430245
243043 | Disj. Magnetotérmico, 25A, 3P+N, Curva D | 196.3942 | 1 | 4015082430436
243045 | Disj. Magnetotérmico, 40A, 3P+N, Curva D | 235.24 | 1 | 4015082430450
243072 | Disj. Magnetotérmico, 1A, 4P, Curva C | 125.68 | 1 | 4015082430726
243088 | Disj. Magnetotérmico, 20A, 4P, Curva C | 87.18 | 1 | 4015082430887
243113 | Disj. Magnetotérmico, 32A, 4P, Curva D | 217.44 | 1 | 4015082431136
243127 | Disj. Magnetotérmico, 50A, 1P, Curva C, DC | 61.48 | 12 | 4015082431273
247976 | Disj. Magentotérmico, 50A, 1P, Curva B, AC | 98.88 | 12 | 4015082479763
247990 | Disj. Magentotérmico, 20A, 1P, Curva D, AC | 84.0418 | 12 | 4015082479909
248001 | Disj. Magentotérmico, 40A, 2P, Curva B, AC | 190.63 | 6 | 4015082480011
248014 | Disj. Magentotérmico, 100A, 2P, Curva C, AC | 207.25 | 6 | 4015082480141
248017 | Disj. Magentotérmico, 25A, 2P, Curva D, AC | 172.3108 | 6 | 4015082480172
248021 | Disj. Magentotérmico, 63A, 2P, Curva D, AC | 207.42 | 6 | 4015082480219
248040 | Disj. Magentotérmico, 100A, 3P, Curva C, AC | 291.38 | 4 | 4015082480400
248065 | Disj. Magentotérmico, 80A, 3P+N, Curva C, AC | 337.3353 | 3 | 4015082480653
248072 | Disj. Magentotérmico, 50A, 3P+N, Curva D, AC | 341.9518 | 3 | 4015082480721
248088 | Disj. Magentotérmico, 40A, 4P, Curva C, AC | 362.62 | 3 | 4015082480882
248095 | Disj. Magentotérmico, 25A, 4P, Curva D, AC | 334.98 | 3 | 4015082480950
248099 | Disj. Magentotérmico, 63A, 4P, Curva D, AC | 395.21 | 3 | 4015082480998
248803 | Bloco Diferencial Acopolável para PLHT, 125A, 2P, 500mA, classe AC | 337.71 | 1 | 4015082488031
248805 | Bloco Diferencial Acopolável para PLHT, 125A, 2P, 1000mA, classe AC | 337.71 | 1 | 4015082488055
248813 | Bloco Diferencial Acopolável para PLHT, 125A, 4P, 500mA, classe A | 449.81 | 1 | 4015082488130
248814 | Bloco Diferencial Acopolável para PLHT, 125A, 4P, 500mA, classe S/A | 645 | 1 | 4015082488147
248815 | Bloco Diferencial Acopolável para PLHT, 125A, 4P, 1000mA, classe AC | 449.81 | 1 | 4015082488154
248816 | Bloco Diferencial Acopolável para PLHT, 125A, 4P, 1000mA, classe A | 645 | 1 | 4015082488161
248831 | Bloco Diferencial Acopolável para PLHT, 80A, 4P, 500mA, classe AC | 293.57 | 1 | 4015082488314
262326 | Bloco Diferencial para PLS. 40A, 2P, 500mA, classe AC | 224.91 | 1 | 4015082623265
262327 | Bloco Diferencial para PLS. 40A, 2P, 1000mA, classe AC | 224.91 | 1 | 4015082623272
262420 | Bloco Diferencial para PLS. 40A, 2P, 300mA, classe A | 284.59 | 1 | 4015082624200
262425 | Bloco Diferencial para PLS. 40A, 2P, 1000mA, classe S | 337.36 | 1 | 4015082624255
262427 | Bloco Diferencial para PLS. 63A, 2P, 100mA, classe AC | 292.41 | 1 | 4015082624279
262541 | Bloco Diferencial para PLS. 40A, 3P, 500mA, classe AC | 240.334 | 1 | 4015082625412
262542 | Bloco Diferencial para PLS. 40A, 3P, 1000mA, classe AC | 240.334 | 1 | 4015082625429
262543 | Bloco Diferencial para PLS. 40A, 3P, 30mA, classe A | 365.52 | 1 | 4015082625436
262552 | Bloco Diferencial para PLS. 40A, 3P, 30mA, classe G | 456.91 | 1 | 4015082625528
262556 | Bloco Diferencial para PLS. 63A, 3P, 30mA, classe AC | 416.22 | 1 | 4015082625566
262561 | Bloco Diferencial para PLS. 63A, 3P, 30mA, classe A | 499.48 | 1 | 4015082625610
262571 | Bloco Diferencial para PLS. 40A, 4P, 500mA, classe AC | 240.334 | 1 | 4015082625719
262572 | Bloco Diferencial para PLS. 40A, 4P, 1000mA, classe AC | 240.334 | 1 | 4015082625726
262573 | Bloco Diferencial para PLS. 40A, 4P, 30mA, classe A | 365.52 | 1 | 4015082625733
262590 | Bloco Diferencial para PLS. 63A, 4P, 30mA, classe AC | 416.22 | 1 | 4015082625900
262597 | Bloco Diferencial para PLS. 63A, 4P, 30mA, classe A | 499.48 | 1 | 4015082625979
262607 | Bloco Diferencial para PLS. 63A, 4P, 1000mA, classe S | 427.41 | 1 | 4015082626075
263887 | Sec. fusíveis (p/ fus.10,3x38 mm) até 32A c/indic. Fusão, 3P+N | 56.78 | 4 | 4015082638870
70012096 | Relé diferencial Electrónico c/sensibilidade e temporização regulável, IΔn =0.03 a 30, U = 400 V AC | 398.26 | 1
236217 | Disjuntor Diferencial 16A, 30mA, Curva C, 1P+N, Classe A | 256.95 | 1 | 4015082362171
242949 | Disj. Magnetotérmico, 16A, 3P, Curva C | 54.2295 | 1 | 4015082429492
101623 | Transformador Interruptor medida, 100/5A 1 K., 1.5VA | 47.07 | 1 | 4015081015153
101626 | Transformador Interruptor medida, 200/5A 1 K., 3VA | 47.07 | 1 | 4015081015184
101627 | Transformador Interruptor medida, 250/5A 0.5 K., 2VA | 47.07 | 1 | 4015081015191
101628 | Transformador Interruptor medida, 300/5A 0.5 K., 2VA | 47.07 | 1 | 4015081015207
158309 | Protección de sobretensiones con cartuchos, TN-S kit, 2P | 312.26 | 1 | 4015081548873
167389 | Interruptor horario digital, 24 horas, 1 UM | 88.37 | 1 | 4015081638888
167577 | Protección de sobretensiones con cartuchos, 75VAC, 20 kA | 76.15 | 2 | 4015081640690
167582 | Protección de sobretensiones con cartuchos, 135VAC, 20 kA | 76.15 | 2 | 4015081640744
167587 | Protección de sobretensiones con cartuchos, 175VAC, 20 kA | 76.15 | 2 | 4015081640799
167607 | Protección de sobretensiones con cartuchos, 460VAC, 20 kA | 74.21 | 2 | 4015081640980
167612 | Protección de sobretensiones con cartuchos, 580VAC, 20 kA | 76.15 | 2 | 4015081641024
167628 | Protección de sobretensiones con cartuchos, 3P+N, 580VAC, 20 kA | 396.7375 | 1 | 4015081641178
248257 | Relé de sobreintensidade modular, 250VAC, 1NF, 10-16A, 1Mod. | 121.94 | 1 | 4015082482572
248260 | Relé de sobreintensidade modular, 250VAC, 1NA, 10-16A, 1Mod. | 121.94 | 1 | 4015082482602
248264 | Interruptor Modular, 2P, 40A | 28.41 | 1 | 4015082482640
248293 | Contacto de sinalização de disparo, para PFIM, PFHM-4P, dRCM | 31.99 | 4 | 4015082482930
248294 | Contacto de sinalização de disparo, para PKNM, PKDM, PFHM-2P | 31.99 | 4 | 4015082482947
248296 | Módulo de religação à distância, 220-240VAC, 4Mod. | 621.62 | 1 | 4015082482961
248399 | Disj. Protecção Motor modular, 10-16 A, 2P | 107.02 | 1 | 4015082483999
248859 | Contactor modular, 230VAC/50Hz, 2NA, 63A, 3Mod., (AC1) | 164.18 | 1 | 4015082488598
248875 | Interruptor rotativo, 2P, UM, 1 - 0 - 2 | 109.32 | 1 | 4015082488758
264914 | Phase busbar, 3Ps, 16qmm, pin, 1m | 127.8 | 7 | 4015082649142
265262 | Telerruptor, 230VAC, 1NA, 16A, 50Hz, 1Mod. | 31.97 | 2 | 4015082652623
265299 | Telerruptor c/comando central 230VAC, 1NA, 32A, 50/60Hz, 1Mod. | 109.23 | 2 | 4015082652999
265303 | Telerruptor c/LED 24VDC, 2NA, 32A, 50Hz, 1Mod. | 64.2 | 2 | 4015082653033
265311 | Telerruptor, 240VAC, 2 contactos inversor, 16A, 50Hz, 2Mod. | 109.9051 | 1 | 4015082653118
265313 | Telerruptor, 110VAC, 2contactos inversor, 16A, 50Hz, 2Mod. | 70.98 | 1 | 4015082653132
265534 | Telerruptor, 48AC/24DC, 1 NA, 32A, 50Hz, 1Mod. | 31.97 | 2 | 4015082655341
265574 | Contactor c/pré-selecção, 230VAC/50Hz, 2NA, 20A, 1Mod. | 48.42 | 2 | 4015082655747
266875 | Base Schuko–Standard para calha DIN | 17.5759 | 10 | 4015082668754
267975 | Contactor c/pré-selecção 230VAC/50Hz, 1NA+1NF, 20A, 1Mod. | 48.42 | 2 | 4015082679750
267976 | Contactor c/pré-selecção 24VAC/50Hz, 2NA, 20A, 1Mod. | 48.42 | 2 | 4015082679767
267979 | Contactor c/pré-selecção 24VAC/50Hz, 1NA+1NF, 20A, 1Mod. | 48.42 | 2 | 4015082679798
269526 | Busbars 2P, for Z-SD230 Schuko socket, 50A | 187.42 | 10 | 4015082695262
271062 | Pente de ligação, 80A, 1p, +aux. contact | 105.0662 | 10 | 4015082710620
271064 | Pente de ligação, 80A, 3P, 3Mod | 88.54 | 20 | 4015082710644
274161 | Pente forquilha 4P, 18Mod., 63A para PLS. CLS. PKN., PFIM, PFHM, PFNM | 89.13 | 20 | 4015082741617
276278 | Interruptor modular, 1P, 80A | 25.67 | 12 | 4015082762780
290172 | Religador, 24-48VDC, 6Mod. | 757.62 | 1 | 4015082901721
291484 | Pente forquilha 2P, 12Mod., para contacto auxiliar | 25.91 | 20 | 4015082914844
65957 | Placa indicadora, Inglés | 8.788 | 10 | 4015080659570
100671 | Maneta rotativa a puerta, rojo-amarillo max 60mmeje, NZM1 | 144.35 | 1 | 4015081005710
100724 | Mando para acoplamiento en puerta, con accionamiento giratorio | 35.36 | 1 | 4015081006243
100743 | Mando para acoplamiento en puerta, con accionamiento giratorio | 59.9584 | 1 | 4015081006434
100778 | Int. automático NZM, 3P, 160A 1000V | 1700.2923 | 1 | 4015081006786
100779 | Int. automático NZM, 3P, 250A 1000V | 2305.8161 | 1 | 4015081006793
102690 | Interruptor seccionador UL, 3P 1000A, NA | 3728.965 | 1 | 4015081025503
104603 | Detección fallo a tierra, 30mA, 3P, derecha | 804.14 | 1 | 4015081044139
104646 | Caja aislante, HxAxP=375x250x225mm, para NZM1 | 770.0033 | 1 | 4015081044566
104828 | Etiqueta, con símbolo de seccionador | 8.22 | 1 | 4015081046270
107247 | Mando trasero, 3P, candable | 258.1324 | 1 | 4015081070206
107581 | Int. automático NZM, 3P, 300A | 1700.2923 | 1 | 4015081072613
107784 | Int. automático NZM-NA, 3P, 250A, terminales brida | 1383.8145 | 1 | 4015081074310
110852 | Int. automático NZM, 3P, 250A, extraíble | 3097.8226 | 1 | 4015081103812
110853 | Int. automático NZM, 3P, 400A, extraíble | 3097.8226 | 1 | 4015081103829
111678 | Interruptor magnetotérmico LZM, 3P, 20A | 203.7 | 1 | 4015081112364
111679 | Interruptor magnetotérmico LZM, 3P, 25A | 203.7 | 1 | 4015081112371
111800 | Interruptor magnetotérmico LZM, 3P, 32A | 203.7 | 1 | 4015081112388
111801 | Interruptor magnetotérmico LZM, 3P, 40A | 203.7 | 1 | 4015081112395
111802 | Interruptor magnetotérmico LZM, 3P, 50A | 203.7 | 1 | 4015081113507
111803 | Interruptor magnetotérmico LZM, 3P, 63A | 203.7 | 1 | 4015081113514
111808 | Interruptor magnetotérmico LZM, 3P, 20A | 208.44 | 1 | 4015081113569
111809 | Interruptor magnetotérmico LZM, 3P, 25A | 208.44 | 1 | 4015081113576
111810 | Interruptor magnetotérmico LZM, 3P, 32A | 208.44 | 1 | 4015081113583
111811 | Interruptor magnetotérmico LZM, 3P, 40A | 208.44 | 1 | 4015081113590
111812 | Interruptor magnetotérmico LZM, 3P, 50A | 208.44 | 1 | 4015081113606
111813 | Interruptor magnetotérmico LZM, 3P, 63A | 208.44 | 1 | 4015081113613
111845 | Interruptor magnetotérmico LZM, 3P, 100A | 273.57 | 1 | 4015081113934
111878 | Interruptor magnetotérmico LZM, 3P, 20A | 234.4 | 1 | 4015081114269
111879 | Interruptor magnetotérmico LZM, 3P, 25A | 234.4 | 1 | 4015081114276
111880 | Interruptor magnetotérmico LZM, 3P, 32A | 234.4 | 1 | 4015081114283
111881 | Interruptor magnetotérmico LZM, 3P, 40A | 234.4 | 1 | 4015081114290
111882 | Interruptor magnetotérmico LZM, 3P, 50A | 234.4 | 1 | 4015081114306
111883 | Interruptor magnetotérmico LZM, 3P, 63A | 234.4 | 1 | 4015081114313
111887 | Interruptor magnetotérmico LZM, 3P, 160A | 547.15 | 1 | 4015081114351
111926 | Disj. Magnetotérmico N reduz., 4P, 160A,N-100A | 818.05 | 1 | 4015081114740
111939 | Interruptor magnetotérmico LZM, 3P, 200A | 889.29 | 1 | 4015081114870
111944 | Disj. Magnetotérmico N reduz., 4P, 160A,N-100A | 876.67 | 1 | 4015081114924
111950 | Disj. Magnetotérmico N reduz., 4P, 250A,N-160A | 1338.0058 | 1 | 4015081114986
111951 | Interruptor magnetotérmico LZM, 4P, 300A, 200A | 1469.1467 | 1 | 4015081114993
111966 | Interruptor magnetotérmico LZM, 3P, 320A | 1584.9586 | 1 | 4015081115143
111967 | Interruptor magnetotérmico LZM, 3P, 400A | 1584.9586 | 1 | 4015081115150
111974 | Disj. Magnetotérmico N reduz., 4P, 320A,N-200A | 2061.0547 | 1 | 4015081115228
111975 | Disj. Magnetotérmico N reduz., 4P, 400A,N-250A | 2061.0547 | 1 | 4015081115235
112009 | Interruptor seccionador LN3, 3P, 630A | 1213.3392 | 1 | 4015081115570
112012 | Interruptor seccionador LN4, 3P, 800A | 2353.5269 | 1 | 4015081115600
112014 | Interruptor seccionador LN4, 3P, 1250A | 2916.2011 | 1 | 4015081115624
113207 | Int. automático NZM, 4P, 125A, enchufable | 1007.6675 | 1 | 4015081127429
113249 | Int. automático NZM, 3P, 250A, enchufable | 1519.9055 | 1 | 4015081127849
113251 | Int. automático NZM, 3P, 160A, enchufable | 1012.2395 | 1 | 4015081127863
113266 | Int. automático NZM, 4P, 160A, enchufable | 1298.193 | 1 | 4015081128013
113334 | Int. automático NZM, 3P, 160A, enchufable | 1218.6676 | 1 | 4015081128693
113350 | Int. automático NZM, 3P, 220A, enchufable | 1944.008 | 1 | 4015081128853
113359 | Int. automático NZM, 3P, 63A, enchufable | 824.2884 | 1 | 4015081128945
113379 | Int. automático NZM, 4P, 160A, enchufable | 1519.9055 | 1 | 4015081129140
113561 | Int. automático NZM, 4P 400 A , protección magnética, extraíble | 4369.5294 | 1 | 4015081130863
113562 | Int. automático NZM, 4P 400/250 A , protección magnética, extraíble | 4369.5294 | 1 | 4015081130870
113582 | Int. automático NZM, 4P, 500A, extraíble | 4646.5949 | 1 | 4015081131075
113583 | Int. automático NZM, 4P, 500A, 320A en 4º polo, extraíble | 4646.5949 | 1 | 4015081131082
113738 | Int. seccionador tipo N, 4P 250A, con cartuchos | 992.38 | 1 | 4015081132782
115275 | Marco embellecedor estrecho, NZM2/3 | 42.06 | 5 | 4015081146758
116437 | Interruptor magnetotérmico LZM, 4P, 250A | 1338.0058 | 1 | 4015081161799
116438 | Interruptor magnetotérmico LZM, 4P, 300A | 1469.1467 | 1 | 4015081162109
116475 | Interruptor magnetotérmico LZM, 4P, 500A | 2559.1541 | 1 | 4015081162178
119366 | Int. automático NZM, 3P, 450A, motorProtection, 1000 V | 3283.3487 | 1 | 4015081175024
142267 | Int. seccionador tipo N, 4P 400A, 1000VDC | 2047.0496 | 1 | 4015081389971
231363 | Lightning symbol + terminal marking, for main switch | 6.87 | 10 | 4015082313630
259084 | Disj. Magnetotermico, 3P, Mont. Fixa, Protec. Geral, Tam.1, Lig. Term. Aperto, 80A, 50kA | 362.79 | 1 | 4015082590840
259091 | Disj. Magnetotermico, 3P, Mont. Fixa, Protec. Geral, Tam.2, Lig. Parafuso, 125A, 50kA | 801.24 | 1 | 4015082590918
259133 | Disj. Disp. Electronico Selectivo, 3P, Mont. Fixa, Protec. Geral + Geradores, Tam.3, Lig. Parafuso, 630A, 50kA | 2706.4914 | 1 | 4015082591335
259136 | Disj. Disp. Electronico Selectivo, 3P, Mont. Fixa, Protec. Geral + Geradores, Tam.3, Lig. Parafuso, 630A, 150kA | 3283.3487 | 1 | 4015082591366
259140 | Interrupt. 2 posições s/opção disp. Distancia, 3P, Mont. Fixa, s/ protecção, Tam.1, Lig. Term. Aperto, 63A | 215.91 | 1 | 4015082591403
259432 | Bloco 2NA em avanço com cabo 3m. NZM1(-4), PN1(-4), N(S)1(-4) | 89.2145 | 1 | 4015082594329
259434 | Bobina disparo tensão mínima (MN), term. Encaixe lado esquerdo, NZM1(-4), N(S)1(-4), 24V50/60Hz | 187.6 | 1 | 4015082594343
259503 | Bobina disparo tensão mínima (MN), NZM2(-4), N(S)2(-4), NZM3(-4), N(S)3(-4), 480 V – 525 V 50/60 Hz | 202.5124 | 1 | 4015082595036
259517 | Bobina disparo tensão mínima (MN), NZM2(-4), N(S)2(-4), NZM3(-4), N(S)3(-4), 220 V – 250 V DC | 173.69 | 1 | 4015082595173
259539 | Bobina disparo tensão mínima (MN) c/ 2 NA em avanço, term. Encaixe lado esquerdo, NZM1(-4), N(S)1(-4), 208 V 240 V 50/60 Hz | 206.0721 | 1 | 4015082595395
259604 | Bobina disparo tensão mínima (MN) c/ 2 NA em avanço, NZM2(-4), N(S)2(-4), NZM3(-4), N(S)3(-4), 48 V DC | 260.85 | 1 | 4015082596040
259624 | Bobina disparo tensão mínima (MN) c/ 2 NA em avanço, cabo 3m, NZM1(-4), N(S)1(-4), 208 V – 240 V 50/60 Hz | 254.25 | 1 | 4015082596248
259756 | Bobina disparo envio tensão (MX), NZM2(-4), N(S)2(-4), NZM3(-4), N(S)3(-4), 48 V AC/DC | 118.73 | 1 | 4015082597566
259840 | Comando motorizado c/ sincron. p/ NZM2(-4), N(S)2(-4), 110-130 VDC, Atraso ao Fecho 60 – 100 ms, atraso à abertura 300 – 3000 ms | 2292.3894 | 1 | 4015082598402
259842 | Comando motorizado c/ sincron. p/ NZM2(-4), N(S)2(-4), 220-250 VDC, Atraso ao Fecho 60 – 100 ms, atraso à abertura 300 – 3000 ms | 2292.3894 | 1 | 4015082598426
259860 | Comando motorizado c/ sincron. p/ NZM3(-4) N(S)3(-4), 220-250 VDC, Atraso ao Fecho 60 – 100 ms, atraso à abertura 300 – 3000 ms | 1399.8108 | 1 | 4015082598600
260021 | Cobertura terminais 3P p/ NZM1, PN1, N(S)1 | 25.21 | 1 | 4015082600211
260039 | Terminal por parafuso, 3P, Cu 1 x 16 - 300,,2 x 16 - 240 mm2 ou Al, 1 x 10 - 120, 2 x 10 - 120 mm2 p/ NZM3, PN3, N(S)3 | 27.9212 | 1 | 4015082600396
260040 | Ponteira de cabo em cobre p/ 185 mm2, 3 e 4 polos, p/ NZM3(-4), PN3(-4), N(S)3(-4) | 30.82 | 3 | 4015082600402
260127 | Comando Rot. preto/cinz Bloq. Pos. 0 até 3 cadeados no aparelho p/ NZM2(-4), PN2(-4), N(S)2(-4) | 75.22 | 1 | 4015082601270
260137 | Comando Rot. verm./amarelo Bloq. Pos. 0 até 3 cadeados no aparelho p/ NZM2(-4), PN2(-4), N(S)2(-4) | 108.6259 | 1 | 4015082601379
260174 | Comando Rot. preto/cinz Bloq. Pos. 0 e 1, encrav. 3 cadeados, c/ encrav. de porta, veio 400 ou 600mm p/ NZM2(-4), PN2(-4), N(S)2(-4) | 154.6792 | 1 | 4015082601744
260178 | Comando Rot. verm./amarelo Bloq. Pos. 0, encrav. 3 cadeados, c/ encrav. de porta, veio 400 ou 600mm p/ NZM1(-4), PN1(-4), N(S)1(-4) | 141.53 | 1 | 4015082601782
260182 | Comando Rot. verm./amarelo Bloq. Pos. 0, encrav. 3 cadeados, c/ encrav. de porta, veio 400 ou 600mm p/ NZM3(-4), PN3(-4), N(S)3(-4) | 270.86 | 1 | 4015082601829
260193 | Veio de extensão p/ comando rot. 425 mm. p/ NZM3(-4), PN3(-4), N(S)3(-4), NZM4(-4), N(S)4(-4) | 51.52 | 1 | 4015082601935
260755 | Connection cable, NZM and DMI module | 628.43 | 1 | 4015082607555
262240 | Terminal de aperto, 3P, 160A, encaixe em cima, p/ cabos Cobre, cap. 1 x 10 - 185, 2 x 4 - 70 mm2 p/ NZM2(-4), PN2(-4), N(S)2(-4) , ref. Encomend. Em separado | 28.18 | 1 | 4015082622404
262244 | Terminal de aperto, 3P, 300A, encaixe em cima, p/ cabos Cobre, cap. 1 x 10 - 185, 2 x 4 - 70 mm2 p/ NZM2(-4), PN2(-4), N(S)2(-4) , ref. Encomend. Em separado | 38.97 | 1 | 4015082622442
265734 | Disj. Disp. Magnético, 3P, Mont. Fixa, Protec. Motores, Tam.1, Lig. Term. Aperto, 80A, 50kA | 362.79 | 1 | 4015082657345
265759 | Disj. Disp. Electronico, 3P, Mont. Fixa, Protec. Geral, Tam.4, Lig. Parafuso, 800A, 50kA | 3453.6349 | 1 | 4015082657598
265778 | Disj. Disp. Electronico, 3P, Mont. Fixa, Protec. Motores, Tam.2, Lig. Term. Aperto, 90A, 50kA | 900.62 | 1 | 4015082657789
265807 | Disj. Magnetotermico, 4P, Mont. Fixa, Protec. Geral, Tam.1, Lig. Term. Aperto, 100A, 25kA | 494.72 | 1 | 4015082658076
265894 | Disj. Disp. Electronico, 4P, Mont. Fixa, Protec. Geral, Tam.3, Lig. Parafuso, 630A, 50kA | 3211.6323 | 1 | 4015082658946
265895 | Disj. Disp. Electronico N reduz., 4P, Mont. Fixa, Protec. Geral, Tam.3, Lig. Parafuso, 630A, 50kA | 3211.6323 | 1 | 4015082658953
265963 | Disj. Disp. Electronico Selectivo, 4P, Mont. Fixa, Protec. Geral + Geradores, Tam.3, Lig. Parafuso, 400A, 150kA | 3376.8793 | 1 | 4015082659639
265964 | Disj. Disp. Electronico Selectivo N. reduz., 4P, Mont. Fixa, Protec. Geral + Geradores, Tam.3, Lig. Parafuso, 400A, 150kA | 3376.8793 | 1 | 4015082659646
265978 | Disj. Disp. Electronico Selectivo, 4P, Mont. Fixa, Protec. Geral + Geradores, Tam.4, Lig. Parafuso, 1000A, 50kA | 6058.8646 | 1 | 4015082659783
265979 | Disj. Disp. Electronico Selectivo N. reduz., 4P, Mont. Fixa, Protec. Geral + Geradores, Tam.4, Lig. Parafuso, 1000A, 50kA | 6058.8646 | 1 | 4015082659790
266020 | Interrupt. 3 posições c/opção disp. Distancia, 3P, Mont. Fixa, s/ protecção, Tam.3, Lig. Parafuso, 630A | 1357.9067 | 1 | 4015082660208
266031 | Interrupt. 3 posições c/opção disp. Distancia, 4P, Mont. Fixa, s/ protecção, Tam.4, Lig. Parafuso, 1250A | 5361.0894 | 1 | 4015082660314
266189 | Bobina disparo tensão mínima (MN), NZM4(-4), N(S)4(-4), 24 V 50/60 Hz | 273.06 | 1 | 4015082661892
266221 | Bobina disparo tensão mínima (MN) c/ 2 NA em avanço, NZM4(-4), N(S)4(-4), 208 V – 240 V 50/60 Hz | 426.03 | 1 | 4015082662219
266642 | Kit Comando Rotativo lateral esquerda preto/cinza, Bloq. Pos. 0 ou I até 3 cadeados, p/ NZM2(-4), PN2(-4), N(S)2(-4) | 246.27 | 1 | 4015082666422
266655 | Kit Comando Rotativo lateral esquerda vermelho/amarelo, Bloq. Pos. 0 ou I até 3 cadeados, p/ NZM3(-4), PN3(-4), N(S)3(-4) | 559.57 | 1 | 4015082666552
266656 | Kit Comando Rotativo lateral direita vermelho/amarelo, Bloq. Pos. 0 ou I até 3 cadeados, p/ NZM1(-4), PN1(-4), N(S)1(-4) | 245.26 | 1 | 4015082666569
266673 | Kit Comando Rotativo lateral direita vermelho/amarelo c/ suporte, Bloq. Pos. 0 ou I até 3 cadeados, p/ NZM1(-4), PN1(-4), N(S)1(-4) | 355.17 | 1 | 4015082666736
266676 | Placa adicional para condutor de N ou PE, p/ NZM1(-4), PN1(-4), N(S)1(-4), NZM2(-4), N(S)2(-4) | 31.3141 | 1 | 4015082666767
266700 | Base para aparelhos extraíveis 4P NZM2-4 e N2-4 | 467.29 | 1 | 4015082667009
266768 | Tomadas atrás, 4P, p/ cabos Cu ou Al, cap. 1 x 10 - 185, 2 x 4 - 70, 1 x 10 - 50, 2 x 10 - 50 mm2 p/ NZM2, PN2, N2 , ref. Encomend. Em separado. | 193.51 | 1 | 4015082667689
266831 | Terminal cabo 1100A, 4P, cap. min. 6 x 16 x 0.8, max. (2 x) 10 x 32 x 1.0, p/ NZM4-4, N4-4 | 338.55 | 1 | 4015082668310
268250 | Disjuntor, 3P, 160A | 818.05 | 1 | 4015082682507
268251 | Disjuntor, 3P, 200A | 970.9583 | 1 | 4015082682514
269168 | Disj. Magnetotermico (UL/CSA/IEC) disp. Term. Fixo., 3P, Mont. Fixa, Protec. Geral, Tam.2, Lig. Parafuso, 175A, 25/25/18kA | 1001.5271 | 1 | 4015082691684
269170 | Disj. Magnetotermico (UL/CSA/IEC) disp. Term e Mag. Fixos., 3P, Mont. Fixa, Protec. Geral, Tam.2, Lig. Parafuso, 15A, 35/35/25kA | 495.4073 | 1 | 4015082691707
269171 | Disj. Magnetotermico (UL/CSA/IEC) disp. Term e Mag. Fixos., 3P, Mont. Fixa, Protec. Geral, Tam.2, Lig. Parafuso, 20A, 35/35/25kA | 495.4073 | 1 | 4015082691714
269172 | Disj. Magnetotermico (UL/CSA/IEC) disp. Term e Mag. Fixos., 3P, Mont. Fixa, Protec. Geral, Tam.2, Lig. Parafuso, 25A, 35/35/25kA | 495.4073 | 1 | 4015082691721
269173 | Disj. Magnetotermico (UL/CSA/IEC) disp. Term e Mag. Fixos., 3P, Mont. Fixa, Protec. Geral, Tam.2, Lig. Parafuso, 30A, 35/35/25kA | 495.4073 | 1 | 4015082691738
269174 | Disj. Magnetotermico (UL/CSA/IEC) disp. Term Fixo., 3P, Mont. Fixa, Protec. Geral, Tam.2, Lig. Parafuso, 35A, 35/35/25kA | 495.4073 | 1 | 4015082691745
269175 | Disj. Magnetotermico (UL/CSA/IEC) disp. Term Fixo., 3P, Mont. Fixa, Protec. Geral, Tam.2, Lig. Parafuso, 40A, 35/35/25kA | 495.4073 | 1 | 4015082691752
269176 | Disj. Magnetotermico (UL/CSA/IEC) disp. Term Fixo., 3P, Mont. Fixa, Protec. Geral, Tam.2, Lig. Parafuso, 45A, 35/35/25kA | 495.4073 | 1 | 4015082691769
269177 | Disj. Magnetotermico (UL/CSA/IEC) disp. Term Fixo., 3P, Mont. Fixa, Protec. Geral, Tam.2, Lig. Parafuso, 50A, 35/35/25kA | 495.4073 | 1 | 4015082691776
269178 | Disj. Magnetotermico (UL/CSA/IEC) disp. Term Fixo., 3P, Mont. Fixa, Protec. Geral, Tam.2, Lig. Parafuso, 60A, 35/35/25kA | 495.4073 | 1 | 4015082691783
271118 | Disj. Disp. Electronico (UL/CSA/IEC) disp. Termico fixo, 3P, Mont. Fixa, Protec. Geral, Tam.4, Lig. Parafuso, 1000A, 85kA | 5357.7189 | 1 | 4015082711184
271124 | Disj. Disp. Electronico (UL/CSA/IEC) disp. Termico fixo, 3P, Mont. Fixa, Protec. Geral, Tam.4, Lig. Parafuso, 1000A, 85kA | 5357.7189 | 1 | 4015082711245
271397 | Disj. Magnetotermico, 3P, Mont. Fixa, Protec. Geral, Tam.1, Lig. Term. Aperto, 125A, 36kA | 676.09 | 1 | 4015082713973
271450 | Comando Rot. verm./amarelo Bloq. Pos. 0, encrav. 3 cadeados, c/ encrav. de porta, veio 400 ou 600mm p/ NZM2, N(S)2 (UL/CSA) | 149.77 | 1 | 4015082714505
271457 | Terminal tipo tunel, 3P, p/ cabos Cu ou Al, cap. 1 x 16 - 185 mm2 p/ NZM2, PN2, N(S)2 | 176.89 | 1 | 4015082714574
271460 | Terminal tipo tunel, 4P, p/ cabos Cu ou Al, cap. 1 x 16 - 185 mm2, p/ NZM3-4, PN3-4, N3-4 | 244.57 | 1 | 4015082714604
271510 | Comando Rot. preto/cinz Bloq. Pos. 0 e 1, encrav. 3 cadeados, c/ encrav. de porta, veio 60mm p/ NZM3(-4), PN3(-4), N(S)3(-4) | 235.6 | 1 | 4015082715106
274097 | Bobina Disparo Emissão Corrente, 230VAC, for mesh network, tam. 3 | 172.16 | 1 | 4015082740979
281235 | Interrupt. 2 posições s/opção disp. Distancia, 3P, Mont. Fixa, s/ protecção, Tam.1, Lig. Term. Aperto, 160A | 352.29 | 1 | 4015082812355
283292 | Set terminais de adaptação,NZM14 para N(ZM)4, 1600A, 3P, p/ NZM4, N4 | 1558.6726 | 1 | 4015082832926
283700 | Descrição Indisponível | 1663.3383 | 1 | 4015082837006
283705 | Descrição Indisponível | 1186.3857 | 1 | 4015082837051
284408 | Bobina disparo tensão mínima (MN) c/ 2 NA em avanço,terminal interno => cabo 3m, NZM2(-4), N(S)2(-4) NZM3(-4), N(S)3(-4), 208 V – 240 V 50/60 Hz | 282.07 | 1 | 4015082844080
284432 | Disj. Magnetotermico, 4P, Mont. Fixa, Protec. Geral, Tam.1, Lig. Term. Aperto, 125A, 100kA | 1122.8121 | 1 | 4015082844325
285247 | Comando Rot. preto/cinz Bloq. Pos. 0 até 3 cadeados no punho p/ NZM1(-4), PN1(-4), N(S)1(-4) | 56.7324 | 1 | 4015082852474
285249 | Comando Rot. verm./amarelo Bloq. Pos. 0 até 3 cadeados no punho p/ NZM1(-4), PN1(-4), N(S)1(-4) | 75.4763 | 1 | 4015082852498
285557 | Rele diferencial IΔN =0.03, 0.1, 0.3, 0.5, 1, 3, 5 A, tv = 0.02, 0.1, 0.3, 0.5, 1, 3, 5 s, Us = 230 V AC (50/60 Hz), 1 cont. inversor | 581.43 | 1 | 4015082855574
285611 | Set terminais de adaptação, N(ZM)12 para N(ZM)4, 1600A, 3P, p/ N4 | 1655.8185 | 1 | 4015082856113
285614 | Set terminais de adaptação, N(ZM)12-1600 para N(ZM)4, 1600A, 3P, p/ NZM4 | 1598.0071 | 1 | 4015082856144
286003 | Manga Magnética para toro PFR-W-105 | 313.45 | 1 | 4015082860035
289008 | Positioning aid ARC-SL fixing clip | 0.63 | 500 | 4015082890087
289810 | Kit Comando Rotativo lateral esquerda preto/cinza, Bloq. Pos. 0 ou I até 3 cadeados, p/ NZM1(-1), N(S)1(-1) | 217.61 | 1 | 4015082898106
30744 | Llave individual; Azul | 11.48 | 5 | 4015080307440
37985 | Tapon obturador; 16 mm; 18x18 mm; Negro | 4.394 | 10 | 4015080379850
38268 | Etiqueta indicadora; Inscripción: X0; Para portaetiquetas RMQ16 | 2.65 | 20 | 4015080382683
38805 | Selector de llave; 16 mm; 18x18 mm; Enclavamiento; 2 posiciones | 36.0418 | 5 | 4015080388050
38806 | Selector de llave; 16 mm; 18x18 mm; Retorno; 2 posiciones | 36.0418 | 5 | 4015080388067
38883 | Selector luminoso; 16 mm; 18x18 mm; 2 posiciones; Retorno; Verde; Con lámpara de filamento; 24 V AC/DC | 28.15 | 5 | 4015080388838
38930 | Selector luminoso; 16 mm; 18x18 mm; 2 posiciones; Retorno; Rojo; Con lámpara de filamento; 24 V AC/DC | 28.15 | 5 | 4015080389309
38978 | Selector luminoso; 16 mm; 18x18 mm; 2 posiciones; Retorno; Blanco; Con lámpara de filamento; 24 V AC/DC | 28.15 | 5 | 4015080389781
39247 | Selector luminoso; 16 mm; 18x18 mm; 2 posiciones; Enclavamiento; Verde; Con lámpara de filamento; 24 V AC/DC | 28.15 | 5 | 4015080392477
39248 | Selector luminoso; 16 mm; 18x18 mm; 2 posiciones; Enclavamiento; Rojo; Con lámpara de filamento; 24 V AC/DC | 28.15 | 5 | 4015080392484
39335 | Selector luminoso; 16 mm; 18x18 mm; 2 posiciones; Enclavamiento; Blanco; Con lámpara de filamento; 24 V AC/DC | 28.15 | 5 | 4015080393351
40377 | Selector luminoso; 16 mm; 25x25 mm; 2 posiciones; Retorno; Verde; Con lámpara de filamento; 24 V AC/DC | 28.15 | 5 | 4015080403777
40378 | Selector luminoso; 16 mm; 25x25 mm; 2 posiciones; Retorno; Rojo; Con lámpara de filamento; 24 V AC/DC | 28.15 | 5 | 4015080403784
40380 | Selector luminoso; 16 mm; 25x25 mm; 2 posiciones; Enclavamiento; Verde; Con lámpara de filamento; 24 V AC/DC | 28.15 | 5 | 4015080403807
40381 | Selector luminoso; 16 mm; 25x25 mm; 2 posiciones; Enclavamiento; Rojo; Con lámpara de filamento; 24 V AC/DC | 28.15 | 5 | 4015080403814
46299 | Surface mounting enclosure; 8 mounting locations | 101.85 | 2 | 4015080462996
47425 | Placa indicadora; Inscripción: Símbolo "STOP"; Negra; Para RMQ16 25x25 | 2.54 | 20 | 4015080474258
47426 | Placa indicadora; Inscripción: Símbolo "Liquido"; Negra; Para RMQ16 25x25 | 2.54 | 20 | 4015080474265
53898 | Placa indicadora; Inscripción: Símbolo "START"; Negra; Para RMQ16 25x25 | 2.54 | 20 | 4015080538981
54038 | Pulsador rasante; 16 mm Retorno; Negro; Inscripción: I | 14.86 | 10 | 4015080540380
54039 | Pulsador rasante; 16 mm Retorno; Negro; Inscripción: 0 | 14.86 | 10 | 4015080540397
54507 | Placa indicadora; Inscripción: Símbolo "START"; Blanca; Para RMQ16 25x25 | 2.65 | 20 | 4015080545071
54508 | Placa indicadora; Inscripción: Símbolo "STOP"; Amarilla; Para RMQ16 25x25 | 2.54 | 20 | 4015080545088
54509 | Placa indicadora; Inscripción: Símbolo "START"; Blanca; Para RMQ16 18x18 | 2.65 | 20 | 4015080545095
54510 | Placa indicadora; Inscripción: Símbolo "STOP"; Amarilla; Para RMQ16 18x18 | 2.65 | 20 | 4015080545101
63746 | Placa indicadora; Inscripción: Blanco; START; Para RMQ16 25x25 | 2.65 | 20 | 4015080637462
63747 | Placa indicadora; Inscripción: ON; Blanco; Para RMQ16 25x25 | 2.65 | 20 | 4015080637479
63748 | Placa indicadora; Inscripción: Negra; STOP; Para RMQ16 25x25 | 2.65 | 20 | 4015080637486
63749 | Placa indicadora; Inscripción: Negra; OFF; Para RMQ16 25x25 | 2.65 | 20 | 4015080637493
86328 | Pulsador rasante; 16 mm Retorno; Azul | 14.86 | 10 | 4015080863281
86343 | Pulsador rasante; 16 mm Retorno; Amarillo | 14.86 | 10 | 4015080863434
86409 | Pulsador rasante; 16 mm Retorno; Verde | 14.86 | 10 | 4015080864097
86444 | Pulsador rasante; 16 mm Retorno; Rojo | 14.86 | 10 | 4015080864448
86808 | Pulsador rasante; 16 mm Retorno; Blanco | 14.86 | 10 | 4015080868088
86816 | Placa indicadora; Inscripción: Negra; Para RMQ16 18x18 | 2.65 | 20 | 4015080868163
86859 | Placa indicadora; Inscripción: Blanca; Para RMQ16 18x18 | 2.65 | 20 | 4015080868590
87230 | Pulsador rasante; 16 mm Retorno; Negro | 14.86 | 10 | 4015080872306
87766 | Placa indicadora; Inscripción: Verde; Para RMQ16 18x18 | 2.65 | 20 | 4015080877660
87834 | Placa indicadora; Inscripción: Rojo; Para RMQ16 18x18 | 2.65 | 20 | 4015080878346
87867 | Placa indicadora; Inscripción: Amarilla; Para RMQ16 18x18 | 2.65 | 20 | 4015080878674
87920 | Placa indicadora; Inscripción: Azul; Para RMQ16 18x18 | 2.65 | 20 | 4015080879206
87951 | Placa indicadora; Inscripción: Roja; STOP; Para RMQ16 18x18 | 2.65 | 20 | 4015080879510
88007 | Placa indicadora; Inscripción: Verde; I; Para RMQ16 18x18 | 2.65 | 20 | 4015080880073
88061 | Placa indicadora; Inscripción: X1; Negra; Para RMQ16 18x18 | 2.65 | 20 | 4015080880615
88125 | Placa indicadora; Inscripción: Símbolo "Flecha"; Negra; Para RMQ16 18x18 | 2.65 | 20 | 4015080881254
88275 | Placa indicadora; Inscripción: Símbolo "Flecha"; Negra; Para RMQ16 18x18 | 2.65 | 20 | 4015080882756
88389 | Placa indicadora; Inscripción: Símbolo "Manual"; Negra; Para RMQ16 18x18 | 2.65 | 20 | 4015080883890
88412 | Placa indicadora; Inscripción: Símbolo "Automático"; Negra; Para RMQ16 18x18 | 2.65 | 20 | 4015080884125
88426 | Placa indicadora; Inscripción: Símbolo "ON-OFF"; Negra; Para RMQ16 18x18 | 2.54 | 20 | 4015080884262
88452 | Placa indicadora; Inscripción: Símbolo "Desbloquear"; Negra; Para RMQ16 18x18 | 2.65 | 20 | 4015080884521
88487 | Placa indicadora; Inscripción: Símbolo "Bloquear"; Negra; Para RMQ16 18x18 | 2.54 | 20 | 4015080884873
88512 | Placa indicadora; Inscripción: Símbolo "Soltar"; Negra; Para RMQ16 18x18 | 2.54 | 20 | 4015080885122
88545 | Placa indicadora; Inscripción: Símbolo "Apretar"; Negra; Para RMQ16 18x18 | 2.65 | 20 | 4015080885450
88590 | Placa indicadora; Inscripción: Símbolo "Claxon"; Negra; Para RMQ16 18x18 | 2.65 | 20 | 4015080885900
88663 | Placa indicadora; Inscripción: 1; Negra; Para RMQ16 18x18 | 2.54 | 20 | 4015080886631
88715 | Placa indicadora; Inscripción: 2; Negra; Para RMQ16 18x18 | 2.54 | 20 | 4015080887157
88744 | Placa indicadora; Inscripción: 3; Negra; Para RMQ16 18x18 | 2.54 | 20 | 4015080887447
88766 | Placa indicadora; Inscripción: 4; Negra; Para RMQ16 18x18 | 2.54 | 20 | 4015080887669
88798 | Indicador luminoso rasante; 16 mm; 25x25 mm; Amarillo; Con lámpara de filamento; 24 V AC/DC | 19.61 | 10 | 4015080887980
88811 | Placa indicadora; Inscripción: 5; Negra; Para RMQ16 18x18 | 2.65 | 20 | 4015080888116
88828 | Indicador luminoso rasante; 16 mm; 25x25 mm; Verde; Con lámpara de filamento; 24 V AC/DC | 19.61 | 10 | 4015080888284
89069 | Placa indicadora; Inscripción: 6; Negra; Para RMQ16 18x18 | 2.65 | 20 | 4015080890690
89104 | Indicador luminoso rasante; 16 mm; 25x25 mm; Rojo; Con lámpara de filamento; 24 V AC/DC | 19.61 | 10 | 4015080891048
89107 | Placa indicadora; Inscripción: 7; Negra; Para RMQ16 18x18 | 2.65 | 20 | 4015080891079
89151 | Indicador luminoso rasante; 16 mm; 25x25 mm; Blanco; Con lámpara de filamento; 24 V AC/DC | 19.61 | 10 | 4015080891512
89165 | Placa indicadora; Inscripción: 8; Negra; Para RMQ16 18x18 | 2.65 | 20 | 4015080891659
89232 | Placa indicadora; Inscripción: 9; Negra; Para RMQ16 18x18 | 2.65 | 20 | 4015080892328
89778 | Placa indicadora; Inscripción: Símbolo "Flecha"; Negra; Para RMQ16 18x18 | 2.65 | 20 | 4015080897781
90181 | Placa indicadora; Inscripción: Símbolo "Flecha"; Negra; Para RMQ16 18x18 | 2.65 | 20 | 4015080901815
90243 | Placa indicadora; Transparente; Para RMQ16 18x18 | 2.65 | 20 | 4015080902430
90421 | Pulsador rasante; 16 mm Retorno; Rojo; Inscripción: 0 | 14.86 | 10 | 4015080904212
90471 | Pulsador rasante; 16 mm Retorno; Verde; Inscripción: I | 14.86 | 10 | 4015080904717
90632 | Placa indicadora; Inscripción: TO; Negra; Para RMQ16 25x25 | 2.65 | 20 | 4015080906322
90732 | Placa indicadora; Inscripción: UP; Negra; Para RMQ16 25x25 | 2.65 | 20 | 4015080907329
90822 | Placa indicadora; Inscripción: AB; Negra; Para RMQ16 25x25 | 2.65 | 20 | 4015080908227
90852 | Placa indicadora; Inscripción: VOR; Negra; Para RMQ16 25x25 | 2.65 | 20 | 4015080908524
90866 | Placa indicadora; Inscripción: Negra; return; Para RMQ16 25x25 | 2.65 | 20 | 4015080908661
90911 | Placa indicadora; Inscripción: OFF; Roja; Para RMQ16 25x25 | 2.65 | 20 | 4015080909118
90934 | Placa indicadora; Inscripción: ON; Negra; Para RMQ16 25x25 | 2.65 | 20 | 4015080909347
91121 | Placa indicadora; Inscripción: Negra; Para RMQ16 25x25 | 2.65 | 20 | 4015080911210
91124 | Placa indicadora; Inscripción: UP; Negra; Para RMQ16 25x25 | 2.65 | 20 | 4015080911241
91149 | Placa indicadora; Inscripción: Blanca; Para RMQ16 25x25 | 2.65 | 20 | 4015080911494
91152 | Placa indicadora; Inscripción: DOWN; Negra; Para RMQ16 25x25 | 2.65 | 20 | 4015080911524
91184 | Placa indicadora; Inscripción: Verde; Para RMQ16 25x25 | 2.65 | 20 | 4015080911845
91185 | Placa indicadora; Inscripción: RESET; Azul; Para RMQ16 25x25 | 2.65 | 20 | 4015080911852
91442 | Placa indicadora; Inscripción: Rojo; Para RMQ16 25x25 | 2.65 | 20 | 4015080914426
91471 | Placa indicadora; Inscripción: Amarilla; Para RMQ16 25x25 | 2.65 | 20 | 4015080914716
91506 | Placa indicadora; Inscripción: Azul; Para RMQ16 25x25 | 2.65 | 20 | 4015080915065
91508 | Placa indicadora; Inscripción: ARRET; Roja; Para RMQ16 25x25 | 2.65 | 20 | 4015080915089
91536 | Placa indicadora; Inscripción: Roja; STOP; Para RMQ16 25x25 | 2.65 | 20 | 4015080915362
91562 | Placa indicadora; Inscripción: Verde; I; Para RMQ16 25x25 | 2.65 | 20 | 4015080915621
91563 | Placa indicadora; Inscripción: MARCHE; Negra; Para RMQ16 25x25 | 2.65 | 20 | 4015080915638
91586 | Placa indicadora; Inscripción: X1; Negra; Para RMQ16 25x25 | 2.65 | 20 | 4015080915867
92592 | Placa indicadora; Inscripción: Símbolo "Flecha"; Negra; Para RMQ16 25x25 | 2.65 | 20 | 4015080925927
92608 | Placa indicadora; Inscripción: +; Negra; Para RMQ16 25x25 | 2.65 | 20 | 4015080926085
92645 | Placa indicadora; Inscripción: -; Negra; Para RMQ16 25x25 | 2.65 | 20 | 4015080926450
92709 | Placa indicadora; Inscripción: Símbolo "Manual"; Negra; Para RMQ16 25x25 | 2.65 | 20 | 4015080927099
92774 | Placa indicadora; Inscripción: Símbolo "Automático"; Negra; Para RMQ16 25x25 | 2.54 | 20 | 4015080927747
92791 | Placa indicadora; Inscripción: Símbolo "ON-OFF" symbol; Negra; Para RMQ16 25x25 | 2.65 | 20 | 4015080927914
92825 | Placa indicadora; Inscripción: Símbolo "Desbloquear"; Negra; Para RMQ16 25x25 | 2.54 | 20 | 4015080928256
92874 | Placa indicadora; Inscripción: Símbolo "Bloquear"; Negra; Para RMQ16 25x25 | 2.54 | 20 | 4015080928744
93013 | Placa indicadora; Inscripción: Símbolo "Soltar"; Negra; Para RMQ16 25x25 | 2.54 | 20 | 4015080930136
93032 | Placa indicadora; Inscripción: Símbolo "Apretar"; Negra; Para RMQ16 25x25 | 2.54 | 20 | 4015080930327
93060 | Placa indicadora; Inscripción: Símbolo "Líquido"; Negra; Para RMQ16 25x25 | 2.54 | 20 | 4015080930600
93063 | Placa indicadora; Inscripción: 9; Negra; Para RMQ16 25x25 | 2.65 | 20 | 4015080930631
93092 | Placa indicadora; Inscripción: Símbolo "Claxon"; Negra; Para RMQ16 25x25 | 2.65 | 20 | 4015080930921
93100 | Placa indicadora; Inscripción: Símbolo "Flecha"; Negra; Para RMQ16 25x25 | 2.65 | 20 | 4015080931003
93134 | Placa indicadora; Negra; Para RMQ16 25x25 | 2.65 | 20 | 4015080931348
93135 | Placa indicadora; Inscripción: Símbolo "Flecha"; Negra; Para RMQ16 25x25 | 2.65 | 20 | 4015080931355
93158 | Placa indicadora; Inscripción: 1; Negra; Para RMQ16 25x25 | 2.65 | 20 | 4015080931584
93178 | Placa indicadora; Inscripción: 2; Negra; Para RMQ16 25x25 | 2.65 | 20 | 4015080931782
93197 | Placa indicadora; Inscripción: 3; Negra; Para RMQ16 25x25 | 2.65 | 20 | 4015080931973
93224 | Placa indicadora; Inscripción: 4; Negra; Para RMQ16 25x25 | 2.65 | 20 | 4015080932246
93225 | Placa indicadora; Transparente; Para RMQ16 25x25 | 2.65 | 20 | 4015080932253
93241 | Placa indicadora; Inscripción: 5; Negra; Para RMQ16 25x25 | 2.65 | 20 | 4015080932413
93257 | Placa indicadora; Inscripción: 6; Negra; Para RMQ16 25x25 | 2.65 | 20 | 4015080932574
93288 | Placa indicadora; Inscripción: 7; Negra; Para RMQ16 25x25 | 2.65 | 20 | 4015080932888
93305 | Placa indicadora; Inscripción: 8; Negra; Para RMQ16 25x25 | 2.65 | 20 | 4015080933052
93329 | Placa indicadora; Inscripción: 9; Negra; Para RMQ16 25x25 | 2.65 | 20 | 4015080933298
93363 | Placa indicadora; Inscripción: Roja; STOP; Para RMQ16 25x25 | 2.65 | 20 | 4015080933632
93399 | Placa indicadora; Inscripción: Verde; START; Para RMQ16 25x25 | 2.65 | 20 | 4015080933991
93461 | Placa indicadora; Inscripción: Negra; ON; Para RMQ16 25x25 | 2.65 | 20 | 4015080934615
93494 | Placa indicadora; Inscripción: LINKS; Negra; Para RMQ16 25x25 | 2.65 | 20 | 4015080934943
93527 | Placa indicadora; Inscripción: RECHTS; Negra; Para RMQ16 25x25 | 2.65 | 20 | 4015080935278
93623 | Pulsador rasante; 16 mm; 18x18 mm; Retorno; without button plate | 13.06 | 10 | 4015080936237
95386 | Placa indicadora; Inscripción: Símbolo "Tensión eléctrica"; Negra; Para RMQ16 18x18 | 2.65 | 20 | 4015080953869
111764 | Llave; MS2; Para M22 | 10.8 | 1 | 4015081113149
111765 | Llave; MS20; Para M22 | 10.8 | 1 | 4015081113156
111773 | Selector de llave; Enclavamiento; 3 posiciones; Llave MS2; Anillo Titanio | 65.34 | 1 | 4015081113231
111786 | Selector de llave; Enclavamiento; 2 posiciones; Llave MS5; Anillo Titanio | 66.7 | 1 | 4015081113361
111789 | Selector de llave; Enclavamiento; 2 posiciones; Llave MS8; Anillo Titanio | 65.34 | 1 | 4015081113392
115978 | Elemento SmartWire-DT; 2 NO + 2 NC; 2 W; LED Blanco; Montaje frontal | 92.35 | 10 | 4015081157181
121460 | Pulsador de Parada de Emergencia; D=45 mm; Desenclavamiento por giro | 34.66 | 1 | 4015081192809
132610 | Indicador luminoso; 22 mm; Azul; 24 V AC/DC; Blister Package | 18.93 | 1 | 4015081295555
132626 | Pulsador doble + indicador luminoso; 22 mm; Resaltados; Verde I; Blanco; Rojo 0; 1 NO + 1 NC; Anillo Titanio; Blister Package | 49.31 | 1 | 4015081295715
171157 | Potenciometro; 22 mm; R = 2.2 kOhm; Anillo Titanio | 65.09 | 1 | 4015081676477
216389 | Tapon Obturador; 22.5 mm; Gris; Gran empaquetado | 2.02 | 250 | 4015082163891
216397 | Cubierta sellable; Para pulsador de parada de emergencia | 10.81 | 2 | 4015082163976
216416 | Llave; MS1; Para M22 | 10.8 | 5 | 4015082164164
216505 | Elemento de montaje + 1 NO + 1 NC; Conexión a tornillo | 16.2 | 5 | 4015082165055
216510 | Pulsador rasante; 22 mm; Retorno; Rojo; 1 NC; Anillo Titanio | 17.5759 | 5 | 4015082165109
216512 | Pulsador rasante completo; 22 mm; Retorno; Verde; 1 NO; Anillo Titanio | 17.5759 | 5 | 4015082165123
216521 | Botonera completa; Pulsador rasante; 22 mm; Retorno; Rojo; 1 NO + 1 NC; Anillo Titanio | 31.57 | 1 | 4015082165215
216522 | Botonera completa; Pulsador rasante; Retorno; Verde; 1 NO + 1 NC; Anillo Titanio | 31.57 | 1 | 4015082165222
216529 | Botonera de superficie completa; Aislante; Pulsador verde I + Pulsador rojo 0; 2 NO + 2 NC | 61.0151 | 1 | 4015082165291
216551 | Cubierta para M22-E4 | 20.27 | 1 | 4015082165512
216553 | Cubierta para M22-E6 | 35.79 | 1 | 4015082165536
216628 | Pulsador rasante; 22 mm; Enclavamiento; Rojo; Inscripción: X0; Anillo Titanio | 17.5759 | 5 | 4015082166281
216629 | Pulsador rasante; 22 mm; Enclavamiento; Rojo; Inscripción: X0; Anillo Negro | 20.27 | 5 | 4015082166298
216630 | Pulsador rasante; 22 mm; Enclavamiento; Verde; Inscripción: X1; Anillo Titanio | 17.5759 | 5 | 4015082166304
216631 | Pulsador rasante; 22 mm; Enclavamiento; Verde; Inscripción: X1; Anillo Negro | 20.27 | 5 | 4015082166311
216632 | Pulsador rasante; 22 mm; Enclavamiento; Negro; Inscripción: X0; Anillo Titanio | 17.5759 | 5 | 4015082166328
216633 | Pulsador rasante; 22 mm; Enclavamiento; Negro; Inscripción: X0; Anillo Negro | 17.5759 | 5 | 4015082166335
216634 | Pulsador rasante; 22 mm; Enclavamiento; Blanco; Inscripción: X1; Anillo Titanio | 17.5759 | 5 | 4015082166342
216635 | Pulsador rasante; 22 mm; Enclavamiento; Blanco; Inscripción: X1; Anillo Negro | 20.27 | 5 | 4015082166359
216636 | Pulsador saliente; 22 mm; Retorno; Negro; Anillo Titanio | 9.91 | 5 | 4015082166366
216638 | Pulsador saliente; 22 mm; Retorno; Blanco; Anillo Titanio | 9.91 | 5 | 4015082166380
216641 | Pulsador saliente; 22 mm; Retorno; Rojo; Anillo Titanio | 9.91 | 5 | 4015082166410
216643 | Pulsador saliente; 22 mm; Retorno; Verde; Anillo Titanio | 9.91 | 5 | 4015082166434
216646 | Pulsador saliente; 22 mm; Retorno; Amarillo; Anillo Titanio | 9.91 | 5 | 4015082166465
216649 | Pulsador saliente; 22 mm; Retorno; Azul; Anillo Titanio | 9.91 | 5 | 4015082166496
216725 | Pulsador seta; 22 mm; Retorno; Negro; Inscripción: X0; Anillo Negro | 20.5 | 5 | 4015082167257
216727 | Pulsador seta; 22 mm; Retorno; Blanco; Inscripción: X1; Anillo Negro | 20.5 | 5 | 4015082167271
216791 | Pulsador luminoso saliente; 22 mm; Enclavamiento; Blanco; Anillo Negro | 27.0313 | 5 | 4015082167912
216792 | Pulsador luminoso saliente; 22 mm; Enclavamiento; Rojo; Anillo Negro | 27.0313 | 5 | 4015082167929
216798 | Pulsador luminoso saliente; 22 mm; Enclavamiento; Verde; Anillo Negro | 27.0313 | 5 | 4015082167981
216801 | Pulsador luminoso saliente; 22 mm; Enclavamiento; Amarillo; Anillo Negro | 27.0313 | 5 | 4015082168018
216803 | Pulsador luminoso saliente; 22 mm; Enclavamiento; Azul; Anillo Negro | 27.0313 | 5 | 4015082168032
216844 | Selector luminoso Maneta corta; Enclavamiento; 3 posiciones; Blanco; Anillo Negro | 28.62 | 5 | 4015082168445
216846 | Selector luminoso Maneta corta; Enclavamiento; 3 posiciones; Rojo; Anillo Negro | 28.62 | 5 | 4015082168469
216848 | Selector luminoso Maneta corta; Enclavamiento; 3 posiciones; Verde; Anillo Negro | 28.62 | 5 | 4015082168483
216865 | Selector Maneta corta; Retorno; 2 posiciones; Anillo Titanio | 17.5759 | 5 | 4015082168650
216866 | Selector Maneta corta; Retorno; 2 posiciones; Anillo Negro | 17.5759 | 5 | 4015082168667
216867 | Selector Maneta corta; Enclavado; 2 posiciones; Anillo Titanio | 17.5759 | 10 | 4015082168674
216876 | Pulsador de Parada de Emergencia; D=38 mm; Desenclavamiento por tracción | 29.75 | 5 | 4015082168766
216879 | Pulsador de Parada de Emergencia; D=38 mm; Desenclavamiento por llave; MS1 | 61.0151 | 5 | 4015082168797
216975 | Pulsador luminoso saliente; 22 mm; Retorno; Rojo 0; Anillo Titanio | 14.86 | 5 | 4015082169756
216977 | Pulsador luminoso saliente; 22 mm; Retorno; Verde I; Anillo Titanio | 14.86 | 5 | 4015082169770
216979 | Pulsador luminoso saliente; 22 mm; Retorno; Blanco 0; Anillo Titanio | 14.86 | 5 | 4015082169794
216981 | Pulsador luminoso saliente; 22 mm; Retorno; Blanco I; Anillo Titanio | 14.86 | 5 | 4015082169817
218160 | Placa indicadora transparente; Enrasada; Blanca | 3.94 | 10 | 4015082181604
218269 | Placa indicadora; Seta; Negra; Inscripción: symbol solve | 2.7 | 10 | 4015082182694
218301 | Placa indicadora transparente; Enrasada; Blanca; Inscripción: II | 2.7 | 10 | 4015082183011
220921 | Pulsador protegido; 22 mm; Retorno; Sin placa indicadora; Anillo Titanio | 10.8 | 5 | 4015082209216
229025 | Zumbador BA9s; 18-30 V DC; Tono contínuo | 22.7486 | 1 | 4015082290252
229028 | Zumbador BA9s; 18-30 V DC; Tono intermitente | 22.7486 | 1 | 4015082290283
229233 | Caixa isolante vazia para botoneiras furo 22mm, 1Furo | 25.93 | 1 | 4015082292331
229236 | Caixa isolante vazia para botoneiras furo 22mm, 3Furo | 36.9317 | 1 | 4015082292362
229237 | Caixa isolante vazia para botoneiras furo 22mm, 4Furo | 47.28 | 1 | 4015082292379
229489 | Potenciometro; 22 mm; R = 1 kOhm; Anillo Titanio | 73.8634 | 1 | 4015082294892
229492 | Potenciometro; 22 mm; R = 47 kOhm; Anillo Titanio | 73.8634 | 1 | 4015082294922
229493 | Potenciometro; 22 mm; R = 100 kOhm; Anillo Titanio | 73.8634 | 1 | 4015082294939
229494 | Potenciometro; 22 mm; R = 470 kOhm; Anillo Titanio | 73.8634 | 1 | 4015082294946
229753 | Pulsador de Pie/Mano; Base Negra | 25.2515 | 1 | 4015082297534
232231 | Potenciometro; 22 mm; R = 1 kOhm; Anillo Negro | 73.8634 | 1 | 4015082322311
232232 | Potenciometro; 22 mm; R = 4.7 kOhm; Anillo Titanio | 73.8634 | 1 | 4015082322328
232233 | Potenciometro; 22 mm; R = 10 kOhm; Anillo Negro | 73.8634 | 1 | 4015082322335
232234 | Potenciometro; 22 mm; R = 47 kOhm; Anillo Titanio | 73.8634 | 1 | 4015082322342
232235 | Potenciometro; 22 mm; R = 100 kOhm; Anillo Negro | 73.8634 | 1 | 4015082322359
232236 | Potenciometro; 22 mm; R = 470 kOhm; Anillo Titanio | 73.8634 | 1 | 4015082322366
254849 | Juego de fijación de seguridad | 27.0313 | 1 | 4015082548490
262165 | Elemento de contacto; 1 NCR; Montaje frontal; Conexión a tornillo | 15.073 | 20 | 4015082621650
262510 | Elemento de contacto; 1 NCR; Montaje frontal; Conexión a presión | 23.1935 | 20 | 4015082625108
263467 | Pulsador de Parada de Emergencia; D=38 mm; Desenclavamiento por giro | 29.75 | 5 | 4015082634674
271541 | Elemento en serie; 220 V DC; Para LED 12-30 V | 31.57 | 10 | 4015082715410
288864 | Potenciometro; 22 mm; Mando robusto; Valor personalizable; Anillo Negro | 104.3987 | 1
650 | Maneta de mantenimiento; Para T0 | 12.6 | 5 | 4015080006503
701 | Interruptor de escalones; 3 polos; 10 A; Placa indicadora: 1-3; 60 °; Montaje empotrado con fijación central | 70.73 | 1 | 4015080007012
721 | Interruptor Estrella-Triángulo; 8 polos; 32 A; Placa indicadora: 0-Y-D; 60 °; Montaje empotrado con fijación central | 112.36 | 1 | 4015080007210
956 | Interruptor Conmutador; 6 polos; 32 A; Placa indicadora: 0-1-2; 60 °; Montaje empotrado con fijación central | 89.89 | 1 | 4015080009566
4555 | Interruptor seccionador ON-OFF; 3 polos + N; 32 A; Maneta Roja/Amarilla; Montaje Empotrado | 65.81 | 1 | 4015080045557
5736 | Interruptor seccionador ON-OFF; 2 polos; 20 A; 90 °; Interruptor de repuesto para caja | 28.39 | 1 | 4015080057369
9246 | Interruptor pulsador ON-OFF; 2 polos; 20 A; Placa indicadora: STOP>I<START; 45 °; Montaje empotrado | 53.3396 | 1 | 4015080092469
9741 | Interruptor de escalones; 9 polos; 10 A; Placa indicadora: 0-9; 30 °; Montaje empotrado | 107.95 | 1 | 4015080097419
9917 | Interruptor Conmutador; 20 polos; 20 A; Placa indicadora: 1-0-2; 60 °; Montaje empotrado | 218.62 | 1 | 4015080099178
9937 | Interruptor de escalones; 20 polos; 20 A; Placa indicadora: 1-4; 45 °; Montaje empotrado | 218.62 | 1 | 4015080099376
11309 | Interruptor selector de voltímetro; 4 polos; 20 A; 3 x Fase-Fase; Placa indicadora: 0-L1/L2 L2/L3 L3/L1; 90 °; Montaje empotrado con fijación central | 70.09 | 1 | 4015080113096
11398 | Interruptor Conmutador; 4 polos; 20 A; Placa indicadora: 1-2; 90 °; Montaje empotrado con fijación central | 70.09 | 1 | 4015080113980
11403 | Interruptor Conmutador; 4 polos; 20 A; Placa indicadora: 1-2; 90 °; Montaje fondo panel | 70.09 | 1 | 4015080114031
11404 | Interruptor Conmutador; 2 polos; 20 A; Placa indicadora: Hand-AUTO; 90 °; Interruptor de repuesto para caja | 70.09 | 1 | 4015080114048
11417 | Interruptor seccionador ON-OFF; 3 polos; 20 A; Placa indicadora: 0-1; 90 °; Montaje empotrado | 70.09 | 1 | 4015080114178
11441 | Interruptor de control; 4 polos; 20 A; Placa indicadora: Auto-Auf-Aus-Zu; 60 °; Montaje empotrado | 70.09 | 1 | 4015080114413
11442 | Interruptor de control; 4 polos; 20 A; Placa indicadora: Auto-Auf-Aus-Zu; 60 °; Montaje empotrado con fijación central | 70.09 | 1 | 4015080114420
11446 | Interruptor de control; 4 polos; 20 A; Placa indicadora: Auto-Auf-Aus-Zu; 60 °; Montaje fondo panel | 70.09 | 1 | 4015080114468
11459 | Interruptor seccionador ON-OFF; 3 polos + 1 NO; 20 A; 90 °; Interruptor de repuesto para caja | 70.09 | 1 | 4015080114598
11478 | Interruptor Conmutador; 4 polos; Con retorno desde START; 20 A; Placa indicadora: AUTO-0-Hand<START; 45 °; Interruptor de repuesto para caja | 70.09 | 1 | 4015080114789
11578 | Interruptor selector de voltímetro; 4 polos; 20 A; 3 x Fase-Fase; Placa indicadora: 0-Fase/Fase; 45 °; Montaje empotrado | 70.09 | 1 | 4015080115786
11590 | Interruptor selector de voltímetro; 4 polos; 20 A; 2 converters; Placa indicadora: 0-Fase/Fase; 45 °; Montaje empotrado | 70.09 | 1 | 4015080115908
11596 | Interruptor selector de amperímetro; 4 polos; 20 A; Placa indicadora: 1-2-3; 90 °; Montaje empotrado | 70.09 | 1 | 4015080115960
11608 | Interruptor selector de amperímetro; 4 polos; 20 A; Placa indicadora: 3-0-1-2; 90 °; Montaje empotrado | 70.09 | 1 | 4015080116080
11609 | Interruptor selector de amperímetro; 4 polos; 20 A; Placa indicadora: 3-0-1-2; 90 °; Montaje empotrado con fijación central | 70.09 | 1 | 4015080116097
11621 | Interruptor selector de amperímetro; 4 polos; 20 A; Placa indicadora: 1-0-2; 90 °; Montaje empotrado con fijación central | 70.09 | 1 | 4015080116219
11713 | Interruptor seccionador ON-OFF; 4 polos; 20 A; Placa indicadora: 0-1; 60 °; Montaje empotrado con fijación central | 70.09 | 1 | 4015080117131
11762 | Interruptor de escalones; 4 polos; 20 A; Placa indicadora: 0-2; 45 °; Montaje empotrado con fijación central | 70.09 | 1 | 4015080117629
11793 | Interruptor de escalones; 4 polos; 20 A; Placa indicadora: 0-2; 45 °; Montaje empotrado con fijación central | 70.09 | 1 | 4015080117933
11805 | Interruptor seccionador ON-OFF; 4 polos; 20 A; 90 °; Montaje empotrado con fijación central | 70.09 | 1 | 4015080118053
12253 | Interruptor con retorno; 4 polos; 20 A; Placa indicadora: START>2-0-1<START; 45 °; Montaje fondo panel | 83.53 | 1 | 4015080122531
12653 | Interruptor General; 3 polos + 2 NO + 2 NC; 63 A; Montaje empotrado; Maneta Negra; Bloqueable en posición 0 (OFF) | 252.37 | 1 | 4015080126539
12758 | Interruptor de escalones; 4 polos; 20 A; Placa indicadora: 0-1-1+2-2; 90 °; Montaje empotrado con fijación central | 70.09 | 1 | 4015080127581
13198 | Interruptor General; 3 polos + 2 NO + 2 NC; 63 A; Montaje empotrado; Maneta Roja/Amarilla; Bloqueable en posición 0 (OFF) | 252.37 | 1 | 4015080131984
13396 | Interruptor selector de amperímetro; 6 polos; 20 A; Placa indicadora: 1-2-3; 90 °; Montaje empotrado con fijación central | 87.6015 | 1 | 4015080133964
13458 | Interruptor de escalones; 6 polos; 20 A; Placa indicadora: 0-3; 45 °; Montaje empotrado con fijación central | 87.6015 | 1 | 4015080134589
13483 | Interruptor de escalones; 6 polos; 20 A; Placa indicadora: 0-2; 45 °; Montaje empotrado con fijación central | 87.6015 | 1 | 4015080134831
13717 | Interruptor Conmutador; 8 polos; 20 A; Placa indicadora: 2>0<1; 45 °; Interruptor de repuesto para caja | 99.98 | 1 | 4015080137177
13760 | Interruptor seccionador ON-OFF; 6 polos + 1 NO + 1 NC; 20 A; 90 °; Interruptor de repuesto para caja | 99.98 | 1 | 4015080137603
14008 | Interruptor seccionador ON-OFF; 8 polos; 20 A; 90 °; Interruptor de repuesto para caja | 99.98 | 1 | 4015080140085
14130 | Interruptor de escalones; 10 polos; 20 A; Placa indicadora: 0-5; 45 °; Montaje empotrado | 143.15 | 1 | 4015080141303
14375 | Interruptor General; 3 polos + N + 1 NO + 1 NC; 32 A; 90 °; Montaje empotrado; Maneta Negra; Bloqueable en posición 0 (OFF) | 123.4764 | 1 | 4015080143758
14933 | Interruptor seccionador ON-OFF; 2 polos; 20 A; Cerradura S-T0; Placa indicadora 0-1; 90 °; Montaje empotrado con fijación central | 154.0118 | 1 | 4015080149330
15137 | Interruptor Conmutador; 2 polos; 10 A; Placa indicadora: 1-0-2; 60 °; Montaje empotrado con fijación central | 77.68 | 1 | 4015080151371
15145 | Interruptor General; 3 polos + 1 NO + 1 NC; 32 A; Montaje fondo panel; Maneta Roja/Amarilla; Bloqueable en posición 0 (OFF) | 94.64 | 1 | 4015080151456
15226 | Interruptor de escalones; 2 polos; 10 A; Placa indicadora: 0-1-2; 60 °; Montaje empotrado con fijación central | 77.68 | 1 | 4015080152262
15565 | Interruptor de escalones; 9 polos; 10 A; Placa indicadora: 0-9; 30 °; Montaje empotrado con fijación central | 107.28 | 1 | 4015080155652
16658 | Interruptor seccionador ON-OFF; 3 polos + 2 NO + 1 NC; 20 A; 90 °; Montaje empotrado con fijación central | 87.6015 | 1 | 4015080166580
16673 | Interruptor Conmutador; 2 polos; 10 A; Placa indicadora: 2>0<1; 30 °; Montaje empotrado con fijación central | 77.68 | 1 | 4015080166733
16714 | Interruptor pulsador ON-OFF; 2 polos; 10 A; Placa indicadora: STOP>I<START; 30 °; Montaje empotrado con fijación central | 77.68 | 1 | 4015080167143
16786 | Interruptor pulsador ON-OFF; 2 polos; 10 A; Placa indicadora: 0-I<START; 90 °; Montaje empotrado con fijación central | 77.68 | 1 | 4015080167860
19892 | Interruptor General; 6 polos + 1 NO + 1 NC; 20 A; 90 °; Montaje empotrado; Maneta Roja/Amarilla; Bloqueable en posición 0 (OFF) | 126.28 | 1 | 4015080198925
20556 | Interruptor Conmutador; 8 polos; 32 A; Placa indicadora: 1-0-2; 60 °; Interruptor de repuesto para caja | 108.1253 | 1 | 4015080205562
22267 | Interruptor seccionador ON-OFF; 3 polos + N; 63 A; Bloqueable en posición 0 (OFF); Montaje en cuadro de distribución | 112.11 | 1 | 4015080222675
24636 | Interruptor General; 3 polos + N; 100 A; Montaje fondo panel; Maneta Roja/Amarilla; Bloqueable en posición 0 (OFF) | 232.54 | 1 | 4015080246367
26990 | Interruptor Conmutador; 4 polos; 20 A; Placa indicadora: 2-0-1; 45 °; Montaje en armario de distribución | 70.09 | 1 | 4015080269908
26993 | Interruptor de marcha; 3 polos; 20 A; Placa indicadora: I<1; 45 °; Montaje empotrado con fijación central | 61.95 | 1 | 4015080269939
26994 | Interruptor pulsador ON-OFF; 2 polos; 20 A; Placa indicadora: 0-1<START; 90 °; Montaje en armario de distribución | 52.54 | 1 | 4015080269946
27009 | Interruptor General; 3 polos + N; 100 A; Montaje fondo panel; Maneta Negra; Bloqueable en posición 0 (OFF) | 232.54 | 1 | 4015080270096
27013 | Interruptor seccionador ON-OFF; 3 polos + N; 63 A; Montaje Fondo Panel | 123.99 | 1 | 4015080270133
27076 | Interruptor de escalones; 2 polos; 20 A; Placa indicadora: 0-2; 45 °; Montaje en armario de distribución | 45.29 | 1 | 4015080270768
28612 | Interruptor General; 3 polos; 32 A; 90 °; Montaje empotrado; Maneta Roja/Amarilla; Bloqueable en posición 0 (OFF) | 140.35 | 1 | 4015080286127
29363 | Interruptor Conmutador; 4 polos; 20 A; Placa indicadora: 2-0-1; 45 °; Montaje fondo panel | 70.09 | 1 | 4015080293637
29364 | Interruptor Conmutador; 2 polos; 20 A; Placa indicadora: Hand-0-AUTO; 45 °; Montaje fondo panel | 48.0001 | 1 | 4015080293644
34106 | Interruptor de escalones; 6 polos; 20 A; Placa indicadora: 0-2; 45 °; Montaje empotrado | 66.44 | 1 | 4015080341062
36479 | Interruptor de escalones; 6 polos; 20 A; Placa indicadora: 0-2; 45 °; Montaje empotrado con fijación central | 87.6015 | 1 | 4015080364795
36486 | Interruptor pulsador ON-OFF; 4 polos; 20 A; Placa indicadora: 0-1<START; 90 °; Montaje empotrado con fijación central | 70.09 | 1 | 4015080364863
36489 | Interruptor selector de amperímetro; 6 polos; 20 A; Placa indicadora: L3-0-L1-L2; 90 °; Montaje empotrado con fijación central | 62.42 | 1 | 4015080364894
38873 | Interruptor General; 3 polos; 20 A; 90 °; Montaje empotrado; Maneta Roja/Amarilla; Bloqueable en posición 0 (OFF) | 53.85 | 1 | 4015080388739
41097 | Interruptor General; 3 polos; 25 A; Montaje empotrado; Maneta Roja/Amarilla; Bloqueable en posición 0 (OFF) | 65.98 | 1 | 4015080410973
41250 | Interruptor seccionador ON-OFF; 3 polos; 25 A; Montaje empotrado con fijación central | 42.4 | 1 | 4015080412502
41282 | Maneta Negra; Para P3 | 12.6 | 10 | 4015080412823
43591 | Interruptor Conmutador; 4 polos; 20 A; Placa indicadora: 0-1-0-1; 90 °; Montaje empotrado con fijación central | 70.09 | 1 | 4015080435914
43602 | Interruptor Conmutador; 4 polos; 20 A; Placa indicadora: Hand-0-AUTO; 45 °; Montaje fondo panel | 70.09 | 1 | 4015080436027
45348 | Interruptor de escalones; 9 polos; 20 A; Placa indicadora: 0-9; 30 °; Montaje empotrado | 89.89 | 1 | 4015080453482
45459 | Elementro frontal; Para interruptores TM; EZ; Mecanismo de cierre con llave; KABA-Nº.B | 136.19 | 1 | 4015080454595
45463 | Elementro frontal; Para interruptores TM; EZ; Mecanismo de cierre con llave; KABA-Nº.F | 136.19 | 1 | 4015080454632
45484 | Interruptor de control; 3 polos; 10 A; Placa frontal 0-1; 90 °; Montaje empotrado; Maneta Roja/Amarilla; Bloqueable en posición 0 (OFF) | 75.9 | 1 | 4015080454847
45487 | Interruptor de escalones; 3 polos; 10 A; Placa indicadora: 0-3; 60 °; Montaje empotrado con fijación central | 96.0001 | 1 | 4015080454878
45493 | Interruptor Conmutador; 6 polos; 10 A; Placa indicadora: 1-2; 60 °; Montaje empotrado con fijación central | 82.85 | 1 | 4015080454939
45845 | Interruptor seccionador ON-OFF; 3 polos; 63 A; Maneta Roja/Amarilla; Bloqueable en posición 0 (OFF); Montaje en cuadro de distribución | 136.11 | 1 | 4015080458456
46119 | Interruptor Conmutador; 8 polos; 10 A; Placa indicadora: 1-2; 60 °; Montaje empotrado con fijación central | 171.977 | 1 | 4015080461197
46120 | Interruptor de escalones; 8 polos; 10 A; Placa indicadora: 0-4; 30 °; Montaje empotrado con fijación central | 171.977 | 1 | 4015080461203
46121 | Interruptor Conmutador; 8 polos; 10 A; Placa indicadora: 1-0-2; 90 °; Montaje empotrado con fijación central | 171.977 | 1 | 4015080461210
47422 | Portaetiquetas completo; Abrir el interruptor general solo en posición 0; Idioma: ES; Para T5B; P3 | 7.1 | 25 | 4015080474227
47423 | Portaetiquetas completo; Abrir el interruptor general solo en posición 0; Idioma: FR; Para T5B; P3 | 7.1 | 25 | 4015080474234
47424 | Portaetiquetas completo; Abrir el interruptor general solo en posición 0; Idioma: FR; Para T0; T3; P1 | 56.31 | 25 | 4015080474241
48365 | Interruptor General; 3 polos; 25 A; Montaje empotrado; Maneta Negra; Bloqueable en posición 0 (OFF) | 65.98 | 1 | 4015080483656
50724 | Interruptor pulsador ON-OFF; 6 polos; 20 A; Placa indicadora: 0-1<START; 90 °; Montaje empotrado con fijación central | 87.6015 | 1 | 4015080507246
50743 | Interruptor seccionador ON-OFF; 6 polos; 20 A; 90 °; Montaje en armario de distribución | 60.59 | 1 | 4015080507437
55484 | Interruptor General; 3 polos; 32 A; Montaje fondo panel; Maneta Negra; Bloqueable en posición 0 (OFF) | 81.07 | 1 | 4015080554844
60204 | Interruptor Conmutador; 10 polos; 20 A; Placa indicadora: 1-2; 90 °; Montaje empotrado | 82.7626 | 1 | 4015080602040
62575 | Interruptor Conmutador; 8 polos; 20 A; Placa indicadora: 1-0-2; 60 °; Montaje empotrado con fijación central | 65.51 | 1 | 4015080625759
62609 | Interruptor seccionador ON-OFF; 3 polos + 1 NO + 1 NC; 32 A; Montaje Empotrado | 104.05 | 1 | 4015080626091
65739 | Portaetiquetas completo; Abrir el interruptor general solo en posición 0; Idioma: DE/EN; Para T5B; P3 | 7.1 | 25 | 4015080657392
65750 | Portaetiquetas completo; Abrir el interruptor general solo en posición 0; Idioma: NL; Para T0; T3; P1 | 3.94 | 25 | 4015080657507
65753 | Portaetiquetas completo; Abrir el interruptor general solo en posición 0; Idioma: NL; Para T5B; T5; P3 | 7.1 | 25 | 4015080657538
65754 | Portaetiquetas completo; Abrir el interruptor general solo en posición 0; Idioma: IT; Para T5B; T5; P3 | 7.1 | 25 | 4015080657545
69703 | Interruptor seccionador ON-OFF; 3 polos; 20 A; Placa indicadora: 0-1; 45 °; Montaje empotrado con fijación central | 61.95 | 1 | 4015080697039
73811 | Placa indicadora; Para TM…/EZ | 3.77 | 50 | 4015080738114
74877 | Interruptor seccionador ON-OFF; 3 polos; 10 A; Placa frontal 0-1; 90 °; Enclavado; Montaje empotrado | 75.9 | 1 | 4015080748779
81956 | Interruptor seccionador ON-OFF; 1 polo; 20 A; Maneta Roja/Amarilla; 90 °; Montaje en armario de distribución | 53.3396 | 1 | 4015080819561
84329 | Interruptor seccionador ON-OFF; 3 polos; 20 A; Maneta Roja/Amarilla; 90 °; Montaje en armario de distribución | 58.86 | 1 | 4015080843290
84369 | Interruptor Conmutador; 4 polos; 10 A; Placa indicadora: 1-2; 60 °; Montaje empotrado | 75.9 | 1 | 4015080843696
87938 | Interruptor seccionador ON-OFF; 3 polos; 32 A; 90 °; Montaje empotrado | 104.3987 | 1 | 4015080879381
91062 | Interruptor Conmutador; 4 polos; 20 A; Placa indicadora: Hand-AUTO; 90 °; Montaje empotrado | 54.9526 | 1 | 4015080910626
91078 | Interruptor General; 2 polos; 20 A; 90 °; Montaje empotrado; Maneta Roja/Amarilla; Bloqueable en posición 0 (OFF) | 50.41 | 1 | 4015080910787
91489 | Interruptor pulsador ON-OFF; 1 polo; 10 A; Placa indicadora: I<START; 30 °; Montaje empotrado | 61.0151 | 1 | 4015080914891
92299 | Interruptor General; 6 polos; 63 A; 90 °; fondo panel; Maneta Negra; Bloqueable en posición 0 (OFF) | 235.07 | 1 | 4015080922995
92300 | Interruptor General; 6 polos; 63 A; 90 °; fondo panel; Maneta Roja/Amarilla; Bloqueable en posición 0 (OFF) | 235.07 | 1 | 4015080923008
92307 | Interruptor General; 6 polos; 63 A; 90 °; Montaje empotrado; Maneta Negra; Bloqueable en posición 0 (OFF) | 366.17 | 1 | 4015080923077
93451 | Interruptor General; 2 polos; 20 A; 90 °; Montaje empotrado; Maneta Negra; Bloqueable en posición 0 (OFF) | 50.41 | 1 | 4015080934516
93972 | Acoplamiento de recambio para T5(B)-.../Z; P3-.../Z | 50.8367 | 3 | 4015080939726
94124 | Interruptor General; 3 polos; 20 A; 90 °; Montaje fondo panel; Maneta Roja/Amarilla; Bloqueable en posición 0 (OFF) | 327.67 | 1 | 4015080941248
94280 | Interruptor seccionador ON-OFF; 1 polo; 63 A; Maneta Roja/Amarilla; 90 °; Montaje empotrado | 151.8 | 1 | 4015080942801
95717 | Interruptor Conmutador; 8 polos; 100 A; Placa indicadora: 2-0-1; 60 °; Montaje fondo panel | 394.69 | 1 | 4015080957171
96397 | Interruptor General; 5 polos; 100 A; 90 °; Montaje empotrado; Maneta Roja/Amarilla; Bloqueable en posición 0 (OFF) | 508.5 | 1 | 4015080963974
96466 | Interruptor Conmutador; 6 polos; 100 A; Placa indicadora: 1-0-2; 60 °; Montaje empotrado | 298.67 | 1 | 4015080964667
97223 | Interruptor General; 1 polo; 32 A; 90 °; Montaje empotrado; Maneta Negra; Bloqueable en posición 0 (OFF) | 202.3456 | 1 | 4015080972235
97224 | Interruptor General; 1 polo; 100 A; 90 °; Montaje empotrado; Maneta Roja/Amarilla; Bloqueable en posición 0 (OFF) | 202.3456 | 1 | 4015080972242
98181 | Interruptor Conmutador; 4 polos; 20 A; Placa indicadora: Hand-AUTO; 90 °; Montaje en armario de distribución | 70.09 | 1 | 4015080981817
98183 | Interruptor pulsador ON-OFF; 4 polos; 20 A; Placa indicadora: 0><1; 45 °; Montaje empotrado con fijación central | 70.09 | 1 | 4015080981831
98840 | Interruptor General; 4 polos; 20 A; 90 °; Montaje fondo panel; Maneta Negra; Bloqueable en posición 0 (OFF) | 111.94 | 1 | 4015080988403
98841 | Interruptor General; 4 polos; 20 A; 90 °; Montaje fondo panel; Maneta Roja/Amarilla; Bloqueable en posición 0 (OFF) | 111.94 | 1 | 4015080988410
172877 | Interruptor General; 3 polos + N; 25 A; Montaje fondo panel; Maneta Roja/Amarilla; Bloqueable en posición 0 (OFF); Con eje metálico 400 mm | 106.94 | 1 | 4015081694563
205535 | Portaetiquetas completo; Abrir el interruptor general solo en posición 0; Idioma: BG; Para T0; T3; P1 | 3.94 | 25 | 4015082055356
205536 | Portaetiquetas completo; Abrir el interruptor general solo en posición 0; Idioma: DA; Para T0; T3; P1 | 3.94 | 25 | 4015082055363
205537 | Portaetiquetas completo; Abrir el interruptor general solo en posición 0; Idioma: FI; Para T0; T3; P1 | 3.94 | 25 | 4015082055370
205538 | Portaetiquetas completo; Abrir el interruptor general solo en posición 0; Idioma: EL; Para T0; T3; P1 | 3.94 | 25 | 4015082055387
205539 | Portaetiquetas completo; Abrir el interruptor general solo en posición 0; Idioma: NO; Para T0; T3; P1 | 3.94 | 25 | 4015082055394
205540 | Portaetiquetas completo; Abrir el interruptor general solo en posición 0; Idioma: PL; Para T0; T3; P1 | 3.94 | 25 | 4015082055400
205541 | Portaetiquetas completo; Abrir el interruptor general solo en posición 0; Idioma: PT; Para T0; T3; P1 | 3.94 | 25 | 4015082055417
205542 | Portaetiquetas completo; Abrir el interruptor general solo en posición 0; Idioma: RO; Para T0; T3; P1 | 3.94 | 25 | 4015082055424
205543 | Portaetiquetas completo; Abrir el interruptor general solo en posición 0; Idioma: RU; Para T0; T3; P1 | 3.94 | 25 | 4015082055431
205544 | Portaetiquetas completo; Abrir el interruptor general solo en posición 0; Idioma: SV; Para T0; T3; P1 | 3.94 | 25 | 4015082055448
205545 | Portaetiquetas completo; Abrir el interruptor general solo en posición 0; Idioma: HR; Para T0; T3; P1 | 3.94 | 25 | 4015082055455
205546 | Portaetiquetas completo; Abrir el interruptor general solo en posición 0; Idioma: CS; Para T0; T3; P1 | 3.94 | 25 | 4015082055462
205547 | Portaetiquetas completo; Abrir el interruptor general solo en posición 0; Idioma: TR; Para T0; T3; P1 | 3.94 | 25 | 4015082055479
205548 | Portaetiquetas completo; Abrir el interruptor general solo en posición 0; Idioma: HU; Para T0; T3; P1 | 3.94 | 25 | 4015082055486
205549 | Portaetiquetas completo; Abrir el interruptor general solo en posición 0; Idioma: AF; Para T0; T3; P1 | 3.94 | 25 | 4015082055493
205551 | Portaetiquetas completo; Abrir el interruptor general solo en posición 0; Idioma: EN; Para T5B; P3 | 7.1 | 25 | 4015082055516
205552 | Portaetiquetas completo; Abrir el interruptor general solo en posición 0; Idioma: BG; Para T5B; T5; P3 | 7.1 | 25 | 4015082055523
205553 | Portaetiquetas completo; Abrir el interruptor general solo en posición 0; Idioma: DA; Para T5B; T5; P3 | 7.1 | 25 | 4015082055530
205554 | Portaetiquetas completo; Abrir el interruptor general solo en posición 0; Idioma: FI; Para T5B; T5; P3 | 7.1 | 25 | 4015082055547
205555 | Portaetiquetas completo; Abrir el interruptor general solo en posición 0; Idioma: EL; Para T5B; T5; P3 | 7.1 | 25 | 4015082055554
205556 | Portaetiquetas completo; Abrir el interruptor general solo en posición 0; Idioma: NO; Para T5B; T5; P3 | 7.1 | 25 | 4015082055561
205557 | Portaetiquetas completo; Abrir el interruptor general solo en posición 0; Idioma: PL; Para T5B; T5; P3 | 7.1 | 25 | 4015082055578
205558 | Portaetiquetas completo; Abrir el interruptor general solo en posición 0; Idioma: PT; Para T5B; T5; P3 | 7.1 | 25 | 4015082055585
205559 | Portaetiquetas completo; Abrir el interruptor general solo en posición 0; Idioma: RO; Para T5B; T5; P3 | 7.1 | 25 | 4015082055592
205560 | Portaetiquetas completo; Abrir el interruptor general solo en posición 0; Idioma: RU; Para T5B; T5; P3 | 7.1 | 25 | 4015082055608
205561 | Portaetiquetas completo; Abrir el interruptor general solo en posición 0; Idioma: SV; Para T5B; T5; P3 | 7.1 | 25 | 4015082055615
205562 | Portaetiquetas completo; Abrir el interruptor general solo en posición 0; Idioma: HR; Para T5B; T5; P3 | 7.1 | 25 | 4015082055622
205563 | Portaetiquetas completo; Abrir el interruptor general solo en posición 0; Idioma: CS; Para T5B; T5; P3 | 7.1 | 25 | 4015082055639
205564 | Portaetiquetas completo; Abrir el interruptor general solo en posición 0; Idioma: TR; Para T5B; T5; P3 | 7.1 | 25 | 4015082055646
205565 | Portaetiquetas completo; Abrir el interruptor general solo en posición 0; Idioma: HU; Para T5B; T5; P3 | 7.1 | 25 | 4015082055653
205566 | Portaetiquetas completo; Abrir el interruptor general solo en posición 0; Idioma: AF; Para T5B; T5; P3 | 7.1 | 25 | 4015082055660
207096 | Interruptor Conmutador; 4 polos; 20 A; Cerradura cilíndrica SVA; Placa indicadora AUTO-0-Hand<START; 45 °; Montaje en caja; | 256.26 | 1 | 4015082070960
207109 | Interruptor seccionador ON-OFF; 3 polos + N; 20 A; 90 °; Montaje en caja | 53.3396 | 1 | 4015082071097
207120 | Interruptor selector de voltímetro; 6 polos; 20 A; 3 x Fase-Fase; 3 x Fase-Neutro; Placa indicadora: Fase/Fase-0-Fase/Neutro; 45 °; Montaje en caja | 81.24 | 1 | 4015082071202
207158 | Interruptor General; 3 polos + 2 NO + 1 NC; 20 A; 90 °; Montaje en caja; Maneta Negra; Bloqueable en posición 0 (OFF) | 114.82 | 1 | 4015082071585
207162 | Interruptor General; 6 polos + 1 NO + 1 NC; 20 A; 90 °; Montaje en caja; Maneta Negra; Bloqueable en posición 0 (OFF) | 117.79 | 1 | 4015082071622
207190 | Interruptor seccionador ON-OFF; 6 polos + 1 NO + 1 NC; 32 A; 90 °; Montaje en caja | 155.36 | 1 | 4015082071905
207193 | Interruptor Conmutador; 8 polos; 32 A; Placa indicadora: 1-0-2; 90 °; Montaje en caja | 155.36 | 1 | 4015082071936
207199 | Interruptor General; 2 polos; 32 A; 90 °; Montaje en caja; Maneta Negra; Bloqueable en posición 0 (OFF) | 82.4288 | 1 | 4015082071998
207245 | Interruptor General; 3 polos + N + 1 NO + 1 NC; 63 A; 90 °; Montaje en caja; Maneta Negra; Bloqueable en posición 0 (OFF) | 418.763 | 1 | 4015082072452
207273 | Interruptor General; 2 polos; 100 A; 90 °; Montaje en caja; Maneta Roja/Amarilla; Bloqueable en posición 0 (OFF) | 258.64 | 1 | 4015082072735
207285 | Interruptor de seguridad; 6 polos + 1 NO + 1 NC; 100 A; Maneta Roja/Amarilla; Bloqueable en posición 0 con tapa enclavable; Montaje en caja | 494.2393 | 1 | 4015082072858
207308 | Interruptor de seguridad; 3 polos; 25 A; Maneta Roja/Amarilla; Bloqueable en posición 0 ; Montaje en caja; Con etiqueta de Aviso | 82.4288 | 1 | 4015082073084
207309 | Interruptor de seguridad; 3 polos; 25 A; Maneta Roja/Amarilla; Bloqueable en posición 0 ; Montaje en caja; Con etiqueta de Aviso | 82.4288 | 1 | 4015082073091
207362 | Interruptor de seguridad; 3 polos; 63 A; Maneta Roja/Amarilla; Bloqueable en posición 0 ; Montaje en caja; Con etiqueta de Aviso | 270.68 | 1 | 4015082073626
207403 | Interruptor seccionador ON-OFF; 3 polos + N; 20 A; 90 °; Montaje en armario de distribución | 47.07 | 1 | 4015082074036
207414 | Interruptor General; 6 polos + 1 NO + 1 NC; 100 A; 90 °; Montaje empotrado; Maneta Negra; Bloqueable en posición 0 (OFF) | 509.3123 | 1 | 4015082074142
207415 | Interruptor General; 6 polos + 1 NO + 1 NC; 100 A; 90 °; fondo panel; Maneta Roja/Amarilla; Bloqueable en posición 0 (OFF) | 513.5951 | 1 | 4015082074159
207427 | Interruptor General; 6 polos + 1 NO + 1 NC; 63 A; 90 °; fondo panel; Maneta Roja/Amarilla; Bloqueable en posición 0 (OFF) | 261.7 | 1 | 4015082074272
207429 | Interruptor seccionador ON-OFF; 6 polos + 1 NO + 1 NC; 63 A; 90 °; Montaje fondo panel | 402.12 | 1 | 4015082074296
207431 | Interruptor Conmutador; 8 polos; 100 A; Placa indicadora: Netz-0-Notstrom; 45 °; Montaje fondo panel | 402.12 | 1 | 4015082074319
207447 | Interruptor de seguridad; 6 polos; 100 A; Maneta Roja/Amarilla; Bloqueable en posición 0 con tapa enclavable; Montaje en caja | 479.64 | 1 | 4015082074470
208261 | Interruptor Especial; 1 polo; 10 A; Montaje empotrado | 115.17 | 1 | 4015082082611
208264 | Interruptor Especial; 2 polos; 10 A; Montaje empotrado con fijación central | 163.68 | 1 | 4015082082642
218995 | Interruptor General; 3 polos + 1 NO; 32 A; 90 °; Montaje en caja; Maneta Roja/Amarilla; Bloqueable en posición 0 (OFF) | 104.39 | 1 | 4015082189952
222746 | Interruptor General; 3 polos; 32 A; 90 °; Montaje en caja; Maneta Roja/Amarilla; Bloqueable en posición 0 (OFF) | 180.98 | 1 | 4015082227463
226315 | Interruptor de montaje especial | 290.86 | 1 | 4015082263157
226318 | Interruptor de montaje especial | 501.025 | 1 | 4015082263188
231939 | Interruptor seccionador ON-OFF; 3 polos + N + 1 NO + 1 NC; 20 A; 90 °; Montaje empotrado con fijación central | 87.6015 | 1 | 4015082319397
254548 | Eje prolongador y L=75mm; Para T0/P3 | 27.5 | 1 | 4015082545482
280910 | Interruptor General; 3 polos + N; 125 A; Montaje empotrado; Maneta Roja/Amarilla; Bloqueable en posición 0 (OFF) | 337.69 | 1 | 4015082809102
280916 | Interruptor General; 3 polos + N; 125 A; Montaje fondo panel; Maneta Roja/Amarilla; Bloqueable en posición 0 (OFF) | 357.38 | 1 | 4015082809164
280924 | Interruptor General; 3 polos + N; 160 A; Montaje empotrado; Maneta Roja/Amarilla; Bloqueable en posición 0 (OFF) | 410.45 | 1 | 4015082809249
280940 | Interruptor General; 3 polos + 1 NO; 250 A; Montaje empotrado; Maneta Negra; Bloqueable en posición 0 (OFF) | 632.1 | 1 | 4015082809409
280950 | Interruptor General; 3 polos; 315 A; Montaje empotrado; Maneta Roja/Amarilla; Bloqueable en posición 0 (OFF) | 559.21 | 1 | 4015082809508
280952 | Interruptor General; 3 polos + N; 315 A; Montaje empotrado; Maneta Roja/Amarilla; Bloqueable en posición 0 (OFF) | 648.05 | 1 | 4015082809522
280956 | Interruptor General; 3 polos; 315 A; Montaje fondo panel; Maneta Roja/Amarilla; Bloqueable en posición 0 (OFF) | 588.9046 | 1 | 4015082809560
280969 | Módulo para conductor Neutro; 4º polos; Para P5-125/160.../E | 116.357 | 1 | 4015082809690
280970 | Módulo para conductor Neutro; 4º polos; Para P5-125/160.../Z | 116.357 | 1 | 4015082809706
294131 | Kit de conversión; Disposición de bloqueo rojo en negro; Para P5 | 26.5864 | 1 | 4015082941314
294133 | Kit de conversión; Disposición de bloqueo negro en rojo; Para P5 | 26.5864 | 1 | 4015082941338
294136 | Acoplamiento de puerta; conductor; + junta; Para P5 | 15.073 | 1 | 4015082941369
1314371 | Veio metálico, L=400mm | 38.5447 | 1 | 8711426104341
1314281 | Veio metálico, L=172/188mm | 22.7486 | 1 | 8711426704244
1314009 | Interruptor-Seccionador, 4P, 63A, s/punho, comando frontal, 415 VAC, 3P+N Pass. 91 mm, ligação por trás | 210.32 | 1 | 8711426730595
907797 | Interruptor especial; 11 polos; 20 A; Montaje empotrado con fijación central | 410.62 | 1
907806 | Interruptor especial; 1 polo; 20 A; Montaje en armario de distribución | 94.81 | 1
907839 | Interruptor especial; 1 polo; 20 A; Montaje fondo panel | 86.85 | 1
907820 | Interruptor especial; 4 polos; 20 A; Montaje fondo panel; Maneta Roja/Amarilla; Bloqueable en posición 0 (OFF) | 218.62 | 1
207493 | Interruptor Especial; 1 polo; 32 A; Montaje en caja; Maneta Roja/Amarilla; Bloqueable en posición 0 (OFF) | 214.56 | 1
207494 | Interruptor Especial; 1 polo; 32 A; Montaje en caja; Maneta Negra; Bloqueable en posición 0 (OFF) | 214.56 | 1
907851 | Interruptor Especial; 2 polos; 32 A; Montaje empotrado | 185.2 | 1
907875 | Interruptor Especial; 4 polos; 32 A; Montaje empotrado con fijación central | 208.11 | 1
907854 | Interruptor Especial; 5 polos; 32 A; Montaje empotrado | 357.3585 | 1
907895 | Interruptor Especial; 5 polos; 32 A; Montaje fondo panel; Maneta Roja/Amarilla; Bloqueable en posición 0 (OFF) | 431.14 | 1
908095 | Interruptor Especial; 5 polos; 32 A; Montaje fondo panel; Maneta Negra; Bloqueable en posición 0 (OFF) | 431.14 | 1
907878 | Interruptor Especial; 7 polos; 32 A; Montaje empotrado con fijación central | 520.2139 | 1
207524 | Interruptor Especial; 1 polo; 100 A; Montaje en caja | 585.19 | 1
908021 | Interruptor Especial; 1 polo; 100 A; Montaje fondo panel | 410.62 | 1
907933 | Interruptor Especial; 10 polos; 63 A; Montaje empotrado | 854.4344 | 1
207510 | Interruptor Especial; 1 polo; 63 A; Montaje en caja | 402.12 | 1
907959 | Interruptor Especial; 2 polos; 63 A; Interruptor de repuesto para caja | 402.12 | 1
907926 | Interruptor Especial; 3 polos; 63 A; Montaje empotrado | 338.69 | 1
907953 | Interruptor Especial; 4 polos; 63 A; Montaje fondo panel; Maneta Roja/Amarilla; Bloqueable en posición 0 (OFF) | 717.81 | 1
907957 | Interruptor Especial; 8 polos; 63 A; Montaje fondo panel; Maneta Roja/Amarilla; Bloqueable en posición 0 (OFF) | 1162.9586 | 1
908121 | Interruptor Especial; 8 polos; 63 A; Montaje fondo panel; Maneta Negra; Bloqueable en posición 0 (OFF) | 1162.9586 | 1
907749 | Interruptor Especial; 1 polo; 10 A; Montaje empotrado | 115.17 | 1
907759 | Interruptor Especial; 5 polos; 10 A; Montaje empotrado con fijación central | 299.69 | 1
9990 | Interruptor de posición; 1 NO + 1 NC; IP65; Palanca de rodillo ajustable | 131.19 | 1 | 4015080099901
38695 | Presostato de potencia; 3 contactos; 25 bar | 228.12 | 1 | 4015080386957
50665 | Escuadra para fijación en pared | 6.75 | 10 | 4015080506652
66943 | Interruptor de posición; 1 NO + 1 NC; IP65; Varilla flexible | 125.77 | 1 | 4015080669432
71689 | Interruptor de posición; 1 NO + 1 NC; IP65; Varilla flexible | 125.77 | 1 | 4015080716891
74060 | Mecanismo de contactos interno; 1 NO + 1 NC; Ruptura brusca; Para ATB | 33.35 | 10 | 4015080740605
81181 | Interruptor de posición; 1 NO + 1 NC; IP65; Palanca de rodillo | 109.99 | 1 | 4015080811817
98019 | Presostato de maniobra; 1 conmutado; 25 bar | 192.1671 | 1 | 4015080980193
106783 | Interruptor de posición; Plástico; 1 NO + 1 NC; Pistón redondo | 43.21 | 10 | 4015081065509
106786 | Interruptor de posición; Plástico; 1 NO + 1 NC; Palanca de rodillo larga | 100.32 | 1 | 4015081065530
106847 | Interruptor de posición de seguridad; Plástico; 1 NO + 1 NC; Para tapa | 51.5597 | 1 | 4015081066070
266121 | Interruptor de posición; Electrónicamente ajustable; 1 NO + 1 NC ; cat .3 | 145.86 | 2 | 4015082661212
266122 | Interruptor de posición; Electrónicamente ajustable; 2 NC ; cat .3 | 145.86 | 2 | 4015082661229
266137 | Cabezal de accionamiento; Para fijación de RMQ-Titan | 2.65 | 10 | 4015082661373
292362 | Interruptor de posición; Plástico; 2 NO; Pistón redondo | 36.9317 | 1 | 4015082923624
292371 | Interruptor de posición; Metálico; 2 NC ; Pistón redondo; Montaje frontal | 171.8102 | 1 | 4015082923716
116238 | Presostato ( Knorr - Bremse ) | 199.46 | 1
1318546 | Interruptor-seccionador fusível, 3 pole, 100 A, fixação no fundo, NH00 | 382.81 | 1 | 8711426100114
1818040 | Punho Cinzento tipo D, p/ 160A, veio 6mm ,p/ porta c/ fechedura cilind. | 150.27 | 1 | 8711426101869
1319411 | Tapa borne 1p M8, QSA | 33.9838 | 1 | 8711426103771
1319103 | Interruptor-seccionador fusível, 3P, BS2 | 922.2908 | 1 | 8711426103979
1814597 | Interruptor-Seccionador 4P 1600A ,Comando frontal ao centro, s/ punho de manobra | 2498.6729 | 1 | 8711426104716
1318548 | Interruptor-seccionador fusível, 3 pole, 315 A, fixação no fundo, NH1/NH2 | 1101.098 | 1 | 8711426142268
1319175 | Interruptor-seccionador fusível, 3P, BS3 | 1810.2975 | 1 | 8711426209411
1314055 | Interruptor-Seccionador, 4P, 40A, c/punho azul(tipo C), comando frontal, 415 VAC, 3P+N Pass. 91 mm, ligação vertical | 267.4766 | 1 | 8711426225213
1319435 | Capa de protecção para QSA63N1-125N1 | 85.6548 | 1 | 8711426312470
1818054 | Punho Vermelho/Amarelo, veio 12mm ,p/ porta c/ fechedura cilind. | 441.83 | 1 | 8711426315686
1314052 | Interruptor-Seccionador, 3P+N, 40A, s/punho, comando frontal, 415 VAC, 3P+N Pass. 91 mm, ligação vertical | 177.58 | 1 | 8711426322110
1314204 | Interruptor-Seccionador, 4P, 125A, s/punho, comando frontal, 415 VAC, 3P+N Pass. 91 mm, ligação vertical | 217.61 | 1 | 8711426424340
1814420 | Interruptor-Seccionador 3P 250A ,Comando frontal ao centro, c/ punho de manobra tipo C | 508.3112 | 1 | 8711426424432
1319473 | Polo de Neutro, 160/200A | 108.55 | 1 | 8711426583979
1319441 | Capa traseira, QSA160-400N, 1p | 73.61 | 1 | 8711426723573
1314207 | Interruptor-Seccionador, 4P, 125A, c/punho azul(tipo C), comando frontal, 415 VAC, 3P+N Pass. 91 mm, ligação vertical | 312.07 | 1 | 8711426752757
1319409 | Tapa borne 1p M6, QSA | 27.9212 | 1 | 8711426833678
1818036 | Punho Verm./Amarelo, veio 8mm, p/ cadeado | 184.8809 | 1 | 8711426850637
1814423 | Interruptor-Seccionador 3P 400A ,Comando frontal ao centro, c/ punho de manobra tipo C | 473.9 | 1 | 8711426956438
1818067 | Punho Cinzento tipo D, p/ 1600A-3150A, veio 14mm ,p/ porta c/ fechedura cilind. | 350.7397 | 1 | 8711426957589
1814177 | Interruptor-Seccionador 3P+N passante 160A ,Comando frontal ao centro, s/ punho de manobra | 325.62 | 1 | 8711426958708
1319905 | Interruptor-seccionador, 8p, 80A | 453.5255 | 1 | 8711426985070
12701 | Mini-Contactor de potencia; Conexión a tornillo; 4 polos; 20 A ; AC-1; 24 V DC | 50.93 | 5 | 4015080127017
31887 | Relé temporizador; 1 W; 0.05 s-100 h; Multi-Función; 400 V AC | 123.99 | 1 | 4015080318873
44503 | Interruptor Protector de Cortocircuito; 3 polos; im=350A | 148.92 | 1 | 4015080445036
51640 | Mini-Contactor de potencia; Conexión a tornillo; 3 polos + 1 NO; 7 A; 3 kW; 400 V; AC-3; 110 V DC | 49.36 | 5 | 4015080516408
51643 | Mini-Contactor de potencia; Conexión a tornillo; 3 polos + 1 NO; 7 A; 3 kW; 400 V; AC-3; 24 V DC | 49.36 | 5 | 4015080516439
51649 | Mini-Contactor de potencia; Conexión a tornillo; 3 polos + 1 NC; 7 A; 3 kW; 400 V; AC-3; 12 V DC | 49.36 | 5 | 4015080516491
51650 | Mini-Contactor de potencia; Conexión a tornillo; 3 polos + 1 NC; 7 A; 3 kW; 400 V; AC-3; 24 V DC | 49.36 | 5 | 4015080516507
66167 | Relé de sobrecarga Termistor; 24-240 V 50/60 Hz/DC | 198.1 | 1 | 4015080661672
72908 | Caja aislante de empotrar; IP55; Para PKZ01; + mando giratorio; Rojo/Amarillo | 50.8367 | 1 | 4015080729082
73181 | Bobina de disparo; Shunt; 24 V 50 Hz | 49.99 | 2 | 4015080731818
73184 | Bobina de disparo; Shunt; 110 V 50 Hz | 49.99 | 2 | 4015080731849
73187 | Bobina de disparo; Shunt; 230 V 50 Hz | 49.99 | 2 | 4015080731870
73188 | Bobina de disparo; Shunt; 240 V 50 Hz | 49.99 | 2 | 4015080731887
73189 | Bobina de disparo; Shunt; 380 V 50 Hz | 49.99 | 2 | 4015080731894
73190 | Bobina de disparo; Shunt; 400 V 50 Hz | 49.99 | 2 | 4015080731900
79680 | Mini-Contactor de potencia; Conexión a tornillo; 4 polos; 20 A ; AC-1; 12 V DC | 50.93 | 5 | 4015080796800
81867 | Caja aislante de empotrar; Con mando giratorio Rojo/Amarillo; Para PKZM0; Montaje en fábrica | 29.9792 | 1 | 4015080818670
82164 | Bobina de disparo; Shunt; 440 V 60 Hz | 49.99 | 2 | 4015080821649
100415 | Arrancador de motor directo; 7.5kW; 400 V; 50kA; 24 V DC | 256.7975 | 1 | 4015081003921
101057 | Juego de cableado inversor; Para contactores DILM40…72 | 29.49 | 1 | 4015081009527
102953 | Arrancador de motor directo; 1.5kW; 400 V; 100kA; 230 V 50 Hz; Con adaptador de embarrado | 215.57 | 1 | 4015081027927
102954 | Arrancador de motor directo; 2.2kW; 400 V; 100kA; 230 V 50 Hz; Con adaptador de embarrado | 215.57 | 1 | 4015081027934
104485 | Contactor para Semiconductores; Conexión a tornillo; 3 polos; 150 A; 75 kW; 400 V; AC-3; RAC240 | 1266.7677 | 1 | 4015081043026
106365 | Contactor de potencia; Conexión a tornillo; 3 polos + 2 NO + 2 NC; 25 A; 11 kW; 400 V; AC-3; 230 V 50 Hz, 240 V 60 Hz | 509.1455 | 1 | 4015081061358
107040 | Contacto auxiliar frontal; 1 NO + 1 NC; Con cables de conexión para SmartWire-DT | 15.53 | 5 | 4015081068081
112474 | Relé de sobrecarga; 32-38 A; 1 NO + 1 NC; Montaje directo en DILM17...32 | 116.43 | 1 | 4015081120284
115946 | Arrancador de motor directo; 4.0kW; 400 V; 100kA; 24 V 50 Hz | 180.8 | 1 | 4015081156863
118560 | Módulo SWDT; Módulo básico de contactor; | 88.37 | 5 | 4015081168309
118703 | Relé de seguridad; Mando Bi-Manual; 24 V DC/AC; 2 Canales; 2 Rutas de validación | 421.29 | 1 | 4015081168439
118706 | Módulo de ampliación de contactos; 24 V DC/AC; 4 Rutas de validación con retardo de desconexión | 427.91 | 1 | 4015081168460
118707 | Módulo de ampliación de contactos; 24 V DC/AC; 5 Rutas de validación | 312.57 | 1 | 4015081168477
120926 | Interruptor seccionador; DC; 30 A; 2 ramales M12 | 507.4769 | 1 | 4015081187560
121757 | Arrancador de motor directo; 3-12 A; 5.5 kW; 400 V; 24 V DC ; Protección electrónica; Con SmartWire-DT | 331.41 | 1 | 4015081195671
136504 | Relé térmico electrónico; 1 NO + 1 NC; 20-100 A | 467.4305 | 1 | 4015081332847
138516 | Interruptor protector de motor electrónico; 3 polos; 8-32 A; Aparato completo | 491.19 | 1 | 4015081352951
144122 | Interruptor de bombero; 30 A; MC4; UA 230 V 50 Hz | 660.81 | 1 | 4015081406326
168810 | Contactos principales de repuesto; Para DILM400 | 1175.7178 | 1 | 4015081653010
208286 | Cubierta de terminales; Para DILM500 | 57.67 | 1 | 4015082082864
208287 | Cubierta de terminales; Para DILM185-400 | 48.63 | 1 | 4015082082871
208299 | Contactos principales de repuesto; Para DILM580 (Completo) | 4435.7284 | 1 | 4015082082994
219654 | Caja aislante de superficie; HxWxD=160x100x 104 mm; IP65; Para PKZ0; Con maneta giratoria; Negra/Gris | 23.6385 | 1 | 4015082196547
219655 | Caja aislante de superficie; HxWxD=160x100x 104 mm; IP65; Para PKZ0; Con maneta giratoria; Roja/Amarilla | 23.6385 | 1 | 4015082196554
219660 | Caja aislante de superficie; Con mando giratorio Rojo/Amarillo; Para PKZM0; Montaje en fábrica | 31.55 | 1 | 4015082196608
225524 | Caja aislante de superficie; HxWxD=240x160x160 mm; IP65; Para PKZ4; Con maneta giratoria; Negra/Gris | 61.7382 | 1 | 4015082255244
229672 | Interruptor protector de motor; 3 polos; Ir=0.4-0.63 A; Conexión a presión | 88.11 | 1 | 4015082296728
229678 | Interruptor protector de motor; 3 polos; Ir=6.3-10 A; Conexión a presión | 114.99 | 1 | 4015082296780
229679 | Interruptor protector de motor; 3 polos; Ir=10-16 A; Conexión a presión | 114.99 | 1 | 4015082296797
229831 | Interruptor protector de motor; 3 polos; Ir=0.4-0.63 A; Conexión a tornillo/presión | 88.11 | 1 | 4015082298319
229837 | Interruptor protector de motor; 3 polos; Ir=6.3-10 A; Conexión a tornillo/presión | 114.99 | 1 | 4015082298371
229838 | Interruptor protector de motor; 3 polos; Ir=10-16 A; Conexión a tornillo/presión | 114.99 | 1 | 4015082298388
230068 | Bobina de repuesto; Para contactores DILM80…95; 110 V 50/60 Hz | 92.35 | 1 | 4015082300685
230080 | Bobina de repuesto; Para contactores DILM80…95; RDC24 | 141.71 | 1 | 4015082300807
230081 | Bobina de repuesto; Para contactores DILM80…95; RDC60 | 141.71 | 1 | 4015082300814
230082 | Bobina de repuesto; Para contactores DILM80…95; RDC130 | 141.71 | 1 | 4015082300821
239895 | Combinación de contactores Estrella/Triángulo; Conexión a tornillo; 37 kW; 400 V; AC-3; 230 V 50 Hz, 240 V 60 Hz | 869.05 | 1 | 4015082398958
239937 | Combinación de contactores Estrella/Triángulo; Conexión a tornillo; 45 kW; 400 V; AC-3; 230 V 50 Hz, 240 V 60 Hz | 984.91 | 1 | 4015082399375
262730 | Relé temporizador; 0.05 s-100 h; 24-240 V AC 50/60 Hz; 24-48 V DC; 1 W; Intermitente; 2 times | 208.79 | 1 | 4015082627300
269470 | Relé de sobrecarga Termistor; 1 NO + 1 NC; 24-240VAC/DC; Sin bloqueo de reconexión | 117.28 | 1 | 4015082694708
277108 | Contactor de potencia; Conexión a tornillo; 3 polos + 3 NO + 2 NC; 17 A; 7,5 kW; 400 V; AC-3; 230 V 50/60 Hz | 115.0778 | 1 | 4015082771089
277450 | Contactor de potencia; Conexión a presión; 3 polos + 1 NO; 9 A; 4 kW; 400 V; AC-3; 110 V 50 Hz, 120 V 60 Hz | 46.3871 | 1 | 4015082774509
277482 | Contactor de potencia; Conexión a presión; 3 polos + 1 NC; 9 A; 4 kW; 400 V; AC-3; 110 V 50 Hz, 120 V 60 Hz | 46.3871 | 1 | 4015082774820
277514 | Contactor de potencia; Conexión a presión; 3 polos + 1 NO; 12 A; 5.5 kW; 400 V; AC-3; 110 V 50 Hz, 120 V 60 Hz | 57.2 | 1 | 4015082775148
277535 | Contactor de potencia; Conexión a presión; 3 polos + 1 NO; 12 A; 5.5 kW; 400 V; AC-3; 110 V DC | 65.131 | 1 | 4015082775353
277536 | Contactor de potencia; Conexión a presión; 3 polos + 1 NO; 12 A; 5.5 kW; 400 V; AC-3; 220 V DC | 65.131 | 1 | 4015082775360
277540 | Contactor de potencia; Conexión a presión; 3 polos + 1 NC; 12 A; 5.5 kW; 400 V; AC-3; 48 V 50 Hz | 48.38 | 1 | 4015082775407
277544 | Contactor de potencia; Conexión a presión; 3 polos + 1 NC; 12 A; 5.5 kW; 400 V; AC-3; 115 V 60 Hz | 57.2 | 1 | 4015082775445
277546 | Contactor de potencia; Conexión a presión; 3 polos + 1 NC; 12 A; 5.5 kW; 400 V; AC-3; 110 V 50 Hz, 120 V 60 Hz | 57.2 | 1 | 4015082775469
277567 | Contactor de potencia; Conexión a presión; 3 polos + 1 NC; 12 A; 5.5 kW; 400 V; AC-3; 110 V DC | 65.131 | 1 | 4015082775674
277568 | Contactor de potencia; Conexión a presión; 3 polos + 1 NC; 12 A; 5.5 kW; 400 V; AC-3; 220 V DC | 65.131 | 1 | 4015082775681
277570 | Contactor de potencia; Conexión a presión; 3 polos + 1 NO; 17 A; 7.5 kW; 400 V; AC-3; 24 V 50 Hz | 82.85 | 1 | 4015082775704
277571 | Contactor de potencia; Conexión a presión; 3 polos + 1 NO; 17 A; 7.5 kW; 400 V; AC-3; 48 V 50 Hz | 82.85 | 1 | 4015082775711
277581 | Contactor de potencia; Conexión a presión; 3 polos + 1 NO; 17 A; 7.5 kW; 400 V; AC-3; 230 V 50 Hz, 240 V 60 Hz | 82.85 | 1 | 4015082775810
277585 | Contactor de potencia; Conexión a presión; 3 polos + 1 NO; 17 A; 7.5 kW; 400 V; AC-3; 24 V 50/60 Hz | 82.85 | 1 | 4015082775858
277589 | Contactor de potencia; Conexión a presión; 3 polos + 1 NO; 17 A; 7.5 kW; 400 V; AC-3; 230 V 50/60 Hz | 82.85 | 1 | 4015082775896
277600 | Contactor de potencia; Conexión a presión; 3 polos + 1 NC; 17 A; 7.5 kW; 400 V; AC-3; 24 V 50 Hz | 82.85 | 1 | 4015082776008
277601 | Contactor de potencia; Conexión a presión; 3 polos + 1 NC; 17 A; 7.5 kW; 400 V; AC-3; 48 V 50 Hz | 82.85 | 1 | 4015082776015
277611 | Contactor de potencia; Conexión a presión; 3 polos + 1 NC; 17 A; 7.5 kW; 400 V; AC-3; 230 V 50 Hz, 240 V 60 Hz | 82.85 | 1 | 4015082776114
277615 | Contactor de potencia; Conexión a presión; 3 polos + 1 NC; 17 A; 7.5 kW; 400 V; AC-3; 24 V 50/60 Hz | 82.85 | 1 | 4015082776152
277619 | Contactor de potencia; Conexión a presión; 3 polos + 1 NC; 17 A; 7.5 kW; 400 V; AC-3; 230 V 50/60 Hz | 82.85 | 1 | 4015082776190
277655 | Contactor de potencia; Conexión a presión; 3 polos + 1 NO; 25 A; 11 kW; 400 V; AC-3; RDC24 | 158.072 | 1 | 4015082776558
277658 | Contactor de potencia; Conexión a presión; 3 polos + 1 NO; 25 A; 11 kW; 400 V; AC-3; RDC240 | 158.072 | 1 | 4015082776589
277685 | Contactor de potencia; Conexión a presión; 3 polos + 1 NC; 25 A; 11 kW; 400 V; AC-3; RDC24 | 158.072 | 1 | 4015082776855
277688 | Contactor de potencia; Conexión a presión; 3 polos + 1 NC; 25 A; 11 kW; 400 V; AC-3; RDC240 | 158.072 | 1 | 4015082776886
277776 | Contactor de potencia; Conexión a tornillo; 3 polos; 40 A; 18.5 kW; 400 V; AC-3; TVC100 | 158.5726 | 1 | 4015082777760
277777 | Contactor de potencia; Conexión a tornillo; 3 polos; 40 A; 18.5 kW; 400 V; AC-3; TVC200 | 158.5726 | 1 | 4015082777777
277812 | Contactor de potencia; Conexión a tornillo; 3 polos + 2 NO + 2 NC; 40 A; 18.5 kW; 400 V; AC-3; RDC24 | 257.9656 | 1 | 4015082778125
277831 | Contactor de potencia; Conexión a tornillo; 3 polos; 50 A; 22 kW; 400 V; AC-3; 380 V 50 Hz, 440 V 60 Hz | 963.05 | 1 | 4015082778316
277908 | Contactor de potencia; Conexión a tornillo; 3 polos; 65 A; 30 kW; 400 V; AC-3; RDC24 | 435.22 | 1 | 4015082779085
277909 | Contactor de potencia; Conexión a tornillo; 3 polos; 65 A; 30 kW; 400 V; AC-3; RDC60 | 435.22 | 1 | 4015082779092
277910 | Contactor de potencia; Conexión a tornillo; 3 polos; 65 A; 30 kW; 400 V; AC-3; RDC130 | 435.22 | 1 | 4015082779108
277911 | Contactor de potencia; Conexión a tornillo; 3 polos; 65 A; 30 kW; 400 V; AC-3; RDC240 | 435.22 | 1 | 4015082779115
278015 | Contactor de potencia; Conexión a presión; 3 polos; 65 A; 30 kW; 400 V; AC-3; 48 V 50 Hz | 327.69 | 1 | 4015082780159
281196 | Enclavamiento mecánico; Para contactores DILM7…15 | 13.5157 | 1 | 4015082811969
281197 | Enclavamiento mecanico; Para contactores DILM17…38 | 13.5157 | 1 | 4015082811976
281631 | Caja aislante de superficie; HxWxD=160x97x80 mm; IP65; Para PKZ01; Con Pulsador de parada de emergencia; Norte America | 96.76 | 1 | 4015082816315
283150 | Arrancador de motor directo; 7.5kW; 400 V; 50kA; 230 V 50 Hz | 197.94 | 1 | 4015082831509
283167 | Arrancador de motor directo; 5.5kW; 400 V; 50kA; 24 V DC | 172.3108 | 1 | 4015082831677
283173 | Arrancador de motor inversor; 0.18kW; 400 V; 150kA; 230 V 50 Hz | 207.43 | 1 | 4015082831738
283175 | Arrancador de motor inversor; 0.25kW; 400 V; 150kA; 230 V 50 Hz | 212.8577 | 1 | 4015082831752
283189 | Juego de conexión; Arrancador inversor; Para conexión entre PKZM0 y DILM17…32 | 42.4 | 1 | 4015082831899
283191 | Arrancador de motor inversor; 0.09kW; 400 V; 150kA; 24 V DC | 215.73 | 1 | 4015082831912
283205 | Arrancador de motor inversor; 11kW; 400 V; 50kA; 24 V DC | 520.19 | 1 | 4015082832056
290073 | Contactor de potencia; Conexión a tornillo; 3 polos + 1 NO; 15 A; 7,5 kW; 400 V; AC-3; 24 V DC | 113.72 | 1 | 4015082900731
290108 | Contactor de potencia; Conexión a tornillo; 3 polos + 1 NC; 15 A; 7,5 kW; 400 V; AC-3; 24 V DC | 113.72 | 1 | 4015082901080
292886 | Borne de alimentación; 3 polos; 25 mm²; 63 A; Conexión a presión | 16.67 | 10 | 4015082928865
293908 | Contactor de potencia; Conexión a presión; 3 polos + 1 NO; 15 A; 7.5 kW; 400 V; AC-3; 110 V 50 Hz, 120 V 60 Hz | 60.59 | 1 | 4015082939083
294000 | Contactor para condensador; Conexión; tornillo; 3 polos; 20 KVar; 400 V; 48 V 50 Hz | 140.35 | 1 | 4015082940003
294003 | Contactor para condensador; Conexión; tornillo; 3 polos; 20 KVar; 400 V; 24 V 60 Hz | 140.35 | 1 | 4015082940034
294006 | Contactor para condensador; Conexión; tornillo; 3 polos; 20 KVar; 400 V; 42 V 50 Hz, 48 V 60 Hz | 140.35 | 1 | 4015082940065
294010 | Contactor para condensador; Conexión; tornillo; 3 polos; 20 KVar; 400 V; 230 V 50 Hz, 240 V 60 Hz | 140.35 | 1 | 4015082940102
294012 | Contactor para condensador; Conexión; tornillo; 3 polos; 20 KVar; 400 V; 400 V 50 Hz, 440 V 60 Hz | 140.35 | 1 | 4015082940126
294013 | Contactor para condensador; Conexión; tornillo; 3 polos; 20 KVar; 400 V; 415 V 50 Hz, 480 V 60 Hz | 140.35 | 1 | 4015082940133
294018 | Contactor para condensador; Conexión; tornillo; 3 polos; 20 KVar; 400 V; 380 V 50/60 Hz | 140.35 | 1 | 4015082940188
276525 | Contactor Auxiliar; 2 NO + 2 NC; Conexión a presión; * VDC | 61.06 | 1
276877 | Contactor de potencia; Conexión a tornillo; 3 polos + 1 NC; 12 A; 5,5 kW; 400 V; AC-3; * V 50 Hz | 53.3396 | 1
276885 | Contactor de potencia; Conexión a tornillo; 3 polos + 1 NC; 12 A; 5,5 kW; 400 V; AC-3; * V DC | 55.16 | 1
276842 | Contactor de potencia; Conexión a tornillo; 3 polos + 1 NC; 12 A; 5,5 kW; 400 V; AC-3; * V 50 Hz | 53.3396 | 1
277177 | Contactor de potencia; Conexión a tornillo; 3 polos + 1 NC; 25 A; 11 kW; 400 V; AC-3; * V 60 Hz | 114.49 | 1
277145 | Contactor de potencia; Conexión a tornillo; 3 polos + 1 NO; 25 A; 11 kW; 400 V; AC-3; * V 60 Hz | 114.49 | 1
277561 | Contactor de potencia; Conexión a presión; 3 polos + 1 NC; 12 A; 5.5 kW; 400 V; AC-3; * V 50 Hz | 64.11 | 1
277562 | Contactor de potencia; Conexión a presión; 3 polos + 1 NC; 12 A; 5.5 kW; 400 V; AC-3; * V 60 Hz | 64.11 | 1
277530 | Contactor de potencia; Conexión a presión; 3 polos + 1 NO; 12 A; 5.5 kW; 400 V; AC-3; * V 60 Hz | 64.11 | 1
109788 | Contactor de potencia; Conexión a tornillo; 4 polos + 1 NO; 32 A; AC-1; * V 60 Hz | 103.1195 | 1
102082 | Int. magnetotérmico FAZ-NA, 4A, 1P, curva C | 76.41 | 2 | 4015081019588
102159 | Int. magnetotérmico FAZ-NA, 1, 5A, 2P, curva C | 128.6491 | 1 | 4015081020355
102161 | Int. magnetotérmico FAZ-NA, 3A, 2P, curva C | 268.82 | 1 | 4015081020379
102167 | Int. magnetotérmico FAZ-NA, 10A, 2P, curva C | 138.9944 | 1 | 4015081020430
102168 | Int. magnetotérmico FAZ-NA, 13A, 2P, curva C | 161.12 | 1 | 4015081020447
102170 | Int. magnetotérmico FAZ-NA, 16A, 2P, curva C | 75.8101 | 1 | 4015081020461
102181 | Int. magnetotérmico FAZ-NA, 3A, 2P, curva D | 158.2389 | 1 | 4015081020577
102185 | Int. magnetotérmico FAZ-NA, 7A, 2P, curva D | 210.15 | 1 | 4015081020614
102189 | Int. magnetotérmico FAZ-NA, 15A, 2P, curva D | 116.5239 | 1 | 4015081020652
102193 | Int. magnetotérmico FAZ-NA, 30A, 2P, curva D | 158.2389 | 1 | 4015081020690
102195 | Int. magnetotérmico FAZ-NA, 35A, 2P, curva D | 186.56 | 1 | 4015081020713
102239 | Int. magnetotérmico FAZ-NA, 1, 5A, 3P, curva C | 159.26 | 1 | 4015081021154
102240 | Int. magnetotérmico FAZ-NA, 2A, 3P, curva C | 159.26 | 1 | 4015081021161
102258 | Int. magnetotérmico FAZ-NA, 1A, 3P, curva D | 203.69 | 1 | 4015081021345
102264 | Int. magnetotérmico FAZ-NA, 6A, 3P, curva D | 148.42 | 1 | 4015081021406
102266 | Int. magnetotérmico FAZ-NA, 8A, 3P, curva D | 204.04 | 1 | 4015081021420
102276 | Int. magnetotérmico FAZ-NA, 40A, 3P, curva D | 236.43 | 1 | 4015081021529
115374 | Int. magnetotérmico FAZ, 50A, 3P, curva D | 207.42 | 1 | 4015081147748
115380 | Int. magnetotérmico FAZ, 50A, 3P+N, curva D | 263.56 | 1 | 4015081147809
115381 | Int. magnetotérmico FAZ, 63A, 3P+N, curva D | 289.88 | 1 | 4015081147816
142503 | Int. magnetotérmico FAZT, 32A, 4P, curva C | 299.02 | 1 | 4015081392339
170422 | Int. diferencial FRCMM, 80A, 4p, 300mA, clase AC | 342.7861 | 1 | 4015081669103
170984 | Int. combinado FRBMM, 16A, 10mA, curva C , 1P+N, clase AC | 172.82 | 1 | 4015081671076
170534 | Int. combinado FRBMM, 6A, 30mA, curva C , 1P+N, clase AC | 158.4058 | 1 | 4015081671335
170694 | Int. combinado FRBMM, 6A, 100mA, curva D , 1P+N, clase AC | 172.82 | 1 | 4015081672677
170724 | Int. combinado FRBMM, 16A, 30mA, curva C , 2p, clase AC | 172.82 | 1 | 4015081672936
212059 | Bobina Disparo Emissão Corrente, até 125 A, 110-415V, 1Mod. | 52.49 | 8 | 4015082120597
212067 | Contacto auxiliar, para AZ, 1NA+1NC, 0.5Mod. | 35.83 | 6 | 4015082120672
239096 | Disj. Magnetotérmico, 1A, 2 P, Curva C , 6/10 kA | 65.51 | 1 | 4015082390969
240809 | Disj. Magnetotérmico, 25A, 1P, 15/25kA, Curva C, AC | 56.5655 | 12 | 4015082408091
240830 | Disj. Magnetotérmico, 20A, 2P, 15/25kA, Curva B, AC | 112.62 | 1 | 4015082408305
240940 | Disj. Magnetotérmico, 1A, 4P, 15/25kA, Curva C, AC | 299.02 | 1 | 4015082409401
240962 | Disj. Magnetotérmico, 12A, 4P, 15/25kA, Curva C, AC | 229.9887 | 1 | 4015082409623
240963 | Disj. Magnetotérmico, 13A, 4P, 15/25kA, Curva C, AC | 229.9887 | 1 | 4015082409630
240964 | Disj. Magnetotérmico, 15A, 4P, 15/25kA, Curva C, AC | 229.9887 | 1 | 4015082409647
240965 | Disj. Magnetotérmico, 16A, 4P, 15/25kA, Curva C, AC | 229.9887 | 1 | 4015082409654
241125 | Disj. Magnetotérmico, 2A, 3P+N, 15/25kA , Curva C, AC | 229.9887 | 1 | 4015082411251
241130 | Disj. Magnetotérmico, 3A, 3P+N, 15/25kA , Curva C, AC | 229.9887 | 1 | 4015082411305
241135 | Disj. Magnetotérmico, 4A, 3P+N, 15/25kA , Curva C, AC | 229.9887 | 1 | 4015082411350
241175 | Disj. Magnetotérmico, 25A, 3P+N, 15/25kA , Curva C, AC | 229.9887 | 1 | 4015082411756
278531 | Disj. Magnetotérmico, 10A, 1P, 10/15kA, Curva B, AC | 37.4 | 12 | 4015082785314
278567 | Disj. Magnetotérmico, 63A, 1P, 10/15kA, Curva C, AC | 79.13 | 12 | 4015082785673
278586 | Disj. Magnetotérmico, 25A, 1P, 10/15kA, Curva D, AC | 43.51 | 12 | 4015082785864
278642 | Disj. Magnetotérmico, 6A, 1P+N, 10/15kA, Curva B, AC | 56.05 | 1 | 4015082786427
278655 | Disj. Magnetotérmico, 0.16A, 1P, 10/15kA, 1P+N, Curva C | 83.53 | 1 | 4015082786557
278656 | Disj. Magnetotérmico, 0.25A, 1P, 10/15kA, 1P+N, Curva C | 83.53 | 1 | 4015082786564
278677 | Disj. Magnetotérmico, 32A, 1P+N, 10/15kA, Curva C, AC | 56.05 | 1 | 4015082786779
278680 | Disj. Magnetotérmico, 63A, 1P+N, 10/15kA, Curva C, AC | 107.78 | 1 | 4015082786809
278779 | Disj. Magnetotérmico, 10A, 2P, 10/15kA, Curva D, AC | 74.21 | 1 | 4015082787790
278784 | Disj. Magnetotérmico, 20A, 2P, 10/15kA, Curva D, AC | 74.21 | 1 | 4015082787844
278843 | Disj. Magnetotérmico, 10A, 3P, 10/15kA, Curva B, AC | 113.81 | 1 | 4015082788438
278862 | Disj. Magnetotérmico, 2.5A, 3P, 10/15kA, Curva C | 123.8101 | 1 | 4015082788629
278972 | Disj. Magnetotérmico, 12A, 3P, 10/15kA, 1P+N, Curva C | 117.2 | 1 | 4015082789725
279066 | Disj. Magnetotérmico, 50A, 4P, 10/15kA, Curva C, AC | 263.56 | 1 | 4015082790660
279067 | Disj. Magnetotérmico, 63A, 4P, 10/15kA, Curva C, AC | 289.88 | 1 | 4015082790677
279156 | Disj. Magnetotérmico, 6A, 1P+N, 10/15kA, Curva C, AC | 42.06 | 12 | 4015082791568
279162 | Disj. Magnetotérmico, 32A, 1P+N, 10/15kA, Curva C, AC | 47.32 | 12 | 4015082791629
230860 | Rapid Link 4.0; Cable plano 7x4qmm; Libre de halógenos | 41 | 100 | 4015082308605
125051 | Módulo de ampliación; Encoder RS422 + 3 ED (Salida +5 V/+15 V); Para SPX | 514.07 | 1 | 4015081226627
125057 | Módulo de ampliación; Encoder 3DI(10 - 24 V) + Salida +15 V + 2 SD; Para SPX | 1285.2447 | 1 | 4015081226689
125080 | Módulo de ampliación; Comunicación CAN-Bus (galvanicamente aislado); Comunicación por terminales; Para SVX/SPX | 456.76 | 1 | 4015081226917
125205 | Convertidor de frecuencia; Alto rendimiento; 6.6 A; 1.1 kW; IP54; 230 V AC; Filtro EMC clase C2; Transistor de frenado | 3195.3356 | 1 | 4015081228119
125234 | Convertidor de frecuencia; Alto rendimiento; 17.5 A; 4 kW; IP54; 230 V AC; Filtro EMC clase C2; Transistor de frenado | 3801.6159 | 1 | 4015081228409
125236 | Convertidor de frecuencia; Alto rendimiento; 7.5 A; 5.5 kW; IP54; 690 V AC; Filtro EMC clase C3 | 5779.3518 | 1 | 4015081228423
125256 | Convertidor de frecuencia; Alto rendimiento; 13.5 A; 11 kW; IP21; 690 V AC; Filtro EMC clase C3 | 6856.333 | 1 | 4015081228621
125267 | Convertidor de frecuencia; Alto rendimiento; 18 A; 15 kW; IP21; 690 V AC; Filtro EMC clase C3 | 8196.2077 | 1 | 4015081228737
125284 | Convertidor de frecuencia; Alto rendimiento; 75 A; 18.5 kW; IP21; 230 V AC; Filtro EMC clase C2 | 7726.8639 | 1 | 4015081228904
125289 | Convertidor de frecuencia; Alto rendimiento; 75 A; 18.5 kW; IP54; 230 V AC; Filtro EMC clase C2 | 8786.5139 | 1 | 4015081228959
125311 | Convertidor de frecuencia; Alto rendimiento; 114 A; 30 kW; IP54; 230 V AC; Filtro EMC clase C2 | 11704.3057 | 1 | 4015081229178
125339 | Convertidor de frecuencia; Alto rendimiento; 62 A; 55 kW; IP54; 690 V AC; Filtro EMC clase C3 | 21516.4079 | 1 | 4015081229451
125348 | Convertidor de frecuencia; Alto rendimiento; 105 A; 55 kW; IP54; 400 V AC; Filtro EMC clase C2 | 16528.6399 | 1 | 4015081229543
125367 | Convertidor de frecuencia; Alto rendimiento; 125 A; 110 kW; IP21; 690 V AC; Filtro EMC clase C3 | 32190.8426 | 1 | 4015081229734
125383 | Convertidor de frecuencia; Alto rendimiento; 170 A; 160 kW; IP21; 690 V AC; Filtro EMC clase C3 | 40544.1211 | 1 | 4015081229895
125419 | Convertidor de frecuencia; Alto rendimiento; 460 A; 250 kW; IP54; 400 V AC; Filtro EMC clase C3 | 57599.1487 | 1 | 4015081230259
125438 | Convertidor de frecuencia; Alto rendimiento; 502 A; 500 kW; IP21; 690 V AC; Filtro EMC clase C3 | 133709.2897 | 1 | 4015081230440
125660 | Convertidor de frecuencia; Alto rendimiento; 16 A; 7.5 kW; IP21; 400 V AC; Filtro EMC clase C2; Transistor de frenado | 4388.0175 | 1 | 4015081232703
125665 | Convertidor de frecuencia; Alto rendimiento; 38 A; 18.5 kW; IP21; 400 V AC; Filtro EMC clase C2; Transistor de frenado | 7481.3572 | 1 | 4015081232758
129589 | Convertidor de frecuencia; Alto rendimiento; 27 A; 22 kW; IP54; 690 V AC; Filtro EMC clase C3; Transistor de frenado | 11541.3725 | 1 | 4015081269167
129614 | Convertidor de frecuencia; Alto rendimiento; 750 A; 710 kW; IP00; 690 V AC; Filtro EMC clase C2 | 206940.7175 | 1 | 4015081269419
129618 | Convertidor de frecuencia; Alto rendimiento; 920 A; 900 kW; IP00; 690 V AC; Filtro EMC clase C2 | 259377.3068 | 1 | 4015081269457
129623 | Convertidor de frecuencia; Alto rendimiento; 2250 A; 2000 kW; IP00; 690 V AC; Filtro EMC clase C2 | 770325.0306 | 1 | 4015081269501
129686 | Convertidor de frecuencia; Alto rendimiento; 520 A; 250 kW; IP00; 400 V AC; Transistor de frenado | 61700.1225 | 1 | 4015081270132
129687 | Convertidor de frecuencia; Alto rendimiento; 820 A; 450 kW; IP00; 400 V AC; Filtro EMC clase C2; Transistor de frenado | 127402.8828 | 1 | 4015081270149
134847 | Arrancador suave DS7; 4A; 200-480 V AC; us=24 V AC/DC | 505.93 | 1 | 4015081316922
134925 | Arrancador suave DS7; 4A; 200-480 V AC; us=110/230 V AC | 505.93 | 1 | 4015081317400
169136 | Licencia de Software drivesConnect; Para desbloquear la función PLC | 3180.9523 | 1 | 4015081656158
169138 | Cable para conexión entre convertidores de frecuencia; RJ45/RJ45; 1 m | 15.31 | 1 | 4015081656172
169394 | Convertidor de Frecuencia; Ent: 3 x 400 V; Sal: 3 x 400 V; 61 A; 30 kW; V/f, SLV, CLV; Filtro EMC; Transistor de frenado; IP55 | 7560.6046 | 1 | 4015081658367
269511 | Reactancia de línea; AC; 3 polos; 160 A; 0.11 mH; 550 V 50/60 Hz | 784.1 | 1 | 4015082695118
271602 | Filtro sinusoidal; 3 polos; 400 V AC; 115 A | 4692.3924 | 1 | 4015082716028
271604 | Filtro sinusoidal; 3 polos; 400 V AC; 180 A | 8214.7959 | 1 | 4015082716042
134767 | Detector de proximidad; Capacitivo; Sn=15 mm; 1 NO; 3 L; PNP; 10-30 V DC; M18; Material aislante; M12 | 169.94 | 1 | 4015081316199
134785 | Detector de proximidad; Capacitivo; Sn=35 mm; 1 NO; 3 L; NPN; 10-30 V DC; M34; Material aislante; M12 | 191.14 | 1 | 4015081316373
134801 | Detector de proximidad; Capacitivo; Sn=15 mm; 1 NC; 3 L; PNP; M18; Material aislante; M12 | 169.94 | 1 | 4015081316533
135565 | Detector fotoeléctrico de barrera; Emisor; Sn=24m; 4 L; 10-30 V DC; NPN; PNP; M18; Material aislante; M12 | 184.54 | 1 | 4015081323586
135567 | Detector fotoeléctrico de barrera; Receptor; Sn=6 m; 4 L; 10-30 V DC; claro/oscuro; NPN; PNP; M18; Material aislante | 231.68 | 1 | 4015081323609
135607 | Detector fotoeléctrico de reflexión difusa; Sn=50 mm; 4 L; 10-30 V DC; NPN; PNP; M18; Material aislante; Cable 2 m | 184.54 | 1 | 4015081324002
135631 | Detector fotoeléctrico de reflexión difusa; Sn=150 mm; 4 L; 10-30 V DC; NPN; PNP; M18; Material aislante; Cable 2 m | 184.54 | 1 | 4015081324248
135668 | Detector fotoeléctrico de reflexión difusa; Sn=50 mm; 2 L; 18-50 V DC; Oscuro; M18; Metálico; M12 | 797.1458 | 1 | 4015081324613
135669 | Detector fotoeléctrico de reflexión difusa; Sn=50 mm; 2 L; 18-50 V DC; Claro; M18; Metálico; M12 | 797.1458 | 1 | 4015081324620
135674 | Detector fotoeléctrico de reflexión difusa; Sn=150 mm; 2 L; 18-50 V DC; Oscuro; M30; Metálico; M12 | 852.29 | 1 | 4015081324675
135675 | Detector fotoeléctrico de reflexión difusa; Sn=150 mm; 2 L; 18-50 V DC; Claro; M30; Metálico; M12 | 852.29 | 1 | 4015081324682
135736 | Soporte de fijación; 18 mm | 59.02 | 2 | 4015081325290
135741 | Soporte de fijación con chasis; 18 mm | 7.89 | 1 | 4015081325344
135760 | Cable doble de fibra óptica; PVC; Acodado | 289.3352 | 1 | 4015081325535
135763 | Cable doble de fibra óptica; PVC; Recto | 195.7268 | 1 | 4015081325566
135791 | Cable simple de fibra óptica; Acero inoxidable; Recto | 183.68 | 1 | 4015081325849
135830 | Detector de proximidad; Inductivo; 1 NO; Sn=10 mm; 3 L; 10-30 V DC; NPN; M30; Material aislante; Cable 2 m | 105.83 | 1 | 4015081326235
135831 | Detector de proximidad; Inductivo; 1 NO; Sn=15 mm; 3 L; 10-30 V DC; NPN; M30; Material aislante; Cable 2 m | 105.83 | 1 | 4015081326242
135832 | Detector de proximidad; Inductivo; 1 NO; Sn=10 mm; 3 L; 10-30 V DC; PNP; M30; Material aislante; Cable 2 m | 105.83 | 1 | 4015081326259
135833 | Detector de proximidad; Inductivo; 1 NO; Sn=15 mm; 3 L; 10-30 V DC; PNP; M30; Material aislante; Cable 2 m | 105.83 | 1 | 4015081326266
135846 | Detector de proximidad; Inductivo; 1 NC; Sn=10 mm; 3 L; 10-30 V DC; NPN; M30; Material aislante; Cable 2 m | 105.83 | 1 | 4015081326396
135847 | Detector de proximidad; Inductivo; 1 NC; Sn=15 mm; 3 L; 10-30 V DC; NPN; M30; Material aislante; Cable 2 m | 105.83 | 1 | 4015081326402
135848 | Detector de proximidad; Inductivo; 1 NC; Sn=10 mm; 3 L; 10-30 V DC; PNP; M30; Material aislante; Cable 2 m | 105.83 | 1 | 4015081326419
135849 | Detector de proximidad; Inductivo; 1 NC; Sn=15 mm; 3 L; 10-30 V DC; PNP; M30; Material aislante; Cable 2 m | 105.83 | 1 | 4015081326426
135859 | Detector de proximidad; Inductivo; 1 NO; Sn=1 mm; 3 L; 10-30 V DC; NPN; M8; Metálico; Cable 2 m | 59.91 | 1 | 4015081326525
135861 | Detector de proximidad; Inductivo; 1 NO; Sn=1 mm; 3 L; 10-30 V DC; PNP; M8; Metálico; Cable 2 m | 59.91 | 1 | 4015081326549
135863 | Detector de proximidad; Inductivo; 1 NO; Sn=2 mm; 3 L; 10-30 V DC; NPN; M8; Metálico; Cable 2 m | 59.91 | 1 | 4015081326563
135865 | Detector de proximidad; Inductivo; 1 NO; Sn=2 mm; 3 L; 10-30 V DC; PNP; M8; Metálico; Cable 2 m | 59.91 | 1 | 4015081326587
135870 | Detector de proximidad; Inductivo; 1 NO; Sn=5 mm; 3 L; 10-30 V DC; PNP; M12; Metálico; M12 | 100.92 | 1 | 4015081326631
135875 | Detector de proximidad; Inductivo; 1 NO; Sn=10 mm; 3 L; 10-30 V DC; NPN; M12; Metálico; Cable 2 m | 100.92 | 1 | 4015081326686
135916 | Detector de proximidad; Inductivo; 1 NO; Sn=16 mm; 2 L; 20-250 V AC; M18; Metálico; M12 | 140.6074 | 1 | 4015081327096
135917 | Detector de proximidad; Inductivo; 1 NO; Sn=16 mm; 2 L; 10-30 V DC; M18; Metálico; Cable 2 m | 101.68 | 1 | 4015081327102
135918 | Detector de proximidad; Inductivo; 1 NO; Sn=16 mm; 2 L; 10-30 V DC; M18; Metálico; Cable 2 m | 101.68 | 1 | 4015081327119
135919 | Detector de proximidad; Inductivo; 1 NC; Sn=16 mm; 2 L; 10-30 V DC; M18; Metálico; M12 | 114.31 | 1 | 4015081327126
135920 | Detector de proximidad; Inductivo; 1 NO; Sn=16 mm; 2 L; 10-30 V DC; M18; Metálico; M12 | 114.31 | 1 | 4015081327133
135926 | Detector de proximidad; Inductivo; 1 NO; Sn=5 mm; 2 L; 20-250 V AC; M18; Metálico; M12 | 130.17 | 1 | 4015081327195
136092 | Detector de proximidad; Inductivo; 1 NO; Sn=4 mm; 2 L; 40-250 V AC; 20-250 V DC; M12; Metálico; M12 | 174.01 | 1 | 4015081328857
136093 | Detector de proximidad; Inductivo; 1 NO; Sn=2 mm; 2 L; 40-250 V AC; 20-250 V DC; M12; Metálico; M12 | 174.01 | 1 | 4015081328864
136094 | Detector de proximidad; Inductivo; 1 NO; Sn=2 mm; 2 L; 20-250 V AC; M12; Metálico; Cable 2 m | 143.15 | 1 | 4015081328871
136095 | Detector de proximidad; Inductivo; 1 NO; Sn=4 mm; 2 L; 20-250 V AC; M12; Metálico; Cable 2 m | 143.15 | 1 | 4015081328888
136096 | Detector de proximidad; Inductivo; 1 NO; Sn=4 mm; 2 L; 20-250 V AC; M12; Metálico; M12 | 125.85 | 1 | 4015081328895
136097 | Detector de proximidad; Inductivo; 1 NO; Sn=2 mm; 2 L; 20-250 V AC; M12; Metálico; M12 | 125.85 | 1 | 4015081328901
136142 | Detector de proximidad; Inductivo; 1 NC; Sn=2 mm; 2 L; 20-250 V AC; M12; Metálico; Cable 2 m | 143.15 | 1 | 4015081329359
136143 | Detector de proximidad; Inductivo; 1 NC; Sn=4 mm; 2 L; 20-250 V AC; M12; Metálico; Cable 2 m | 143.15 | 1 | 4015081329366
136144 | Detector de proximidad; Inductivo; 1 NC; Sn=4 mm; 2 L; 20-250 V AC; M12; Metálico; M12 | 125.85 | 1 | 4015081329373
136145 | Detector de proximidad; Inductivo; 1 NC; Sn=2 mm; 2 L; 20-250 V AC; M12; Metálico; M12 | 125.85 | 1 | 4015081329380
136190 | Soporte de fijación; Angulo Recto; M30 | 20.27 | 1 | 4015081329830
136191 | Soporte de fijación; Angulo Recto; M8 | 28.83 | 1 | 4015081329847
136192 | Tuerca de repuesto; M18; Material aislante | 20.27 | 2 | 4015081329854
136215 | Detector de proximidad; M18; Inductivo; 1 NO; Sn=8 mm; 4 L; 6-48 V DC; NPN; PNP; M18; Metálico | 242.37 | 1 | 4015081330089
136216 | Detector de proximidad; M18; Inductivo; 1 NC; Sn=8 mm; 4 L; 6-48 V DC; NPN; PNP; M18; Metálico | 242.37 | 1 | 4015081330096
136263 | Cable de conexión; 3 polos; AC; M12 hembra acodado; Extremo abierto; L=5 m | 51.6 | 1 | 4015081330560
136266 | Cable de conexión; 3 polos; AC; M12 hembra recto; Extremo abierto; L=5 m | 51.6 | 1 | 4015081330591
136271 | Conector hembra M12; 4 polos; Acodado | 38.24 | 1 | 4015081330638
136285 | Conector macho M12; 4 polos; Acodado | 38.24 | 1 | 4015081330744
136286 | Conector hembra M12; 4 polos; Recto | 38.24 | 1 | 4015081330751
136296 | Cable de conexión; 4 polos; DC; M12 hembra recto; Extremo abierto; L=10 m | 51.86 | 1 | 4015081330843
257902 | Módulo para XC100/200; 2 Salidas analógicas (0…10VDC) + 2 Salidas analógicas (4…20mA) | 1176.5744 | 1 | 4015082579029
257903 | Módulo para XC100/200; 4 Salidas analógicas (0…10VDC) | 1176.5744 | 1 | 4015082579036
257907 | Módulo para XC100/200; 2 Entradas de contaje rápido (100kHz) + 4 Salidas digitales | 1126.0936 | 1 | 4015082579074
262322 | Módulo para XC100/200; 4 Entradas digitales + 12 Entradas/Salidas configurables | 571.1 | 1 | 4015082623227
262405 | Módulo para XC100/200; 4 Entradas analógicas + 2 salidas analógicas (0…10VDC) | 934.5272 | 1 | 4015082624057
289933 | Módulo para XC100/200; 4 Entradas analógicas Termopar (Tipo K, J, L, B, N, E, R, S, T) | 934.5272 | 1 | 4015082899332
140009 | Terminal Tactil; 3.5"; Resistiva; TFT Color; Ethernet; RS232; Licencia PLC no incluida | 1232.9619 | 1 | 7640130095533
140010 | Terminal Tactil; 3.5"; Resistiva; TFT Color; Ethernet; RS485; Licencia PLC no incluida | 1232.9619 | 1 | 7640130095540
140013 | Terminal Tactil; 3.5"; Resistiva; TFT Monocromo; Ethernet; RS232; Licencia PLC incluida | 1350.3869 | 1 | 7640130095618
153528 | Terminal Tactil; 7"; Resistiva; TFT Color; Ethernet; RS485; Profibus DP; SmartWire-DT; Licencia PLC incluida | 2655.4323 | 1 | 7640130097636
140393 | Licencia de 160 puntos para comunicación; Todas las pantallas XV | 1141.1444 | 1 | 7640130110403
140065 | Módulo XION; 1 Salida analógica (0/4…20mA) | 321.05 | 1 | 7640130120051
140058 | Módulo XION; 2 Entradas digitales 120/230 VAC | 90.4 | 1 | 7640130120167
140158 | Módulo XION; 4 Entradas analógicas configurables (-10/0…+10VDC, 0/4…20mA) | 602.8096 | 1 | 7640130120280
140070 | Módulo XION; Para alimentación del sistema 24VDC | 45.54 | 10 | 7640130121027
140088 | Módulo XION; Base para módulo; 3 conexiones; Terminales a tornillo | 20.6906 | 1 | 7640130121133
140090 | Módulo XION; Base para módulo; 3 conexiones; Terminales a tornillo; con conexión a tierra | 20.6906 | 1 | 7640130121140
140077 | Módulo XION; Base para módulo; 3 conexiones; Terminales a presión | 20.6906 | 1 | 7640130121157
140079 | Módulo XION; Base para módulo; 3 conexiones; Terminales a presión; con conexión a tierra | 20.6906 | 1 | 7640130121164
111019 | Rele programable de seguridad ES4P; 24 V DC; 14 EDS, 4SRS; Con pantalla; Con EasyNet | 1482.4844 | 1 | 4015081105298
111461 | Tarjeta de memoria; Para ES4P; 256 kB | 89.2145 | 1 | 4015081110216
115735 | Cable de programación para XC100/200; EC4P; EU5C; 2m | 238.45 | 1 | 4015081154760
177074 | caja de distribución tipo Mini IP30, 1 fila, 5 modulos | 15.95 | 1 | 4015081715176
102945 | cubierta presión, cerrada, HxA=650x425mm | 400.5752 | 1 | 4015081027897
106430 | soporte carátulas, H=1950mm | 44.1 | 1 | 4015081062003
107696 | Placa inferior, XE, para AxP=1200x110mm, IP20 | 109.3 | 1 | 4015081073610
110266 | Partición, F, conexión/embarrado , A=800/1000mm | 388.69 | 1 | 4015081098064
111646 | Armario de pared; Placa de montaje incluida; HxAxP=250x200x150mm | 122.95 | 1 | 4015081112050
111680 | Armario de pared; Placa de montaje incluida; HxAxP=300x400x200mm | 177.23 | 1 | 4015081112098
111687 | Armario de pared; Placa de montaje incluida; HxAxP=400x600x300mm | 280.85 | 1 | 4015081112463
111700 | Armario de pared; Placa de montaje incluida; HxAxP=600x600x300mm | 384.96 | 1 | 4015081112593
111706 | Armario de pared; Placa de montaje incluida; HxAxP=800x600x200mm | 402.62 | 1 | 4015081112654
111710 | Armario de pared; Placa de montaje incluida; HxAxP=800x800x300mm | 551.34 | 1 | 4015081112692
114623 | Zócalo, paredes laterales para HxP 200 x 500mm, gris, con troquel para canal de cable | 110.4057 | 1 | 4015081140237
114766 | Placa de montaje, para HxA=2000x600mm | 222.85 | 1 | 4015081141661
119235 | Carátula, para HxA=500x600mm, ciega | 59.99 | 10 | 4015081173723
125829 | Kit de montaje, sección, interruptor aut. 1600A, para 4, MB=600mm, P=600mm | 537.9566 | 1 | 4015081234295
132987 | Kit de montaje, IZM32, 3/4P, F/W, BxP=800x800mm | 359.05 | 1 | 4015081298983
135262 | Partición, Aparatos/embarrado , HxA=600x600mm | 59.31 | 1 | 4015081320554
135263 | Partición, IZMX aparato-/zona aparatos, embarrado back, AxP=425x400mm | 26.05 | 1 | 4015081320561
138574 | Cerradura cilíndrica; 1 llave | 46.81 | 1 | 4015081353538
138742 | Tapa ciega para CS, AxP=332x172mm | 23.83 | 1 | 4015081355228
138743 | Tapa ciega para CS, AxP=432x172mm | 29.23 | 1 | 4015081355235
138744 | Tapa ciega para CS, AxP=532x172mm | 34.1507 | 1 | 4015081355242
141872 | Soporte aislante, 30x30x1150 | 165.01 | 5 | 4015081386048
142461 | Carátula para zócalo, HxA=200x850mm | 41.13 | 1 | 4015081391929
143416 | Panel trasero, cerrada, IP55, para HxA=2000 A=850mm | 278.97 | 1 | 4015081400805
143864 | Mounting rail angle, 250mm depth, profi+ | 13.26 | 1 | 4015081403981
143877 | Protection slab, closed version | 142.97 | 1 | 4015081404117
143900 | MCB mounting unit | 87.85 | 1 | 4015081404346
143915 | Top-hat rail mounting unit | 94.63 | 1 | 4015081404490
143994 | Ángulo especial | 4.27 | 10 | 4015081405282
148591 | Soporte emb., 3p 40x10 - 100x10 (185mm) | 59.4022 | 1 | 4015081450398
151200 | Soporte embarrado kitpara soporte de embarrado, 3/4P, 1000A, 35kA | 1047.2022 | 1 | 4015081474752
151207 | Soporte embarrado kitpara soporte de embarrado, 3/4P, 2000A, 80kA | 1478.1126 | 1 | 4015081480029
152673 | Carátula, IP31, ciego, H=300mm | 373.5995 | 1 | 4015081494118
155248 | Bloqueo mecánico para Cajón extraíble 150-225mm,PKZ | 131.2632 | 1 | 4015081519866
155263 | Contactos principales para cajón extraíble, salida, hasta 650A, 3P | 3420.5076 | 1 | 4015081519910
155273 | Placa de montaje, para salida terminales, 350A, 300mm | 51.3 | 1 | 4015081520015
155544 | cable bowden, para NZM 350mm | 95.99 | 1 | 4015081522248
166222 | Partición, aparatos/MB area IZMX40, para A=800mm, Cajón extraíble | 99.8 | 1 | 4015081627493
166239 | Partición, aparatos/aparatos area, para A=600mm | 62.54 | 1 | 4015081627660
167560 | Contactos principales para cajón extraíble, salida, hasta 40A | 358.67 | 1 | 4015081640492
168946 | Tornillo cableza hezagonal, M10x50-8.8 | 1.55 | 50 | 4015081654376
172177 | Mecanismo de bloqueo cajones CCM | 22.49 | 1 | 4015081687374
283815 | Rain protection roof, IP31, for WxD=1000x800mm | 452.84 | 1 | 4015082838157
283816 | Rain protection roof, IP31, for WxD=1200x600mm | 432.62 | 1 | 4015082838164
283817 | Rain protection roof, IP31, for WxD=1200x800mm | 547.93 | 1 | 4015082838171
283818 | Edge protection for cable entries L=2.0m | 28.0881 | 1 | 4015082838188
283828 | Pedestal 100mm (PxL) 400 x 800 mm | 191.13 | 1 | 4015082838287
283843 | Pedestal 200mm (PxL) 600 x 800 | 323.07 | 1 | 4015082838430
283848 | Pedestal 200mm (PxL) 600 x 1200 | 366.3133 | 1 | 4015082838485
283856 | Paineis laterais (PxA) 400 x 2000 mm | 432.62 | 1 | 4015082838560
283863 | Crossbar, cross support, for busbar bracket, for W=1200mm | 46.77 | 1 | 4015082838638
283868 | Busbar support, main busbar back, up to 3200A, 3C | 298.48 | 1 | 4015082838683
283871 | Busbar support, main busbar back, up to 4000A, 4C | 410.41 | 1 | 4015082838713
283872 | Busbar support, MB for PEN | 13.26 | 1 | 4015082838720
283889 | End bracket for dropper bar, 60mm, 800A, 3/4C | 186.5495 | 1 | 4015082838898
283924 | Front cover, +mounting kit, vertical, empty, HxW=50x600mm | 56.0093 | 1 | 4015082839246
283929 | Mounting plate, +mounting kit, vertical, empty, HxW=100x425mm | 72.5841 | 1 | 4015082839291
283940 | Front cover, +mounting kit, for meter 4x72 +1S, HxW=200x425mm | 82.42 | 1 | 4015082839406
283942 | Front cover, +mounting kit, vertical, empty, HxW=200x600mm | 74.1971 | 1 | 4015082839420
283943 | Front cover, +mounting kit, for meter 2x96, 2S, HxW=200 B=600mm | 90.74 | 1 | 4015082839437
283944 | Front cover, +mounting kit, for meter 4x96 +1S, HxW=200x600mm | 93.62 | 1 | 4015082839444
283950 | Front cover, +mounting kit, vertical, empty, HxW=400x600mm | 92.941 | 1 | 4015082839505
283980 | Mounting plate, +mounting kit, for FAZ, vertical, HxW=150x425mm | 88.1021 | 1 | 4015082839802
284011 | Front cover, +mounting kit, for NZM2, horizontal, 3P, HxW=150x425 | 84.7093 | 1 | 4015082840112
284012 | Mounting plate, +mounting kit, for NZM2, horizontal, 3P, HxW=150x425mm | 102.77 | 1 | 4015082840129
284021 | Front cover, +mounting kit, for NZM2, vertical, 3P, HxW=600x600mm | 129.74 | 1 | 4015082840211
284022 | Mounting plate, +mounting kit, for NZM2, vertical, 3P, HxW=600x600mm | 168.91 | 1 | 4015082840228
284032 | Front cover, +mounting kit, for NZM2, vertical, 4P, HxW=600x425mm | 108.2 | 1 | 4015082840327
284033 | Mounting plate, +mounting kit, for NZM2, vertical, 4P, HxW=600x425mm | 115.7452 | 1 | 4015082840334
284034 | Front cover, +mounting kit, for NZM2, vertical, 4P, HxW=600x600mm | 129.74 | 1 | 4015082840341
284047 | Front cover, +mounting kit, for NZM3, vertical, 3P, HxW=600x600mm | 129.74 | 1 | 4015082840471
284049 | Front cover, +mounting kit, for NZM3, vertical, 3P, HxW=600x600mm | 129.74 | 1 | 4015082840495
284051 | Mounting plate, +mounting kit, for NZM3, vertical, 3P, HxW=600x600mm | 168.91 | 1 | 4015082840518
284063 | Front cover, +mounting kit, for NZM3, vertical, 4P, HxW=600x600mm | 129.74 | 1 | 4015082840631
284065 | Front cover, +mounting kit, for NZM3, vertical, 4P, HxW=600x600mm | 129.74 | 1 | 4015082840655
284087 | Front cover, +mounting kit, for PKZ0, horizontal, 3P, HxW=50x425mm | 56.27 | 1 | 4015082840877
284107 | Partition, CB devices/busbar back area, HxW=600x425mm | 92.941 | 1 | 4015082841072
284161 | Partitions, mounting kit, SL, Form 3b, D=600mm | 247.94 | 1 | 4015082841614
284175 | Partition, circuit breaker switchgear area/cable connection area, busbar back, W=600mm | 80.73 | 1 | 4015082841751
284180 | Partitions, mounting kit, SSL, Form 3b, D=600mm | 247.94 | 1 | 4015082841805
284204 | Door to switchgear area, transparente, IP55, HxW=2000x600mm | 915.63 | 1 | 4015082842048
284213 | Door to switchgear area, ventilated, L, IP30, HxW=2000x1200mm | 1151.0559 | 1 | 4015082842130
284231 | Basic frame, for WxD=425x400mm | 450.1 | 1 | 4015082842314
284234 | Basic frame, for WxD=600x400mm | 412.46 | 1 | 4015082842345
284257 | Mounting kit, section, circuit breaker to 4000A, main busbar back, for H=2000mm | 387.5045 | 1 | 4015082842574
284286 | Bottom-/top plate, split, IP30, for WxD=425x400mm | 110.49 | 1 | 4015082842864
284290 | Bottom-/top plate, split, IP30, for WxD=600x600mm | 154.67 | 1 | 4015082842901
284297 | Bottom-/top plate, split, IP30, for WxD=1000x800mm | 210.9667 | 1 | 4015082842970
284302 | Painel superior (LxP) 425 x 600 mm | 115.4115 | 1 | 4015082843021
284355 | Rear wall, closed, IP55, for HxW=2000 W=425mm | 246.07 | 1 | 4015082843557
284363 | Rear wall, ventilated, IP30, for HxW=2000x1000mm | 465.36 | 1 | 4015082843632
284708 | Cover strip, 12Mod, 45mm, (10pc) | 56.27 | 1 | 4015082847081
284775 | Traverse, L=600mm | 43.328 | 1 | 4015082847753
285507 | Door to switchgear area, ventilated, IP30, left, HxW=600x1000mm | 559.8153 | 1 | 4015082855079
285508 | Door to switchgear area, ventilated, R, IP30, HxW=600x1000mm | 559.8153 | 1 | 4015082855086
285523 | Partition, circuit breaker connection-/busbar back area, form 2b, WxD=425x800mm | 135.5 | 1 | 4015082855239
285684 | Platina de montagem vertical, AxL=300x425mm | 129.74 | 1 | 4015082856847
286664 | Painel de fundo AxL = 760 x 800 mm | 177.23 | 1 | 4015082866648
286665 | Painel de fundo AxL = 1060 x 800 mm | 199.61 | 1 | 4015082866655
286675 | Espelho frontal AxL=50x400mm, fechado | 16.42 | 10 | 4015082866754
286687 | Espelho frontal AxL=50x800mm, fechado | 15.97 | 10 | 4015082866877
286691 | Espelho frontal AxL=200x800mm, fechado | 31.9259 | 10 | 4015082866914
286700 | Painel Superior e Inferior fechado, LxP=600x249mm | 92.941 | 1 | 4015082867003
286701 | Painel Superior e Inferior c/entrada de cabos, LxP=600x249mm | 90.14 | 1 | 4015082867010
286714 | Porta opaca, L=400 | 53.3 | 1 | 4015082867140
286722 | Porta opaca, L=600 | 106.08 | 1 | 4015082867225
286728 | Porta transparente, L=400 | 96.32 | 1 | 4015082867287
286754 | Platina calha DIN (aparelhagem modular) L= 600 mm fixa | 16.1854 | 10 | 4015082867546
288892 | Pedestal p/armário de canto, AxLxP=200x850x850mm | 452.84 | 1 | 4015082888923
288998 | Tamapa de protecção, forma 2b AxL=2000x800mm | 427.7178 | 1 | 4015082889982
289081 | União de barramento, MBB, 2000A, 3P | 237.76 | 1 | 4015082890810
289861 | Barra CU perfurada M6 15x5 1metro | 70.6374 | 4 | 4015082898618
2311 | Gasket, side length 250mm, for enclosure assembly | 2.81 | 20 | 4015080023111
2312 | Gasket, side length 375mm, for enclosure assembly | 6.3 | 20 | 4015080023128
2325 | distribuidor de barras para CU20x5(x10, x15) | 14.62 | 10 | 4015080023258
13167 | Perfil de montaje, vertical, L=1000mm | 57.32 | 1 | 4015080131670
17527 | Caja de material aislante; Abierta arriba y abajo; HxWxD=250x375x150mm | 180.95 | 1 | 4015080175278
17914 | Side wall, for cabling box, H=500mm | 95.31 | 1 | 4015080179146
22650 | Kit de conversión K150/ transformación plano/redondo=> redondo/redondo | 17.09 | 1 | 4015080226505
24404 | Manguito para cable | 6.0626 | 100 | 4015080244042
25032 | Mounting frame profile, vertical, L=1625mm | 187.2169 | 1 | 4015080250326
29064 | Guia simétrica; DIN; WxHxD=35x7.5x187.5mm | 3.26 | 20 | 4015080290643
31437 | Guia simétrica; DIN; WxHxD=35x15x187.5mm | 4.72 | 10 | 4015080314370
32142 | Kit de conversión K transformación plano/redondo 3x185 / => redondo/redondo | 59.15 | 1 | 4015080321422
33896 | Manguito para cable; PG36 | 6.0626 | 20 | 4015080338963
36511 | Caja de material aislante; Con paredes lisas; HxWxD=375x375x225mm | 344.7884 | 1 | 4015080365112
40929 | Guia simétrica; DIN; WxHxD=35x15x375mm | 14.8505 | 10 | 4015080409298
41644 | Mounting frame profile, vertical, L=2875mm | 238.2761 | 1 | 4015080416449
44007 | Cubierta de terminal para K2x240/3 (/4, /5) | 90.73 | 1 | 4015080440079
51211 | Distribuidor de cobre, 30x10x1500mm, untreated | 93.4416 | 1 | 4015080512110
55869 | Component cover, MCB enclosure CI44 | 26.7532 | 5 | 4015080558699
55881 | Perfil de montaje, horizontal, L=900mm | 57.32 | 1 | 4015080558811
64896 | Base; Caja individual CI; HxWxD=250x375x120mm | 109.56 | 1 | 4015080648963
65358 | Conexión por terminales, 800A, 3P, plano/redondo | 1272.7747 | 1 | 4015080653585
73836 | Accesorio de Montaje | 44.26 | 12 | 4015080738367
74182 | Tapas pasacables; IP66_x; Material aislante; Ciega | 29 | 10 | 4015080741824
79269 | Lasche für Erweiterungsklemme AK16 und AK35 | 3.26 | 50 | 4015080792697
80698 | barra de cobre, estañado, 400A, 10x16x0.8mm, verde/amarillo | 108.7927 | 5 | 4015080806981
86714 | Covers, +door, transparent, HxWxD=375x375x50mm | 438.05 | 2 | 4015080867142
93301 | Tapa para Bases de Fusibles | 12.58 | 10 | 4015080933014
96206 | Door, transparent, for CI43 covers | 181.97 | 1 | 4015080962069
206893 | Caja Aislan.,Placa,100x160x100 | 36.2086 | 1 | 4015082068936
206900 | Caja Aislan.,Placa,200x280x160 | 109.64 | 1 | 4015082069001
215078 | Prensaestopas M12 | 2.14 | 20 | 4015082150785
229306 | Caja Aislan.,Placa,100x160x100 | 36.2086 | 1 | 4015082293062
289018 | Base de fusível NH, 630A, 630A/500V, 500A/690V, NH3 | 386.1697 | 1 | 4015082890186
35247 | Transformador de mando; 160 VA; Monofásico; Primario: 230 V AC; Secundario: 230 V AC | 150.77 | 1 | 4015080352471
35252 | Transformador de mando; 500 VA; Monofásico; Primario: 400 V AC; Secundario: 24 V AC | 493.51 | 1 | 4015080352525
35253 | Transformador de mando; 630 VA; Monofásico; Primario: 400 V AC; Secundario: 24 V AC | 313.93 | 1 | 4015080352532
40641 | Transformador de mando; 315 VA; Monofásico; Primario: 230 V AC; Secundario: 230 V AC | 374.46 | 1 | 4015080406419
40643 | Transformador de mando; 500 VA; Monofásico; Primario: 230 V AC; Secundario: 230 V AC | 318.1464 | 1 | 4015080406433
46639 | Transformador de mando; 315 VA; Monofásico; Primario: 400 V AC; Secundario: 230 V AC | 372.9321 | 1 | 4015080466390
46641 | Transformador de mando; 500 VA; Monofásico; Primario: 400 V AC; Secundario: 230 V AC | 318.1464 | 1 | 4015080466413
204941 | Transformador de mando; 100 VA; Monofásico; Primario: 230 V; Secundario: 24 V | 100.74 | 1 | 4015082049416
221519 | Transformador de mando; 800 VA; Monofásico; Primario: 230 V; Secundario: 24 V | 299.48 | 1 | 4015082215194
221520 | Transformador de mando; 800 VA; Monofásico; Primario: 400 V; Secundario: 24 V | 299.48 | 1 | 4015082215200
221526 | Transformador de mando; 2.5 k VA; Monofásico; Primario: 400 V; Secundario: 230 V | 1122.3894 | 1 | 4015082215262
914813 | Transformador trifásico de control, Aislamiento y Seguridad; 12.5 kVA; Tensión personalizable | 2443.5535 | 1
914814 | Transformador trifásico de control, Aislamiento y Seguridad; 16 kVA; Tensión personalizable | 2949.7288 | 1
914815 | Transformador trifásico de control, Aislamiento y seguridad; 20 kVA; Tensión personalizable | 3850.9842 | 1
914816 | Transformador trifásico de control, Aislamiento y Seguridad; 25 kVA; Tensión personalizable | 4352.799 | 1
204938 | Transformador de mando; 60 VA; Monofásico; Primario: 230 V; Secundario: 230 V | 87.33 | 1
204981 | Transformador de mando; 315 VA; Monofásico; Primario: 400 V; Secundario: 230 V | 222 | 1
204983 | Transformador de mando; 400 VA; Monofásico; Tensión personalizable | 185.7 | 1
102826 | Int. diferencial PFIM, 4P, 100A, 500mA, Clase AC | 221.99 | 1 | 4015081027118
102871 | Int. diferencial PFIM, 4P, 100A, 300mA, Clase A | 285.93 | 1 | 4015081027163
120853 | Contactor modular, (2NA), 25A(AC1), 1UM | 48.3338 | 2 | 4015081186839
235403 | Interruptor Diferencial, 80A, 2P, 100mA, classe AC | 189.7754 | 1 | 4015082354039
235426 | Interruptor Diferencial, 25A, 2P, 300mA, classe A | 127.19 | 1 | 4015082354268
235427 | Interruptor Diferencial, 40A, 2P, 30mA, classe A | 151.1 | 1 | 4015082354275
235433 | Interruptor Diferencial, 63A, 2P, 300mA, classe A | 146.54 | 1 | 4015082354336
235458 | Interruptor Diferencial, 63A, 4P, 100mA, classe G | 1003.8631 | 1 | 4015082354589
235744 | Interruptor Diferencial, 40A, 4P, 100mA, classe U | 295.26 | 1 | 4015082357443
235747 | Interruptor Diferencial, 63A, 4P, 300mA, classe U | 342.57 | 1 | 4015082357474
235866 | Interruptor Diferencial, 25A, 4P, 1000mA, classe A | 124.82 | 1 | 4015082358662
235870 | Interruptor Diferencial, 25A, 1A, classe U | 124.82 | 1 | 4015082358709
236221 | Disjuntor Diferencial 16A, 30mA, Curva C , 1P+N, Classe AC | 317.479 | 1 | 4015082362218
236268 | Disj. Magnetotérmico, 4A, 2P, Curva C, AC | 55.4976 | 1 | 4015082362683
236673 | Disjuntor Diferencial, 20A, 30mA, Curva C, 1P+N, Classe AC | 259.99 | 1 | 4015082366735
236703 | Disjuntor Diferencial, 25A, 30mA, Curva C, 1P+N, Classe AC | 290.69 | 1 | 4015082367039
236733 | Disjuntor Diferencial, 32A, 30mA, Curva C, 1P+N, Classe AC | 295.43 | 1 | 4015082367336
242175 | Disj. Magnetotérmico, 8A, 1P, Curva B | 51.3 | 12 | 4015082421755
242176 | Disj. Magnetotérmico, 10A, 1P, Curva B | 51.3 | 12 | 4015082421762
242177 | Disj. Magnetotérmico, 12A, 1P, Curva B | 51.3 | 12 | 4015082421779
242178 | Disj. Magnetotérmico, 13A, 1P, Curva B | 51.3 | 12 | 4015082421786
242182 | Disj. Magnetotérmico, 25A, 1P, Curva B | 54.14 | 12 | 4015082421823
242295 | Disj. Magnetotérmico, 1A, 1P+N, Curva B | 66.31 | 1 | 4015082422950
242296 | Disj. Magnetotérmico, 1, 5 A, 1P+N, Curva B | 66.31 | 1 | 4015082422967
242297 | Disj. Magnetotérmico, 1, 6 A, 1P+N, Curva B | 66.31 | 1 | 4015082422974
242338 | Disj. Magnetotérmico, 25A, 1P+N, Curva C | 54.14 | 1 | 4015082423384
242340 | Disj. Magnetotérmico, 40A, 1P+N, Curva C | 67.71 | 1 | 4015082423407
242411 | Disj. Magnetotérmico, 63A, 2P, Curva C | 122.1971 | 1 | 4015082424114
242454 | Disj. Magnetotérmico, 63A, 3P, Curva B | 319.17 | 1 | 4015082424541
242474 | Disj. Magnetotérmico, 16A, 3P, Curva C | 95.82 | 1 | 4015082424749
242489 | Disj. Magnetotérmico, 4A, 3P, Curva D | 181.64 | 1 | 4015082424893
242501 | Disj. Magnetotérmico, 40A, 3P, Curva D | 131.17 | 1 | 4015082425012
242537 | Disj. Magnetotérmico, 6A, 3P+N, Curva C | 124.57 | 1 | 4015082425371
242543 | Disj. Magnetotérmico, 16A, 3P+N, Curva C | 132.45 | 1 | 4015082425432
242556 | Disj. Magnetotérmico, 3A, 3P+N, Curva D | 180.2644 | 1 | 4015082425562
242557 | Disj. Magnetotérmico, 3, 5 A, 3P+N, Curva D | 179.2633 | 1 | 4015082425579
242580 | Disj. Magnetotérmico, 6A, 4P, Curva B | 247.44 | 1 | 4015082425807
242593 | Disj. Magnetotérmico, 0, 16 A, 4 P, Curva C | 170.43 | 1 | 4015082425937
242594 | Disj. Magnetotérmico, 0, 25 A, 4 P, Curva C | 170.43 | 1 | 4015082425944
242595 | Disj. Magnetotérmico, 0, 75 A, 4 P, Curva C | 170.43 | 1 | 4015082425951
242616 | Disj. Magnetotérmico, 40A, 4P, Curva C | 177.06 | 1 | 4015082426163
242662 | Disj. Magnetotérmico, 0,16A, 1P, Curva C | 39.39 | 12 | 4015082426620
242664 | Disj. Magnetotérmico, 0,75A, 1P, Curva C | 37.05 | 12 | 4015082426644
242780 | Disj. Magnetotérmico, 8A, 1P+N, Curva B | 34.17 | 1 | 4015082427801
242781 | Disj. Magnetotérmico, 10A, 1P+N, Curva B | 34.17 | 1 | 4015082427818
242782 | Disj. Magnetotérmico, 12A, 1P+N, Curva B | 34.17 | 1 | 4015082427825
242783 | Disj. Magnetotérmico, 13A, 1P+N, Curva B | 34.17 | 1 | 4015082427832
242784 | Disj. Magnetotérmico, 15A, 1P+N, Curva B | 34.17 | 1 | 4015082427849
242786 | Disj. Magnetotérmico, 20A, 1P+N, Curva B | 34.17 | 1 | 4015082427863
242813 | Disj. Magnetotérmico, 25A, 1P+N, Curva C | 32.3708 | 1 | 4015082428136
242814 | Disj. Magnetotérmico, 32A, 1P+N, Curva C | 34.1507 | 1 | 4015082428143
242815 | Disj. Magnetotérmico, 40A, 1P+N, Curva C | 38.7115 | 1 | 4015082428150
242819 | Disj. Magnetotérmico, 1A, 1P+N, Curva D | 39.7683 | 1 | 4015082428198
242820 | Disj. Magnetotérmico, 1, 5 A, 1P+N, Curva D | 39.7683 | 1 | 4015082428204
242821 | Disj. Magnetotérmico, 1, 6 A, 1P+N, Curva D | 39.7683 | 1 | 4015082428211
242840 | Disj. Magnetotérmico, 1,5A, 2P, Curva B | 60.08 | 1 | 4015082428402
242841 | Disj. Magnetotérmico, 1,6A, 2P, Curva B | 60.08 | 1 | 4015082428419
242842 | Disj. Magnetotérmico, 2A, 2P, Curva B | 60.08 | 1 | 4015082428426
242843 | Disj. Magnetotérmico, 2,5A, 2P, Curva B | 60.08 | 1 | 4015082428433
242844 | Disj. Magnetotérmico, 3A, 2P, Curva B | 60.08 | 1 | 4015082428440
242845 | Disj. Magnetotérmico, 3,5A, 2P, Curva B | 60.08 | 1 | 4015082428457
242846 | Disj. Magnetotérmico, 4A, 2P, Curva B | 60.08 | 1 | 4015082428464
242847 | Disj. Magnetotérmico, 5A, 2P, Curva B | 60.08 | 1 | 4015082428471
242860 | Disj. Magnetotérmico, 63A, 2P, Curva B | 74.1971 | 1 | 4015082428600
242884 | Disj. Magnetotérmico, 40A, 2P, Curva C | 49.01 | 1 | 4015082428846
242906 | Disj. Magnetotérmico, 32A, 2P, Curva D | 99.38 | 1 | 4015082429065
242954 | Disj. Magnetotérmico, 50A, 3P, Curva C | 131.2632 | 1 | 4015082429546
242956 | Disj. Magnetotérmico, 0,5A, 3P, Curva D | 308.17 | 1 | 4015082429560
243025 | Disj. Magnetotérmico, 0, 5 A, 3P+N, Curva D | 382.91 | 1 | 4015082430252
243065 | Disj. Magnetotérmico, 40A, 4P, Curva B | 99.97 | 1 | 4015082430658
243066 | Disj. Magnetotérmico, 50A, 4P, Curva B | 163.14 | 1 | 4015082430665
243079 | Disj. Magnetotérmico, 4A, 4P, Curva C | 124.57 | 1 | 4015082430795
243081 | Disj. Magnetotérmico, 6A, 4P, Curva C | 86.58 | 1 | 4015082430818
243109 | Disj. Magnetotérmico, 15A, 4P, Curva D | 195.53 | 1 | 4015082431099
243110 | Disj. Magnetotérmico, 16A, 4P, Curva D | 195.53 | 1 | 4015082431105
243111 | Disj. Magnetotérmico, 20A, 4P, Curva D | 201.3 | 1 | 4015082431112
243112 | Disj. Magnetotérmico, 25A, 4P, Curva D | 205.2 | 1 | 4015082431129
243117 | Disj. Magnetotérmico, 3A, 1P, Curva C, DC | 67.71 | 12 | 4015082431174
243120 | Disj. Magnetotérmico, 10A, 1P, Curva C, DC | 52.6165 | 12 | 4015082431204
243121 | Disj. Magnetotérmico, 13A, 1P, Curva C, DC | 52.6165 | 12 | 4015082431211
243123 | Disj. Magnetotérmico, 20A, 1P, Curva C, DC | 52.6165 | 12 | 4015082431235
247977 | Disj. Magentotérmico, 63A, 1P, Curva B, AC | 104.13 | 12 | 4015082479770
247978 | Disj. Magentotérmico, 80A, 1P, Curva B, AC | 125.16 | 12 | 4015082479787
248004 | Disj. Magentotérmico, 80A, 2P, Curva B, AC | 224.5379 | 6 | 4015082480042
248006 | Disj. Magentotérmico, 125A, 2P, Curva B, AC | 255.92 | 6 | 4015082480066
248024 | Disj. Magentotérmico, 20A, 3P, Curva B, AC | 239.12 | 4 | 4015082480240
248028 | Disj. Magentotérmico, 50A, 3P, Curva B, AC | 277.98 | 4 | 4015082480288
248032 | Disj. Magentotérmico, 125A, 3P, Curva B, AC | 398.72 | 4 | 4015082480325
248801 | Bloco Diferencial Acopolável para PLHT, 125A, 2P, 300mA, classe AC | 349.53 | 1 | 4015082488017
248832 | Bloco Diferencial Acopolável para PLHT, 80A, 4P, 500mA, classe A | 359.88 | 1 | 4015082488321
248834 | Bloco Diferencial Acopolável para PLHT, 80A, 4P, 1000mA, classe AC | 359.88 | 1 | 4015082488345
262422 | Bloco Diferencial para PLS. 40A, 2P, 30mA, classe G | 368.36 | 1 | 4015082624224
262535 | Bloco Diferencial para PLS. 63A, 2P, 300mA, classe S | 402.27 | 1 | 4015082625351
262544 | Bloco Diferencial para PLS. 40A, 3P, 100mA, classe A | 383.1 | 1 | 4015082625443
262557 | Bloco Diferencial para PLS. 63A, 3P, 100mA, classe AC | 436.22 | 1 | 4015082625573
262566 | Bloco Diferencial para PLS. 63A, 3P, 300mA, classe S | 432.46 | 1 | 4015082625665
262567 | Bloco Diferencial para PLS. 63A, 3P, 1000mA, classe S | 431.62 | 1 | 4015082625672
262574 | Bloco Diferencial para PLS. 40A, 4P, 100mA, classe A | 383.1 | 1 | 4015082625740
262591 | Bloco Diferencial para PLS. 63A, 4P, 100mA, classe AC | 436.22 | 1 | 4015082625917
262595 | Bloco Diferencial para PLS. 63A, 4P, 500mA, classe AC | 250.66 | 1 | 4015082625955
262596 | Bloco Diferencial para PLS. 63A, 4P, 1000mA, classe AC | 250.66 | 1 | 4015082625962
263188 | Disj. magnetotérmico 1 Mod. (1P+N), curva C, 4,5kA, 4A | 24.74 | 12 | 4015082631888
263885 | Sec. fusíveis (p/ fus.10,3x38 mm) até 32A c/indic. Fusão, 2P | 31.27 | 6 | 4015082638856
70004536 | Relé diferencial Electrónico c/toroidal, c/sensibilidade e temporização regulável, IΔn/Diam.=0.03-3A/105mm | 678.7197 | 1
104387 | Transformador toroidal, 130mm | 778.25 | 1 | 4015081041985
104899 | Peine de conexión bloque 3F, 12UM, para FAZ-NA, FAZ-RT | 55.59 | 10 | 4015081047093
158306 | Protección de sobretensiones con cartuchos, 12, 5 kA, L-(SU) N | 68.39 | 12 | 4015081548842
167594 | Protección de sobretensiones con cartuchos, 2P, 280VAC, 2 x 20 kA | 149.74 | 1 | 4015081640867
167599 | Protección de sobretensiones con cartuchos, 2P, 335VAC, 2 x 20 kA | 149.74 | 1 | 4015081640904
248289 | Bobina Disparo Mínima Tensão, 230 V | 108.37 | 1 | 4015082482893
248391 | Disj. Protecção Motor modular, 0, 25-0, 4 A, 2P | 80.3 | 1 | 4015082483913
248949 | Distanciador de Z-SCH, 0,5Mod. | 1.66 | 10 | 4015082489496
263110 | Block busbar 4P, for Z-SLS, PLHT D0.-SO/.., PLHT-V (1, 5space units) | 178.9295 | 4 | 4015082631109
264932 | End cap, 4P | 2.47 | 10 | 4015082649326
265269 | Telerruptor, 240VAC, 2NA, 16A, 50Hz, 1Mod. | 58.26 | 2 | 4015082652692
265274 | Telerruptor, 110VDC, 2NA, 16A, 1Mod. | 37.05 | 2 | 4015082652746
275865 | Sinalizador Permanente 1 LED Laranja 230 V AC/DC | 26.7532 | 2 | 4015082758653
276254 | Interruptor modular, 1P, 16A | 8.21 | 12 | 4015082762544
276258 | Interruptor modular, 1P, 20A | 8.21 | 12 | 4015082762582
276259 | Interruptor modular, 2P, 20A | 17.0753 | 1 | 4015082762599
276263 | Interruptor modular, 2P, 25A | 17.0753 | 1 | 4015082762636
276267 | Interruptor modular, 2P, 32A | 17.0753 | 1 | 4015082762674
276271 | Interruptor modular, 2P, 40A | 17.0753 | 1 | 4015082762711
276282 | Interruptor modular, 1P, 100A | 34.17 | 12 | 4015082762827
276287 | Interruptor modular, 2P, 125A | 65.89 | 1 | 4015082762872
276297 | Botão de pressão modular, 230AC/DC, 2NA, 16A, c/LED laranja, 1Mod. | 41.8 | 2 | 4015082762971
276298 | Botão de pressão modular, 230V AC/DC, 1NA+1NF, 16A, c/LED laranja | 41.8 | 2 | 4015082762988
284921 | Sinalizador Permanente 1 LED Vermelho 230 V AC/DC | 26.7532 | 2 | 4015082849214
284922 | Sinalizador Permanente 1 LED Verde 230 V AC/DC | 26.7532 | 2 | 4015082849221
100039 | ARCON conexión cable dispositivo de evacuación | 813.01 | 1 | 4015081000289
100512 | Aislador de fase , 3P, NZM3 | 33.96 | 1 | 4015081004966
100722 | Mando directo, con accionamiento giratorio | 68.51 | 1 | 4015081006229
100726 | Mando para acoplamiento en puerta, con accionamiento giratorio | 58 | 1 | 4015081006267
100731 | Mando directo, con accionamiento giratorio | 23.83 | 1 | 4015081006311
100732 | Mando directo, con accionamiento giratorio | 32.86 | 1 | 4015081006328
100733 | Mando directo, con accionamiento giratorio | 50.37 | 1 | 4015081006335
100747 | Mando directo, con accionamiento giratorio | 60.4589 | 1 | 4015081006472
100753 | Mando directo, con accionamiento giratorio | 79.7035 | 1 | 4015081006533
100759 | Mando para acoplamiento en puerta, con accionamiento giratorio | 49.9 | 1 | 4015081006595
100767 | Mando para pared lateral de armario, con accionamiento giratorio | 349 | 1 | 4015081006670
100768 | Compensador para montaje lateral, NZM3/4 | 97.0013 | 1 | 4015081006687
102686 | Interruptor seccionador UL, 3P 250A, NA | 1022.963 | 1 | 4015081025466
104547 | Enclavamiento mecánico para motor, NZM4 | 951.1 | 1 | 4015081043651
104555 | Adaptador de embarrado, 3P, para NZM2, 250A, UL508 | 161.95 | 1 | 4015081043736
107773 | Int. automático NZM-NA, 3P, 20A, terminales brida | 493.36 | 1 | 4015081074204
107774 | Int. automático NZM-NA, 3P, 25A, terminales brida | 493.36 | 1 | 4015081074211
107775 | Int. automático NZM-NA, 3P, 32A, terminales brida | 493.36 | 1 | 4015081074228
107776 | Int. automático NZM-NA, 3P, 40A, terminales brida | 493.36 | 1 | 4015081074235
107777 | Int. automático NZM, 3P, 50A, terminales brida | 493.36 | 1 | 4015081074242
107778 | Int. automático NZM-NA, 3P, 63A, terminales brida | 493.36 | 1 | 4015081074259
107783 | Int. automático NZM, 3P, 200A, terminales brida | 1239.7253 | 1 | 4015081074303
109777 | Zócalo de 3P, 108A | 183 | 1 | 4015081089598
110851 | Int. automático NZM, 3P, 630A, extraíble | 3500.0331 | 1 | 4015081103805
110854 | Int. automático NZM, 3P, 630A, extraíble | 3821.183 | 1 | 4015081103836
110855 | Int. automático NZM, 3P, 220A, extraíble | 2884.2307 | 1 | 4015081103843
110856 | Int. automático NZM, 3P, 350A, extraíble | 2884.2307 | 1 | 4015081103850
110861 | Int. automático NZM, 3P, 320A, extraíble | 2680.0163 | 1 | 4015081103904
110862 | Int. automático NZM, 3P, 400A, extraíble | 2680.0163 | 1 | 4015081103911
110872 | Int. seccionador tipo N, 4P 400A, extraíble | 2107.8311 | 1 | 4015081104017
111826 | Interruptor magnetotérmico LZM, 4P, 125A | 566.1004 | 1 | 4015081113743
111827 | Interruptor magnetotérmico LZM, 4P, 160A | 638.34 | 1 | 4015081113750
111834 | Interruptor magnetotérmico LZM, 4P, 80A | 293.72 | 1 | 4015081113828
111848 | Interruptor magnetotérmico LZM, 3P, 20A | 225.0385 | 1 | 4015081113965
111849 | Interruptor magnetotérmico LZM, 3P, 25A | 225.0385 | 1 | 4015081113972
111850 | Interruptor magnetotérmico LZM, 3P, 32A | 225.0385 | 1 | 4015081113989
111851 | Interruptor magnetotérmico LZM, 3P, 40A | 225.0385 | 1 | 4015081113996
111852 | Interruptor magnetotérmico LZM, 3P, 50A | 225.0385 | 1 | 4015081114009
111853 | Interruptor magnetotérmico LZM, 3P, 63A | 225.0385 | 1 | 4015081114016
111855 | Interruptor magnetotérmico LZM, 3P, 100A | 280.67 | 1 | 4015081114030
111858 | Interruptor magnetotérmico LZM, 4P, 20A | 292.53 | 1 | 4015081114061
111859 | Interruptor magnetotérmico LZM, 4P, 25A | 292.53 | 1 | 4015081114078
111860 | Interruptor magnetotérmico LZM, 4P, 32A | 292.53 | 1 | 4015081114085
111861 | Interruptor magnetotérmico LZM, 4P, 40A | 292.53 | 1 | 4015081114092
111862 | Interruptor magnetotérmico LZM, 4P, 50A | 292.53 | 1 | 4015081114108
111863 | Interruptor magnetotérmico LZM, 4P, 63A | 292.53 | 1 | 4015081114115
111865 | Interruptor magnetotérmico LZM, 4P, 100A | 363.6 | 1 | 4015081114139
111877 | Interruptor magnetotérmico LZM, 4P, 160A | 697.5304 | 1 | 4015081114252
111886 | Interruptor magnetotérmico LZM, 3P, 125A | 506.89 | 1 | 4015081114344
111897 | Interruptor magnetotérmico LZM, 3P, 160A | 566.1004 | 1 | 4015081114450
111923 | Interruptor magnetotérmico LZM, 3P, 200A | 850.67 | 1 | 4015081114719
111924 | Interruptor magnetotérmico LZM, 3P, 250A | 940.43 | 1 | 4015081114726
111941 | Interruptor magnetotérmico LZM, 3P, 300A | 1142.2012 | 1 | 4015081114894
111943 | Interruptor magnetotérmico LZM, 3P, 250A | 1144.3926 | 1 | 4015081114917
111945 | Disj. Magnetotérmico N reduz., 4P, 200A,N-125A | 1049.961 | 1 | 4015081114931
111954 | Interruptor magnetotérmico LZM, 3P, 320A | 1508.9706 | 1 | 4015081115020
111955 | Interruptor magnetotérmico LZM, 3P, 400A | 1508.9706 | 1 | 4015081115037
111998 | Interruptor seccionador LN1, 4P, 63A | 213.18 | 1 | 4015081115464
112007 | Interruptor seccionador LN2, 4P, 250A | 694.48 | 1 | 4015081115556
112018 | Interruptor seccionador LN4, 4P, 1250A | 3837.5575 | 1 | 4015081115662
113010 | Int. automático NZM-NA, 4P, 250A, terminales brida | 2029.0621 | 1 | 4015081125500
113209 | Int. automático NZM, 4P, 160A, enchufable | 1195.7299 | 1 | 4015081127443
113250 | Int. automático NZM, 3P, 125A, enchufable | 857.82 | 1 | 4015081127856
113269 | Int. automático NZM, 4P, 200A, enchufable | 1507.6357 | 1 | 4015081128044
113335 | Int. automático NZM, 3P, 200A, enchufable | 1411.3464 | 1 | 4015081128709
113373 | Int. automático NZM, 4P, 80A, enchufable | 2934.0329 | 1 | 4015081129089
113526 | Int. automático NZM, 3P, 500A, extraíble | 3078.7005 | 1 | 4015081130511
113551 | Int. automático NZM, 3P 630 A Interruptor aut., protección magnética, extraíble | 3817.4565 | 1 | 4015081130764
113559 | Int. automático NZM, 4P 630 A , protección magnética, extraíble | 4998.2468 | 1 | 4015081130849
113560 | Int. automático NZM, 4P 630, 400 A en 4º polo, protección magnética, extraíble | 4998.2468 | 1 | 4015081130856
113586 | Disj. Disp. Electronico, 4P, Mont. Fixa, Protec. Geral +Falha PE (IT), Tam.3, Lig. Parafuso, 630A, 150kA | 5829.3208 | 1 | 4015081131112
113587 | Disj. Disp. Electronico N reduz., 4P, Mont. Fixa, Protec. Geral +Falha PE (IT), Tam.3, Lig. Parafuso, 630A, 150kA | 5829.3208 | 1 | 4015081131129
113600 | Int. automático NZM, 4P 400 A , protección magnética+protección fallo a tierra, extraíble | 4514.8979 | 1 | 4015081131259
113601 | Int. automático NZM, 4P 400/250 A , protección magnética+protección fallo a tierra, extraíble | 4514.8979 | 1 | 4015081131266
119363 | Int. automático NZM, 3P, 630A, 1000 V | 6453.8445 | 1 | 4015081174997
119864 | Aislador de fase , 3P, NZM2 | 24.06 | 1 | 4015081177158
119887 | Int. seccionador tipo N, 4P 1400A, 1000VDC | 7923.4917 | 1 | 4015081177356
217294 | Lightning symbol + terminal marking, for main switch | 4.16 | 10 | 4015082172947
259086 | Disj. Magnetotermico, 3P, Mont. Fixa, Protec. Geral, Tam.1, Lig. Term. Aperto, 125A, 50kA | 716.57 | 1 | 4015082590864
259100 | Disj. Magnetotermico, 3P, Mont. Fixa, Protec. Geral, Tam.2, Lig. Parafuso, 125A, 150kA | 943.44 | 1 | 4015082591007
259118 | Disj. Disp. Electronico, 3P, Mont. Fixa, Protec. Geral, Tam.3, Lig. Parafuso, 630A, 150kA | 2960.6081 | 1 | 4015082591182
259122 | Disj. Disp. Electronico Selectivo, 3P, Mont. Fixa, Protec. Geral + Geradores, Tam.2, Lig. Parafuso, 100A, 50kA | 874.6245 | 1 | 4015082591229
259124 | Disj. Disp. Electronico Selectivo, 3P, Mont. Fixa, Protec. Geral + Geradores, Tam.2, Lig. Parafuso, 250A, 50kA | 1415.9183 | 1 | 4015082591243
259125 | Disj. Disp. Electronico Selectivo, 3P, Mont. Fixa, Protec. Geral + Geradores, Tam.2, Lig. Parafuso, 100A, 150kA | 1048.9153 | 1 | 4015082591250
259440 | Bobina disparo tensão mínima (MN), term. Encaixe lado esquerdo, NZM1(-4), N(S)1(-4), 110V-130V50/60Hz | 180.95 | 1 | 4015082594404
259444 | Bobina disparo tensão mínima (MN), term. Encaixe lado esquerdo, NZM1(-4), N(S)1(-4), 380V-440V50/60Hz | 181.98 | 1 | 4015082594442
259454 | Bobina disparo tensão mínima (MN), term. Encaixe lado esquerdo, NZM1(-4), N(S)1(-4), 60VDC | 151.787 | 1 | 4015082594541
259471 | Bobina disparo tensão mínima (MN), cabo 3m, NZM1(-4), N(S)1(-4), 208 V 240 V 50/60 Hz | 188.43 | 1 | 4015082594718
259479 | Bobina disparo tensão mínima (MN), cabo 3m, NZM1(-4), N(S)1(-4), 12 V DC | 142.36 | 1 | 4015082594794
259487 | Bobina disparo tensão mínima (MN), cabo 3m, NZM1(-4), N(S)1(-4), 110 V – 130 V DC | 142.36 | 1 | 4015082594879
259489 | Bobina disparo tensão mínima (MN), cabo 3m, NZM1(-4), N(S)1(-4), 220 V – 250 V DC | 142.36 | 1 | 4015082594893
259493 | Bobina disparo tensão mínima (MN), NZM2(-4), N(S)2(-4), NZM3(-4), N(S)3(-4), 48 V 50/60 Hz | 281 | 1 | 4015082594930
259497 | Bobina disparo tensão mínima (MN), NZM2(-4), N(S)2(-4), NZM3(-4), N(S)3(-4), 110 V – 130 V 50/60 Hz | 146.54 | 1 | 4015082594978
259501 | Bobina disparo tensão mínima (MN), NZM2(-4), N(S)2(-4), NZM3(-4), N(S)3(-4), 380 V – 440 V 50/60 Hz | 198.6 | 1 | 4015082595012
259527 | Bobina disparo tensão mínima (MN) para utiliz. Com unidade de atraso NZM2(-4), N(S)2(-4), NZM3(-4), N(S)3(-4) | 195.53 | 1 | 4015082595272
259547 | Bobina disparo tensão mínima (MN) c/ 2 NA em avanço, term. Encaixe lado esquerdo, NZM1(-4), N(S)1(-4), 24 V DC | 253.03 | 1 | 4015082595470
259565 | Bobina disparo tensão mínima (MN) c/ 2 NA em avanço, cabo 3m, NZM1(-4), N(S)1(-4), 208 V 240 V 50/60 Hz | 228.11 | 1 | 4015082595654
259648 | Bobina disparo tensão mínima (MN) c/ 2 NA em avanço, cabo 3m, NZM2(-4), N(S)2(-4) NZM3(-4), N(S)3(-4), 110 V – 130 V 50/60 Hz | 195.88 | 1 | 4015082596484
259728 | Bobina disparo envio tensão (MX), term. Encaixe lado esquerdo, NZM1(-4), N(S)1(-4), 380 V – 440 V AC/DC | 143.48 | 1 | 4015082597283
259736 | Bobina disparo envio tensão (MX), cabo 3m, NZM1(-4), N(S)1(-4), 24 V AC/DC | 116 | 1 | 4015082597368
259766 | Bobina disparo envio tensão (MX), NZM2(-4), N(S)2(-4), NZM3(-4), N(S)3(-4), 380 V – 440 V AC/DC | 141.1079 | 1 | 4015082597665
259816 | Bobina disparo tensão mínima (MN) c/ 1 NA em avanço, NZM2(-4), N(S)2(-4), NZM3(-4), N(S)3(-4), 110 V – 130 V AC/DC | 202.84 | 1 | 4015082598167
259858 | Comando motorizado c/ sincron. p/ NZM3(-4) N(S)3(-4), 110-130 VDC, Atraso ao Fecho 60 – 100 ms, atraso à abertura 300 – 3000 ms | 1455.631 | 1 | 4015082598587
260015 | Terminal de aperto, 3P, p/ cabos Cobre, cap. 1 x 10 - 70, 2 x 6 - 25 mm2 p/ NZM1, PN1, N(S)1 | 20.22 | 1 | 4015082600150
260030 | Terminal por parafuso, 3P, Cu ou Al, cap. 1 x 10 - 185, 2 x 4 - 70, 1 x 10 - 50, 2 x 10 - 50 mm2 p/ NZM2, PN2, N(S)2 | 19.76 | 1 | 4015082600303
260131 | Comando Rot. preto/cinz Bloq. Pos. 0 até 3 cadeados no aparelho c/ encrav. Porta p/ NZM1(-4), PN1(-4), N(S)1(-4) | 146.87 | 1 | 4015082601317
265710 | Disj. Magnetotermico, 3P, Mont. Fixa, Protec. Motor, Tam.1, Lig. Term. Aperto, 40A, 25kA | 308.84 | 1 | 4015082657109
265711 | Disj. Magnetotermico, 3P, Mont. Fixa, Protec. Motor, Tam.1, Lig. Term. Aperto, 50A, 25kA | 308.84 | 1 | 4015082657116
265712 | Disj. Magnetotermico, 3P, Mont. Fixa, Protec. Motor, Tam.1, Lig. Term. Aperto, 63A, 25kA | 308.84 | 1 | 4015082657123
265717 | Disj. Magnetotermico, 3P, Mont. Fixa, Protec. Motor, Tam.2, Lig. Parafuso, 200A, 25kA | 1022.963 | 1 | 4015082657178
265722 | Disj. Magnetotermico, 3P, Mont. Fixa, Protec. Motor, Tam.1, Lig. Term. Aperto, 100A, 50kA | 458.74 | 1 | 4015082657222
265747 | Disj. Disp. Magnético, 3P, Mont. Fixa, Protec. Motores, Tam.2, Lig. Parafuso, 125A, 100kA | 876.15 | 1 | 4015082657475
265761 | Disj. Disp. Electronico, 3P, Mont. Fixa, Protec. Geral, Tam.4, Lig. Parafuso, 1250A, 50kA | 5844.8388 | 1 | 4015082657611
265762 | Disj. Disp. Electronico, 3P, Mont. Fixa, Protec. Geral, Tam.4, Lig. Parafuso, 1600A, 50kA | 7413.8457 | 1 | 4015082657628
265767 | Disj. Disp. Electronico, 3P, Mont. Fixa, Protec. Geral, Tam.4, Lig. Parafuso, 1600A, 150kA | 8187.6867 | 1 | 4015082657673
265769 | Disj. Disp. Electronico Selectivo, 3P, Mont. Fixa, Protec. Geral + Geradores, Tam.4, Lig. Parafuso, 800A, 50kA | 3540.5133 | 1 | 4015082657697
265772 | Disj. Disp. Electronico Selectivo, 3P, Mont. Fixa, Protec. Geral + Geradores, Tam.4, Lig. Parafuso, 1600A, 50kA | 7615.3124 | 1 | 4015082657727
265783 | Disj. Disp. Electronico, 3P, Mont. Fixa, Protec. Motores, Tam.4, Lig. Term. Aperto, 550A, 50kA | 2940.7851 | 1 | 4015082657833
265847 | Disj. Magnetotermico, 4P, Mont. Fixa, Protec. Geral, Tam.2, Lig. Term. Aperto, 125A, 25kA | 862.3881 | 1 | 4015082658472
265855 | Disj. Magnetotermico, 4P, Mont. Fixa, Protec. Geral, Tam.2, Lig. Term. Aperto, 250A, 25kA | 1444.9631 | 1 | 4015082658557
265856 | Disj. Magnetotermico N reduz., 4P, Mont. Fixa, Protec. Geral, Tam.2, Lig. Term. Aperto, 250A, 25kA | 1444.9631 | 1 | 4015082658564
265994 | Disj. Disp. Electronico Selectivo N. reduz., 4P, Mont. Fixa, Protec. Geral + Geradores, Tam.4, Lig. Parafuso, 1250A, 150kA | 7615.3124 | 1 | 4015082659943
266006 | Interrupt. 2 posições s/opção disp. Distancia, 3P, Mont. Fixa, s/ protecção, Tam.2, Lig. Parafuso, 200A | 467.89 | 1 | 4015082660062
266008 | Interrupt. 3 posições c/opção disp. Distancia, 3P, Mont. Fixa, s/ protecção, Tam.2, Lig. Parafuso, 160A | 464.84 | 1 | 4015082660086
266190 | Bobina disparo tensão mínima (MN), NZM4(-4), N(S)4(-4), 48 V 50/60 Hz | 344.27 | 1 | 4015082661908
266205 | Bobina disparo tensão mínima (MN), NZM4(-4), N(S)4(-4), 48 V DC | 546.62 | 1 | 4015082662059
266223 | Bobina disparo tensão mínima (MN) c/ 2 NA em avanço, NZM4(-4), N(S)4(-4), 480 V – 525 V 50/60 Hz | 429.24 | 1 | 4015082662233
266474 | Bobina disparo tensão mínima (MN) c/ 1 NA em avanço, NZM4(-4), N(S)4(-4), 110 V – 130 V AC/DC | 374.48 | 1 | 4015082664749
266618 | Comando Rot. verm./amarelo Bloq. Pos. 0, encrav. 3 cadeados, c/ encrav. de porta, veio 400 ou 600mm p/ NZM4(-4), N(S)4(-4) | 391.58 | 1 | 4015082666187
266641 | Kit Comando Rotativo lateral esquerda preto/cinza, Bloq. Pos. 0 ou I até 3 cadeados, p/ NZM1(-4), PN1(-4), N(S)1(-4) | 218.43 | 1 | 4015082666415
266665 | Kit Comando Rotativo lateral direita preto/cinza c/ suporte, Bloq. Pos. 0 ou I até 3 cadeados, p/ NZM1(-4), PN1(-4), N(S)1(-4) | 254.21 | 1 | 4015082666651
266705 | Conector para contactos auxiliares e/ou bobinas MX e MN, NZM1, N1, NZM2(-4), N2(-4) | 90.82 | 1 | 4015082667054
266713 | Base para chassis de extracção 3P NZM4 e N4 | 2016.403 | 1 | 4015082667139
266737 | Tomadas atrás, 4P, p/ cabos Cu ou Al, cap. 1 x 2.5 - 25, 2 x 2.5 - 25, 1 x 10 - 35, 2 x 10 - 35 mm2 p/ NZM1-4, PN1-4, N1-4 | 229.97 | 1 | 4015082667375
266751 | Terminal de aperto, 4P, 160A, encaixe em cima, p/ cabos Cobre, cap. 1 x 10 - 185, 2 x 4 - 70 mm2 p/ NZM2(-4), PN2(-4), N(S)2(-4) , ref. Encomend. Em conjunto com o aparelho. | 63.81 | 1 | 4015082667511
266753 | Terminal de aperto, 4P, 160A, encaixe em baixo, p/ cabos Cobre, cap. 1 x 10 - 185, 2 x 4 - 70 mm2 p/ NZM2(-4), PN2(-4), N(S)2(-4) , ref. Encomend. Em conjunto com o aparelho. | 63.81 | 1 | 4015082667535
266773 | IP 2X protecção contra contacto directo - Para Ligação por terminal de aperto, 3P, p/ NZM2, PN2, N(S)2 | 28.978 | 1 | 4015082667733
266809 | IP 2X protecção contra contacto directo - Para cobertura NZM3-4, PN3-4, N3-4, 4P | 29 | 1 | 4015082668099
266836 | Terminal tipo tunel 1400A, 3P, p/ cabos Cu ou Al, cap. 1 x 50-240, 4 x 50-240 mm2, p/ NZM4, N(S)4 | 444.17 | 1 | 4015082668365
266846 | Tampa de Cobertura 3P p/ NZM4, N(S)4 | 120.83 | 1 | 4015082668464
268255 | Disjuntor, 3P, 100A | 446.72 | 1 | 4015082682552
269187 | Disj. Magnetotermico (UL/CSA/IEC) disp. Term Fixo., 3P, Mont. Fixa, Protec. Geral, Tam.2, Lig. Parafuso, 200A, 35/35/25kA | 1249.2474 | 1 | 4015082691875
269227 | Disj. Magnetotermico (UL/CSA/IEC), 3P, Mont. Fixa, Protec. Geral, Tam.2, Lig. Parafuso, 200A, 35kA | 1249.2474 | 1 | 4015082692278
269262 | Disj. Disp. Magnetico (UL/CSA/IEC), 3P, Mont. Fixa, Tam.2, Lig. Parafuso, 200A, 35kA | 1249.2474 | 1 | 4015082692629
271128 | Disj. Disp. Electronico Selectivo (UL/CSA/IEC) disp. Term e Mag. Fixos. Mag temporiz regulavel, 3P, Mont. Fixa, Protec. Geral+Geradores, Tam.2, Lig. Parafuso, 200A, 35kA | 1470.9599 | 1 | 4015082711283
271132 | Disj. Disp. Electronico Selectivo (UL/CSA/IEC) disp. Term e Mag. Fixos. Mag temporiz regulavel, 3P, Mont. Fixa, Protec. Geral+Geradores, Tam.2, Lig. Parafuso, 175A, 150/150/50kA | 1610.11 | 1 | 4015082711320
271140 | Disj. Disp. Electronico Selectivo (UL/CSA/IEC) disp. Term. Fixo., 3P, Mont. Fixa, Protec. Geral+Geradores, Tam.4, Lig. Parafuso, 1000A, 42kA | 5071.554 | 1 | 4015082711405
271144 | Disj. Disp. Electronico Selectivo (UL/CSA/IEC) disp. Term. Fixo., 3P, Mont. Fixa, Protec. Geral+Geradores, Tam.4, Lig. Parafuso, 800A, 85kA | 4127.2932 | 1 | 4015082711443
271148 | Disj. Disp. Electronico Selectivo (UL/CSA/IEC) disp. Term reg., e Mag. Fixo., Mag temporiz regulavel, 3P, Mont. Fixa, Protec. Geral+Geradores, Tam.2, Lig. Parafuso, 100A, 35kA | 1048.9153 | 1 | 4015082711481
271149 | Disj. Disp. Electronico Selectivo (UL/CSA/IEC) disp. Term reg., e Mag. Fixo., Mag temporiz regulavel, 3P, Mont. Fixa, Protec. Geral+Geradores, Tam.2, Lig. Parafuso, 160A, 35kA | 1220.2027 | 1 | 4015082711498
271155 | Disj. Disp. Electronico Selectivo (UL/CSA/IEC), 3P, Mont. Fixa, Protec. Geral+Geradores, Tam.4, Lig. Parafuso, 1000A, 42kA | 5071.554 | 1 | 4015082711559
271157 | Disj. Disp. Electronico Selectivo (UL/CSA/IEC), 3P, Mont. Fixa, Protec. Geral+Geradores, Tam.4, Lig. Parafuso, 800A, 85kA | 4127.2932 | 1 | 4015082711573
271514 | Comando Rot. verm./amarelo Bloq. Pos. 0, encrav. 3 cadeados, c/ encrav. de porta, veio 60mm p/ NZM3(-4), PN3(-4), N(S)3(-4) | 234.71 | 1 | 4015082715144
271527 | Quadro saliente IP 65 p/NZM, AxLxP=250x187.5x225mm, tam.1 | 576.77 | 1 | 4015082715274
271779 | Kit Comando Rotativo frontal de porta preto/cinza, Bloq. Pos. 0 ou I até 3 cadeados, encrav. Porta, p/ NZM4(-4), N(S)4(-4) | 366.8139 | 1 | 4015082717797
279392 | Comando Rot. preto/cinz Bloq. Pos. 0, encrav. 3 cadeados, c/ encrav. de porta, s/ prolong. p/ NZM1(-4), PN1(-4), N(S)1(-4) | 138.3 | 1 | 4015082793920
279398 | Comando Rot. preto/cinz Bloq. Pos. 0 e 1, encrav. 3 cadeados, c/ encrav. de porta, s/ prolong. p/ NZM3(-4), PN3(-4), N(S)3(-4) | 231.67 | 1 | 4015082793982
281230 | Disj. Magnetotermico, 3P, Mont. Fixa, Protec. Geral, Tam.1, Lig. Term. Aperto, 160A, 25kA | 689.5768 | 1 | 4015082812300
281585 | Cabo Bowden 225mm p/ NZM1(-4), PN1(-4), N(S)1(-4), NZM2(-4), PN2(-4), N(S)2(-4), NZM3(-4), PN3(-4), N(S)3(-4), NZM4(-4), N(S)4(-4) | 52.41 | 1 | 4015082815851
283698 | Descrição Indisponível | 9612.2929 | 1 | 4015082836986
283706 | Descrição Indisponível | 885.29 | 1 | 4015082837068
284389 | Bobina disparo tensão mínima (MN) c/ 2 NA em avanço, cabo 3m => terminal externo, NZM1(-4), N(S)1(-4), 110 V – 130 V 50/60 Hz | 291.69 | 1 | 4015082843892
284646 | Espelho isolante p/ NZM4(-4), N(S)4(-4) | 47.14 | 1 | 4015082846466
285556 | Rele diferencial IΔN = 0.3 A, Us = 230 V AC (50/60 Hz), 1 cont. inversor | 602.1977 | 1 | 4015082855567
286392 | ARCON connection cable slave | 66.3547 | 1 | 4015082863920
290375 | Disj. Magnetotermico Selectivo 1000V, 3P, Mont. Fixa, Protec. Geral + Geradores, Tam.4, Lig. Parafuso, 630A, 20kA | 4727.2995 | 1 | 4015082903756
45646 | Selector de llave; 16 mm; 25x25 mm; Enclavamiento; 3 posiciones; Azul | 53.3 | 5 | 4015080456469
46368 | Selector de llave; 16 mm; 18x18 mm; Retorno; 3 posiciones; Azul | 53.3 | 5 | 4015080463689
46836 | Selector de llave; 16 mm; 25x25 mm; Retorno; 3 posiciones; Azul | 53.3 | 5 | 4015080468363
46838 | Selector de llave; 16 mm; 18x18 mm; Enclavamiento; 3 posiciones; Rojo | 53.3 | 5 | 4015080468387
46840 | Selector de llave; 16 mm; 25x25 mm; Enclavamiento; 3 posiciones; Rojo | 53.3 | 5 | 4015080468400
46842 | Selector de llave; 16 mm; 18x18 mm; Retorno; 3 posiciones; Rojo | 53.3 | 5 | 4015080468424
46844 | Selector de llave; 16 mm; 25x25 mm; Retorno; 3 posiciones; Rojo | 53.3 | 5 | 4015080468448
46846 | Selector de llave; 16 mm; 18x18 mm; Enclavamiento; 3 posiciones; Blanco | 53.3 | 5 | 4015080468462
46848 | Selector de llave; 16 mm; 25x25 mm; Enclavamiento; 3 posiciones; Blanco | 53.3 | 5 | 4015080468486
46850 | Selector de llave; 16 mm; 18x18 mm; Retorno; 3 posiciones; Blanco | 53.3 | 5 | 4015080468509
46852 | Selector de llave; 16 mm; 25x25 mm; Retorno; 3 posiciones; Blanco | 53.3 | 5 | 4015080468523
51739 | Indicador luminoso; 16 mm; 18x18 mm; Sin placa indicadora | 13.72 | 10 | 4015080517399
51745 | Pulsador luminoso rasante; 16 mm; 18x18 mm; Retorno; Sin placa indicadora | 17.0753 | 10 | 4015080517450
62147 | Selector de llave; 16 mm; 25x25 mm; Enclavamiento; 3 posiciones; Verde | 53.3 | 5 | 4015080621478
62149 | Selector de llave; 16 mm; 18x18 mm; Retorno; 3 posiciones; Verde | 53.3 | 5 | 4015080621492
62152 | Selector de llave; 16 mm; 18x18 mm; Enclavamiento; 3 posiciones; Verde | 53.3 | 5 | 4015080621522
62153 | Selector de llave; 16 mm; 25x25 mm; Retorno; 3 posiciones; Verde | 53.3 | 5 | 4015080621539
64430 | Selector de llave; 16 mm; 18x18 mm; Enclavamiento; 3 posiciones; Azul | 53.3 | 5 | 4015080644309
71810 | Pulsador de Pie/Mano; Parte superior: Gris con pulsador rojo | 89.7151 | 1 | 4015080718109
72328 | Selector luminoso; 16 mm; 18x18 mm; 3 posiciones; Enclavamiento; Blanco | 29 | 5 | 4015080723288
72329 | Selector luminoso; 16 mm; 18x18 mm; 3 posiciones; Enclavamiento; Rojo | 29 | 5 | 4015080723295
72330 | Selector luminoso; 16 mm; 18x18 mm; 3 posiciones; Enclavamiento; Verde | 29 | 5 | 4015080723301
72331 | Selector luminoso; 16 mm; 18x18 mm; 3 posiciones; Enclavamiento; Blanco | 29 | 5 | 4015080723318
72333 | Selector luminoso; 16 mm; 18x18 mm; 3 posiciones; Enclavamiento; Verde | 29 | 5 | 4015080723332
72334 | Selector luminoso; 16 mm; 18x18 mm; 3 posiciones; Retorno; Blanco Con lámpara de filamento; 24 V AC/DC | 31.23 | 5 | 4015080723349
72335 | Selector luminoso; 16 mm; 18x18 mm; 3 posiciones; Retorno; Rojo; Con lámpara de filamento; 24 V AC/DC | 31.23 | 5 | 4015080723356
72336 | Selector luminoso; 16 mm; 18x18 mm; 3 posiciones; Retorno; Verde; Con lámpara de filamento; 24 V AC/DC | 31.23 | 5 | 4015080723363
72337 | Selector luminoso; 16 mm; 18x18 mm; 3 posiciones; Enclavamiento; Blanco Con lámpara de filamento; 24 V AC/DC | 31.23 | 5 | 4015080723370
72338 | Selector luminoso; 16 mm; 18x18 mm; 3 posiciones; Enclavamiento; Rojo Con lámpara de filamento; 24 V AC/DC | 31.23 | 5 | 4015080723387
72342 | Selector luminoso; 16 mm; 18x18 mm; 3 posiciones; Enclavamiento; Verde; Con lámpara de filamento; 24 V AC/DC | 31.23 | 5 | 4015080723424
72346 | Selector luminoso; 16 mm; 25x25 mm; 3 posiciones; Retorno; Blanco; Con lámpara de filamento; 24 V AC/DC | 31.23 | 5 | 4015080723462
72347 | Selector luminoso; 16 mm; 25x25 mm; 3 posiciones; Retorno; Rojo; Con lámpara de filamento; 24 V AC/DC | 31.23 | 5 | 4015080723479
72348 | Selector luminoso; 16 mm; 25x25 mm; 3 posiciones; Retorno; Verde; Con lámpara de filamento; 24 V AC/DC | 31.23 | 5 | 4015080723486
72349 | Selector luminoso; 16 mm; 25x25 mm; 3 posiciones; Retorno; Blanco; Con lámpara de filamento; 24 V AC/DC | 31.23 | 5 | 4015080723493
72350 | Selector luminoso; 16 mm; 25x25 mm; 3 posiciones; Enclavamiento; Rojo; Con lámpara de filamento; 24 V AC/DC | 31.23 | 5 | 4015080723509
72352 | Selector luminoso; 16 mm; 25x25 mm; 3 posiciones; Enclavamiento; Blanco; Con lámpara de filamento; 24 V AC/DC | 31.23 | 5 | 4015080723523
72354 | Selector luminoso; 16 mm; 25x25 mm; 3 posiciones; Enclavamiento; Verde; Con lámpara de filamento; 24 V AC/DC | 31.23 | 5 | 4015080723547
72357 | Selector luminoso; 16 mm; 25x25 mm; 3 posiciones; Enclavamiento; Verde; Con lámpara de filamento; 24 V AC/DC | 31.23 | 5 | 4015080723578
72359 | Selector luminoso; 16 mm; 25x25 mm; 3 posiciones; Retorno; Rojo | 29 | 5 | 4015080723592
72361 | Selector luminoso; 16 mm; 25x25 mm; 3 posiciones; Retorno; Blanco | 29 | 5 | 4015080723615
72362 | Selector luminoso; 16 mm; 25x25 mm; 3 posiciones; Enclavamiento; Rojo | 29 | 5 | 4015080723622
72363 | Selector luminoso; 16 mm; 25x25 mm; 3 posiciones; Enclavamiento; Verde | 29 | 5 | 4015080723639
72364 | Selector luminoso; 16 mm; 25x25 mm; 3 posiciones; Enclavamiento; Blanco | 31.23 | 5 | 4015080723646
72366 | Selector luminoso; 16 mm; 25x25 mm; 3 posiciones; Enclavamiento; Verde | 31.23 | 5 | 4015080723660
72367 | Selector luminoso; 16 mm; 25x25 mm; 3 posiciones; Enclavamiento; Blanco | 31.23 | 5 | 4015080723677
72369 | Selector luminoso; 16 mm; 25x25 mm; 3 posiciones; Enclavamiento; Verde | 31.23 | 5 | 4015080723691
72375 | Selector; 16 mm: Enclavamiento; 3 posiciones; Blanco | 31.23 | 5 | 4015080723752
86176 | Pulsador rasante; 16 mm; 18x18 mm; Enclavamiento; Verde | 17.98 | 10 | 4015080861768
86209 | Pulsador rasante; 16 mm; 18x18 mm; Enclavamiento; Rojo | 17.98 | 10 | 4015080862093
86243 | Pulsador rasante; 16 mm; 18x18 mm; Enclavamiento; Blanco | 17.98 | 10 | 4015080862437
86269 | Pulsador rasante; 16 mm; 18x18 mm; Enclavamiento; Negro | 17.98 | 10 | 4015080862697
88270 | Indicador luminoso rasante; 16 mm; 18x18 mm; Azul | 17.2978 | 10 | 4015080882701
88303 | Indicador luminoso rasante; 16 mm; 18x18 mm; Amarillo | 17.2978 | 10 | 4015080883036
88337 | Indicador luminoso rasante; 16 mm; 18x18 mm; Verde | 17.2978 | 10 | 4015080883371
88387 | Indicador luminoso rasante; 16 mm; 18x18 mm; Rojo | 17.2978 | 10 | 4015080883876
88406 | Indicador luminoso rasante; 16 mm; 18x18 mm; Blanco | 17.2978 | 10 | 4015080884064
88560 | Indicador luminoso cónico; 16 mm; 18x18 mm; Azul | 17.2978 | 10 | 4015080885603
88585 | Indicador luminoso cónico; 16 mm; 18x18 mm; Amarillo | 17.2978 | 10 | 4015080885856
88629 | Indicador luminoso cónico; 16 mm; 18x18 mm; Verde | 17.2978 | 10 | 4015080886297
88655 | Indicador luminoso cónico; 16 mm; 18x18 mm; Rojo | 17.2978 | 10 | 4015080886556
88705 | Indicador luminoso cónico; 16 mm; 18x18 mm; Blanco | 17.2978 | 10 | 4015080887058
90241 | Pulsador rasante; 16 mm; 18x18 mm; Enclavamiento; Azul | 17.98 | 10 | 4015080902416
90482 | Pulsador rasante; 16 mm; 18x18 mm; Enclavamiento; Amarillo | 17.98 | 10 | 4015080904823
100647 | Caperuza de protección contra polvo; Para contactos | 1.55 | 50 | 4015081005192
107918 | Soporte de fijación; Montaje a tornillo; Para M22-A(D)DC | 20.01 | 1 | 4015081075638
110938 | Pulsador de Parada de Emergencia completo; D=38 mm; Desenclavamiento por tracción; 1 NC; Blister Package | 38.41 | 1 | 4015081104673
110939 | Botonera completa; Pulsador de parada de emergencia; D=38 mm; Desenclavamiento por tracción; 2 NC; Blister Package | 58.05 | 1 | 4015081104680
111774 | Selector de llave; Enclavamiento; 3 posiciones; Llave MS3; Anillo Titanio | 629.86 | 1 | 4015081113248
115972 | Elemento SmartWire-DT; 1 NO + 1 NC; 1 W; LED Blanco; Montaje frontal | 81.83 | 20 | 4015081157129
115974 | Elemento SmartWire-DT; 1 NO + 1 NC; 1 W; LED Verde; Montaje frontal | 79.63 | 20 | 4015081157143
115991 | Tarjeta SmartWire-DT; Para botonera con 2 orificio | 145.85 | 1 | 4015081157310
115993 | Tarjeta SmartWire-DT; Para botonera con 4 orificio | 178.07 | 1 | 4015081157334
115994 | Tarjeta SmartWire-DT; Para botonera con 6 orificio | 195.88 | 1 | 4015081157341
116010 | Elemento SmartWire-DT; 2 NO + 2 NC; 2 W; LED Azul; Montaje posterior | 90.82 | 10 | 4015081157501
116698 | Adaptador SmartWire-DT; Para puentear elementos no utilizados en tarjetas | 32.14 | 5 | 4015081164431
121085 | Etiqueta indicadora; Parada de Emergencia; Amarilla; D=90 mm; 4 idiomas; DE, EN, FR, IT | 7.86 | 10 | 4015081189151
121464 | Pulsador de Parada de Emergencia; D=60 mm; Desenclavamiento por giro | 33.96 | 1 | 4015081192847
121466 | Pulsador de Parada de Emergencia; D=45 mm; Desenclavamiento por llave; RONIS | 65.21 | 1 | 4015081192861
121468 | Pulsador de Parada de Emergencia; D=45 mm; Desenclavamiento por llave; MS1 | 65.21 | 1 | 4015081192885
121472 | Elemento de contacto; 1 NC ; Montaje frontal; Conexión a tornillo | 22.9154 | 10 | 4015081192908
171426 | Columna de señalización; D=70 mm; Módulo luminoso contínuo; Naranja; LED; 230-240 V AC | 108.7927 | 1 | 4015081677580
171441 | Columna de señalización; D=70 mm; Módulo luminoso Intermitente; Rojo; LED; 24 V AC/DC | 94.47 | 1 | 4015081677719
171474 | Columna de señalización; D=70 mm; Módulo luminoso contínuo; Verde; LED; 230-240 V AC | 108.7927 | 1 | 4015081678006
171388 | Columna de señalización; D=70 mm; Módulo luminoso Intermitente; Amarilllo; LED; 24 V AC/DC | 94.47 | 1 | 4015081679232
171475 | Columna de señalización; D=70 mm; Módulo luminoso contínuo; Rojo; LED; 230-240 V AC | 108.7927 | 1 | 4015081679584
216459 | Lente indicadora; Cónica; Blanca | 4.1 | 10 | 4015082164591
216460 | Lente indicadora; Cónica; Roja | 4.1 | 10 | 4015082164607
216461 | Lente indicadora; Cónica; Verde | 4.1 | 10 | 4015082164614
216462 | Lente indicadora; Cónica; Amarilla | 4.1 | 10 | 4015082164621
216473 | Etiqueta indicadora; Parada de Emergencia; Amarilla; HxW=50x33 mm; Inscripción: ARRÊT D'URGENCE | 6.52 | 10 | 4015082164737
216474 | Etiqueta indicadora; Parada de Emergencia; Amarilla; HxW=50x33 mm; Inscripción: EMERGENZA | 6.52 | 10 | 4015082164744
216475 | Etiqueta indicadora; Parada de Emergencia; Amarilla; HxW=50x33 mm; Inscripción: NOODSTOP | 6.52 | 10 | 4015082164751
216476 | Etiqueta indicadora; Parada de Emergencia; Amarilla; HxW=50x33 mm; Inscripción: NÖDSTOPP | 6.52 | 10 | 4015082164768
216477 | Etiqueta indicadora; Parada de Emergencia; Amarilla; HxW=50x33 mm; Inscripción: HÄTÄ-SEIS | 6.52 | 10 | 4015082164775
216478 | Etiqueta indicadora; Parada de Emergencia; Amarilla; HxW=50x33 mm; Inscripción: NODSTOP | 6.52 | 10 | 4015082164782
216518 | Selector Maneta corta completo; Enclavado; 2 posiciones; 1 NO; Anillo Titanio | 22.7 | 5 | 4015082165185
216520 | Selector Maneta corta completo; Enclavado; 3 posiciones; 2 NO; Anillo Titanio | 27.24 | 5 | 4015082165208
216526 | Botonera completa; Selector de llave completo; Enclavamiento; 2 posiciones; Llave MS1; 1 NO + 1 NC; Anillo Titanio | 78.1 | 1 | 4015082165260
216535 | Botonera de superficie; Aislante; 1 orificio | 16.4 | 1 | 4015082165352
216544 | Botonera empotrable; 3 orificio; Para M22 | 24.2503 | 5 | 4015082165444
216545 | Botonera empotrable; 4 orificio; Para M22 | 31.27 | 1 | 4015082165451
216546 | Botonera empotrable; 5 orificio; Para M22 | 31.27 | 1 | 4015082165468
216700 | Pulsador doble + indicador luminoso; 22 mm; Resaltados; Verde I; Blanco; Rojo 0; Anillo Titanio | 22.68 | 5 | 4015082167004
216706 | Pulsador doble + indicador luminoso; 22 mm; Resaltados; Blanco I; Blanco; Negro 0; Anillo Titanio | 22.68 | 5 | 4015082167066
216812 | Selector luminoso Maneta corta; Retorno; 2 posiciones; Blanco; Anillo Titanio | 23.15 | 5 | 4015082168124
216813 | Selector luminoso Maneta corta; Retorno; 2 posiciones; Blanco; Anillo Negro | 23.15 | 5 | 4015082168131
216814 | Selector luminoso Maneta corta; Retorno; 2 posiciones; Rojo; Anillo Titanio | 23.15 | 5 | 4015082168148
216816 | Selector luminoso Maneta corta; Retorno; 2 posiciones; Verde; Anillo Titanio | 23.15 | 5 | 4015082168162
216818 | Selector luminoso Maneta corta; Retorno; 2 posiciones; Amarillo; Anillo Titanio | 23.15 | 5 | 4015082168186
216820 | Selector luminoso Maneta corta; Retorno; 2 posiciones; Azul; Anillo Titanio | 23.15 | 5 | 4015082168209
216823 | Selector luminoso Maneta corta; Enclavamiento; 2 posiciones; Blanco; Anillo Titanio | 23.15 | 5 | 4015082168230
216825 | Selector luminoso Maneta corta; Enclavamiento; 2 posiciones; Rojo; Anillo Titanio | 23.15 | 5 | 4015082168254
216827 | Selector luminoso Maneta corta; Enclavamiento; 2 posiciones; Verde; Anillo Titanio | 23.15 | 5 | 4015082168278
216829 | Selector luminoso Maneta corta; Enclavamiento; 2 posiciones; Amarillo; Anillo Titanio | 23.15 | 5 | 4015082168292
216831 | Selector luminoso Maneta corta; Enclavamiento; 2 posiciones; Azul; Anillo Titanio | 23.15 | 5 | 4015082168315
216833 | Selector luminoso Maneta corta; Retorno; 3 posiciones; Blanco; Anillo Titanio | 23.15 | 5 | 4015082168339
216835 | Selector luminoso Maneta corta; Retorno; 3 posiciones; Rojo; Anillo Titanio | 23.15 | 5 | 4015082168353
216837 | Selector luminoso Maneta corta; Retorno; 3 posiciones; Verde; Anillo Titanio | 23.15 | 5 | 4015082168377
216839 | Selector luminoso Maneta corta; Retorno; 3 posiciones; Amarillo; Anillo Titanio | 23.15 | 5 | 4015082168391
216841 | Selector luminoso Maneta corta; Retorno; 3 posiciones; Azul; Anillo Titanio | 23.15 | 5 | 4015082168414
216843 | Selector luminoso Maneta corta; Enclavamiento; 3 posiciones; Blanco; Anillo Titanio | 23.15 | 5 | 4015082168438
216845 | Selector luminoso Maneta corta; Enclavamiento; 3 posiciones; Rojo; Anillo Titanio | 23.15 | 5 | 4015082168452
216847 | Selector luminoso Maneta corta; Enclavamiento; 3 posiciones; Verde; Anillo Titanio | 23.15 | 5 | 4015082168476
216849 | Selector luminoso Maneta corta; Enclavamiento; 3 posiciones; Amarillo; Anillo Titanio | 23.15 | 5 | 4015082168490
216851 | Selector luminoso Maneta corta; Enclavamiento; 3 posiciones; Azul; Anillo Titanio | 23.15 | 5 | 4015082168513
216869 | Selector Maneta corta; Enclavado; 2 posiciones; Anillo Negro | 15.9629 | 10 | 4015082168698
216873 | Selector Maneta corta; Enclavado; 3 posiciones; Anillo Negro | 15.27 | 5 | 4015082168735
216878 | Pulsador de Parada de Emergencia; D=38 mm; Desenclavamiento por tracción; Iluminado | 33.47 | 5 | 4015082168780
216914 | Indicador luminoso; 22 mm; Compacto; Cónico; Blanco | 18.65 | 10 | 4015082169145
216915 | Indicador luminoso; 22 mm; Compacto; Cónico; Rojo | 18.65 | 10 | 4015082169152
216916 | Indicador luminoso; 22 mm; Compacto; Cónico; Verde | 18.65 | 10 | 4015082169169
216917 | Indicador luminoso; 22 mm; Compacto; Cónico; Amarillo | 18.65 | 10 | 4015082169176
216945 | Pulsador luminoso rasante; 22 mm; Enclavado; Blanco; Anillo Negro | 24.0835 | 5 | 4015082169459
216951 | Pulsador luminoso rasante; 22 mm; Enclavado; Amarillo; Anillo Negro | 24.0835 | 5 | 4015082169510
216953 | Pulsador luminoso rasante; 22 mm; Enclavado; Azul; Anillo Negro | 24.0835 | 5 | 4015082169534
229748 | Pulsador de Pie/Mano; 1 NO + 1 NC ; Base Negra; Parte superior Amarilla con pulsador rojo | 155.3467 | 1 | 4015082297480
256790 | Pulsador de Pie/Mano; 2 NC ; Base Negra; Parte superior Amarilla con pulsador rojo | 155.3467 | 1 | 4015082567903
261360 | Lampara Filamento 24 V; 2 W; BA 9s | 6.0626 | 100 | 4015082613600
261361 | Lampara Filamento 110-130 V; 2.4 W; BA 9s | 6.0626 | 100 | 4015082613617
263469 | Pulsador de Parada de Emergencia; D=38 mm; Desenclavamiento por giro; Iluminado | 33.47 | 5 | 4015082634698
279416 | Joystick; Enclavado; 4 posiciones; Anillo Negro | 108.11 | 5 | 4015082794163
279418 | Joystick; Retorno; 4 posiciones; Anillo Negro | 108.11 | 5 | 4015082794187
286341 | Pulsador 4 posiciones; 22 mm; Retorno; Pulsadores opuestos bloqueados entre sí; Personalizable; Anillo Negro | 97.0013 | 5
216904 | Selector de llave; Enclavamiento; 3 posiciones; Llave personalizable; Anillo Negro | 95.82 | 1
217443 | Selector de llave; Enclavamiento; 3 posiciones; Llave personalizable; Anillo Negro | 95.82 | 5
216891 | Selector de llave; Enclavamiento; 2 posiciones; Llave personalizable; Anillo Negro | 95.82 | 1
216893 | Selector de llave; Enclavamiento; 2 posiciones; Para sistema de llaves; Anillo Negro | 82.42 | 5
216884 | Selector de llave; Retorno; 2 posiciones; Llave personalizable; Anillo Negro | 95.82 | 1
262521 | Selector de llave; Personalizable; 2 posiciones; Llave seleccionable; Anillo Titanio | 145.85 | 1
216892 | Selector de llave; Enclavamiento; 2 posiciones; Para sistema de llaves; Anillo Titanio | 82.42 | 5
695 | Interruptor Inversor; 5 polos; 32 A; Placa indicadora: 1>0<2; 45 °; Con Montaje empotrado con fijación central | 109.98 | 1 | 4015080006954
699 | Interruptor Codificador; 4 polos; 10 A; Código binario BCD 0-9; Placa indicadora: 0-9; 30 °; Montaje empotrado con fijación central | 80.47 | 1 | 4015080006992
700 | Interruptor de escalones; 4 polos; 10 A; Placa indicadora: 1-4; 60 °; Montaje empotrado con fijación central | 80.47 | 1 | 4015080007005
3172 | Interruptor General; 9 polos; 100 A; 90 °; Montaje fondo panel; Maneta Negra; Bloqueable en posición 0 (OFF) | 171.63 | 1 | 4015080031727
4190 | Interruptor General; 9 polos; 32 A; 90 °; Montaje fondo panel; Maneta Roja/Amarilla; Bloqueable en posición 0 (OFF) | 171.63 | 1 | 4015080041900
5739 | Interruptor inversor; 5 polos; 20 A; Placa indicadora: 1-0-2; 60 °; Interruptor de repuesto para caja | 41.17 | 1 | 4015080057390
5740 | Interruptor Conmutador; 6 polos; 20 A; Placa indicadora: 1-0-2; 60 °; Interruptor de repuesto para caja | 41.17 | 1 | 4015080057406
5743 | Interruptor seccionador ON-OFF; 3 polos; 63 A; Maneta Roja/Amarilla; Montaje Empotrado | 88.87 | 1 | 4015080057437
9123 | Interruptor pulsador ON-OFF; 2 polos; 20 A; Placa indicadora: Aus>I<Ein; 45 °; Montaje empotrado con fijación central | 51.98 | 1 | 4015080091233
9195 | Interruptor de marcha; 1 polo; 20 A; Placa indicadora: 0<1; 45 °; Montaje empotrado con fijación central | 51.98 | 1 | 4015080091950
9221 | Interruptor de marcha; 1 polo; 20 A; Placa indicadora: 1<0; 45 °; Montaje empotrado con fijación central | 51.98 | 1 | 4015080092216
9283 | Interruptor Conmutador; 2 polos; 20 A; Placa indicadora: 1-2; 90 °; Montaje empotrado con fijación central | 51.98 | 1 | 4015080092834
9469 | Interruptor inversor; 2 polos; 20 A; Placa indicadora: Höher>Normal<Tiefer; 45 °; Montaje empotrado con fijación central | 51.98 | 1 | 4015080094692
9477 | Interruptor seccionador ON-OFF; 2 polos; 20 A; Placa indicadora: 0-1; 60 °; Montaje empotrado con fijación central | 51.98 | 1 | 4015080094777
9540 | Interruptor Conmutador; 2 polos; 20 A; Placa indicadora: 1-0-2; 90 °; Montaje empotrado con fijación central | 51.98 | 1 | 4015080095408
9659 | Interruptor de escalones; 8 polos; 32 A; Placa indicadora: 1-8; 45 °; Montaje empotrado | 189.26 | 1 | 4015080096597
12953 | Interruptor de escalones; 6 polos; 20 A; Placa indicadora: 1-2; 45 °; Montaje empotrado | 72.5841 | 1 | 4015080129530
13180 | Interruptor Conmutador; 8 polos; 10 A; Placa indicadora: 1-0-2; 60 °; Montaje empotrado | 95.0546 | 1 | 4015080131809
15096 | Interruptor seccionador ON-OFF; 3 polos; 10 A; Placa frontal 0-1; 90 °; Enclavado; Montaje empotrado con fijación central | 58.05 | 1 | 4015080150961
15118 | Interruptor Conmutador; 6 polos; 20 A; Placa indicadora: 1-2; 90 °; Montaje empotrado con fijación central | 51.94 | 1 | 4015080151180
15256 | Interruptor de escalones; 3 polos; 10 A; Placa indicadora: 0-3; 45 °; Montaje empotrado con fijación central | 58.05 | 1 | 4015080152569
16174 | Interruptor de escalones; 16 polos; 20 A; Placa indicadora: 1-4; 45 °; Montaje en armario de distribución | 182.81 | 1 | 4015080161745
16184 | Interruptor de escalones; 15 polos; 20 A; Placa indicadora: 1-3; 60 °; Montaje en armario de distribución | 182.81 | 1 | 4015080161844
16186 | Interruptor de escalones; 15 polos; 20 A; Placa indicadora: 1-3; 60 °; Montaje fondo panel | 182.81 | 1 | 4015080161868
18096 | Interruptor seccionador ON-OFF; 3 polos; 32 A; Placa indicadora: 0-1; 45 °; Montaje empotrado con fijación central | 122.8646 | 1 | 4015080180968
18106 | Interruptor seccionador ON-OFF; 3 polos; 32 A; Placa indicadora: STOP-START; 45 °; Montaje empotrado | 122.8646 | 1 | 4015080181064
18449 | Interruptor de escalones; 4 polos; 32 A; Placa indicadora: 1-4; 45 °; Montaje empotrado con fijación central | 122.8646 | 1 | 4015080184492
18528 | Interruptor de control universal; 4 polos; 32 A; Placa indicadora: AUSL>Aus<EIN; 45 °; Montaje empotrado con fijación central | 122.8646 | 1 | 4015080185284
18828 | Interruptor Conmutador; 6 polos; 32 A; Placa indicadora: 2-0-1; 45 °; Montaje empotrado con fijación central | 157.73 | 1 | 4015080188285
19372 | Interruptor selector de voltímetro; 6 polos; 32 A; 3 x Fase-Fase; 3 x Fase-Neutro; Placa indicadora: Fase/Fase-0-Fase/Neutro; 45 °; Montaje empotrado con fijación central | 157.73 | 1 | 4015080193722
19433 | Interruptor de escalones; 6 polos; 32 A; Placa indicadora: 0-6; 45 °; Montaje empotrado con fijación central | 157.73 | 1 | 4015080194330
20016 | Interruptor de escalones; 6 polos; 32 A; Placa indicadora: 0-2; 45 °; Montaje empotrado con fijación central | 157.73 | 1 | 4015080200161
20595 | Interruptor seccionador ON-OFF; 8 polos; 32 A; 90 °; Montaje empotrado con fijación central | 193.3351 | 1 | 4015080205951
20617 | Interruptor Estrella-Triángulo; 7 polos; 32 A; Placa indicadora: 0-Y-D; 90 °; Montaje empotrado | 113.7985 | 1 | 4015080206170
22242 | Interruptor de escalones; 4 polos; 20 A; Placa indicadora: 1-4; 60 °; Montaje fondo panel | 51.94 | 1 | 4015080222422
36480 | Interruptor de escalones; 5 polos; 20 A; Placa indicadora: 1-5; 45 °; Montaje fondo panel | 56.64 | 1 | 4015080364801
36484 | Interruptor de control universal; 6 polos; 3 posiciones enclavadas; 20 A; Placa indicadora: 2-0-1; 45 °; Montaje en armario de distribución mount. | 71.91 | 1 | 4015080364849
38861 | Interruptor selector de voltímetro; 4 polos; 20 A; 3 x Fase-Fase; Placa indicadora: 0-Fase/Fase; 45 °; Montaje empotrado | 39.51 | 1 | 4015080388616
38909 | Maneta Negra; Para T0 | 11 | 10 | 4015080389095
41616 | Interruptor seccionador ON-OFF; 3 polos + N; 63 A; Maneta Roja/Amarilla; Montaje en cuadro de distribución | 168.91 | 1 | 4015080416166
43596 | Interruptor Conmutador; 6 polos; 20 A; Placa indicadora: 0-1-2; 60 °; Montaje fondo panel | 59.7359 | 1 | 4015080435969
43597 | Interruptor de escalones; 2 polos; 20 A; Placa indicadora: 0-2; 45 °; Montaje empotrado con fijación central | 51.98 | 1 | 4015080435976
45063 | Prolongación de protección; Para H1-T5 | 11 | 10 | 4015080450634
50167 | Placa soporte de caratula | 11 | 1 | 4015080501671
50975 | Maneta especial bloqueable por candado; Para T3 | 84.5424 | 1 | 4015080509752
50976 | Interruptor seccionador ON-OFF; 3 polos; 20 A; Cerradura cilíndrica SVA; Placa indicadora 0-1; 90 °; Montaje empotrado | 206.39 | 1 | 4015080509769
50977 | Interruptor de pánico; 3 polos; 20 A; Cerradura cilíndrica SVA; Placa indicadora 0-1; 90 °; Montaje empotrado | 206.39 | 1 | 4015080509776
50978 | Interruptor seccionador ON-OFF; 3 polos; 20 A; Cerradura cilíndrica SVA; Placa indicadora 0-1; 90 °; Montaje fondo panel | 216.23 | 1 | 4015080509783
55469 | Interruptor de marcha; 2 polos; 20 A; Placa indicadora: I<0; 45 °; Montaje empotrado con fijación central | 51.98 | 1 | 4015080554691
57091 | Interruptor Conmutador; 2 polos; 32 A; Placa indicadora: 1-0-2; 60 °; Montaje fondo panel | 57.6223 | 1 | 4015080570912
61813 | Módulo de contactos auxiliares; 1 NO + 1 NC; Para P1-.../E; P3-.../E | 41.8 | 5 | 4015080618133
62031 | Módulo de contactos auxiliares; 1 NO + 1 NC; Para P1-.../Z; P3-.../Z | 41.8 | 5 | 4015080620310
62432 | Módulo para conductor Neutro; 4º polos; Para P3-.../E | 47.82 | 5 | 4015080624325
62605 | Interruptor General; 3 polos + N + 1 NO + 1 NC; 32 A; Montaje fondo panel; Maneta Roja/Amarilla; Bloqueable en posición 0 (OFF) | 109.22 | 1 | 4015080626053
64210 | Interruptor Conmutador; 4 polos; 32 A; Placa indicadora: 1-0-2; 60 °; Montaje fondo panel | 72.16 | 1 | 4015080642107
64805 | Módulo para conductor Neutro; 4º polos; Para P3-.../Z | 47.82 | 5 | 4015080648055
64962 | Interruptor seccionador ON-OFF; 1 polo; 20 A; 90 °; Montaje empotrado con fijación central | 51.98 | 1 | 4015080649625
70242 | Eje; Para P3 con montaje fondo panel | 6.3 | 10 | 4015080702429
71327 | Interruptor seccionador ON-OFF; 1 polo; 32 A; 90 °; Montaje fondo panel | 65.59 | 1 | 4015080713272
74320 | Interruptor General; 3 polos; 100 A; Montaje empotrado; Maneta Roja/Amarilla; Bloqueable en posición 0 (OFF) | 199.28 | 1 | 4015080743200
74455 | Interruptor de escalones para calefacción; 2 polos; 20 A; Placa indicadora: 0-2; 60 °; 2 escalones; 60 °; Montaje empotrado con fijación central | 51.98 | 1 | 4015080744559
76813 | Interruptor Conmutador; 4 polos; 20 A; Placa indicadora: 1-0-2; 60 °; Montaje en armario de distribución | 44.52 | 1 | 4015080768135
81572 | Interruptor pulsador ON-OFF; 2 polos; 20 A; Placa indicadora: 0><1; 45 °; Montaje empotrado | 30.57 | 1 | 4015080815723
83195 | Interruptor Conmutador; 16 polos; 32 A; Placa indicadora: 1-2; 90 °; Montaje fondo panel | 226.41 | 1 | 4015080831952
85564 | Interruptor General; 10 polos; 32 A; 90 °; Montaje fondo panel; Maneta Roja/Amarilla; Bloqueable en posición 0 (OFF) | 271 | 1 | 4015080855644
87937 | Interruptor General; 10 polos; 32 A; 90 °; Montaje fondo panel; Maneta Negra; Bloqueable en posición 0 (OFF) | 271 | 1 | 4015080879374
88685 | Interruptor de escalones; 3 polos; 20 A; Placa indicadora: 1-3; 45 °; Montaje empotrado | 38.46 | 1 | 4015080886853
88687 | Interruptor seccionador ON-OFF; 4 polos; 20 A; Placa indicadora: 0-1; 45 °; Montaje en armario de distribución | 71.48 | 1 | 4015080886877
89082 | Codificador para extracción de llave; Para S-T0 | 7.42 | 1 | 4015080890829
91058 | Interruptor de escalones; 3 polos; 20 A; Placa indicadora: 1-3; 45 °; Montaje empotrado con fijación central | 42.95 | 1 | 4015080910589
91724 | Interruptor General; 12 polos; 63 A; 90 °; Montaje empotrado; Maneta Roja/Amarilla; Bloqueable en posición 0 (OFF) | 328.67 | 1 | 4015080917243
92164 | Interruptor Estrella-Triángulo; 7 polos; 63 A; Placa indicadora: 0-Y-D; 60 °; Montaje empotrado | 299.67 | 1 | 4015080921646
92391 | Interruptor Multi-velocidad; 6 polos; 63 A; 2 velocidades; 2 devanados separados; Placa indicadora: 2-0-1; 60 °; Montaje fondo panel | 299.67 | 1 | 4015080923916
92394 | Interruptor Multi-velocidad; 6 polos; 63 A; 2 velocidades; 2 devanados separados; Placa indicadora: 2-0-1; 60 °; Montaje empotrado | 299.67 | 1 | 4015080923947
92402 | Interruptor Multi-velocidad; 6 polos; 63 A; 2 velocidades; Placa indicadora: 1-2; 90 °; Montaje empotrado | 299.67 | 1 | 4015080924029
92686 | Interruptor Conmutador; 12 polos; 32 A; Placa indicadora: 1-0-2; 60 °; Montaje fondo panel | 271 | 1 | 4015080926863
95284 | Interruptor General; 10 polos; 100 A; 90 °; Montaje fondo panel; Maneta Roja/Amarilla; Bloqueable en posición 0 (OFF) | 774.2 | 1 | 4015080952848
95292 | Interruptor General; 9 polos; 100 A; 90 °; Montaje fondo panel; Maneta Roja/Amarilla; Bloqueable en posición 0 (OFF) | 774.2 | 1 | 4015080952923
95961 | Interruptor General; 8 polos; 100 A; 90 °; Montaje empotrado; Maneta Roja/Amarilla; Bloqueable en posición 0 (OFF) | 350.55 | 1 | 4015080959618
95984 | Interruptor Conmutador; 8 polos; 100 A; Placa indicadora: 1-0-2; 90 °; Montaje fondo panel | 492.65 | 1 | 4015080959847
96474 | Interruptor Multi-velocidad; 6 polos; 100 A; 2 velocidades; 2 devanados separados; Placa indicadora: 2-0-1; 60 °; Montaje empotrado | 299.67 | 1 | 4015080964742
96502 | Interruptor inversor; 5 polos; 100 A; Placa indicadora: 2-0-1; 45 °; Montaje empotrado | 299.67 | 1 | 4015080965022
98179 | Interruptor Conmutador; 2 polos; 20 A; Placa indicadora: 2-0-1; 45 °; Montaje empotrado con fijación central | 51.98 | 1 | 4015080981794
98825 | Interruptor Conmutador; 4 polos; 32 A; Placa indicadora: USV-NETZ; 90 °; Montaje empotrado con fijación central | 122.8646 | 1 | 4015080988250
98847 | Interruptor General; 4 polos; 20 A; 90 °; Montaje empotrado; Maneta Roja/Amarilla; Bloqueable en posición 0 (OFF) | 102.0071 | 1 | 4015080988472
172784 | Interruptor General; 3 polos; 63 A; Montaje fondo panel; Maneta Roja/Amarilla; Bloqueable en posición 0 (OFF); Con eje metálico 400 mm | 214.0258 | 1 | 4015081693702
201449 | Interruptor General; 6 polos + 1 NO + 1 NC; 315 A; 90 °; Montaje en caja; Maneta Negra; Bloqueable en posición 0 (OFF) | 2174.8755 | 1 | 4015082014490
207062 | Interruptor seccionador ON-OFF; 2 polos; 20 A; Maneta Roja/Amarilla; 90 °; Montaje en caja | 75.3 | 1 | 4015082070625
207067 | Interruptor seccionador ON-OFF; 1 polo; 20 A; Placa indicadora: 0-1; 45 °; Montaje en caja | 51.94 | 1 | 4015082070670
207070 | Interruptor Conmutador; 2 polos; 20 A; Placa indicadora: Hand-0-AUTO; 45 °; Montaje en caja | 54.44 | 1 | 4015082070700
207078 | Interruptor Conmutador; 2 polos; 20 A; Placa indicadora: 1-2; 90 °; Montaje en caja | 45.15 | 1 | 4015082070786
207103 | Interruptor Conmutador; 4 polos; 20 A; Placa indicadora: 2>0<1; 45 °; Montaje en caja | 55.33 | 1 | 4015082071035
207104 | Interruptor Conmutador; 4 polos; 20 A; Placa indicadora: 1-2; 90 °; Montaje en caja | 51.94 | 1 | 4015082071042
207107 | Interruptor de escalones; 3 polos; 20 A; Placa indicadora: 0-3; 45 °; Montaje en caja | 51.94 | 1 | 4015082071073
207145 | Interruptor General; 1 polo; 20 A; 90 °; Montaje en caja; Maneta Roja/Amarilla; Bloqueable en posición 0 (OFF) | 51.05 | 1 | 4015082071455
207165 | Interruptor seccionador ON-OFF; 2 polos; 32 A; 90 °; Montaje en caja | 92.76 | 1 | 4015082071653
207166 | Interruptor seccionador ON-OFF; 2 polos; 32 A; Maneta Roja/Amarilla; 90 °; Montaje en caja | 92.76 | 1 | 4015082071660
207171 | Interruptor Conmutador; 2 polos; 32 A; Placa indicadora: 1-2; 90 °; Montaje en caja | 99.21 | 1 | 4015082071714
207189 | Interruptor Conmutador; 6 polos; 32 A; Placa indicadora: 0-1-2; 60 °; Montaje en caja | 139.74 | 1 | 4015082071899
207191 | Interruptor Conmutador; 8 polos; 32 A; Placa indicadora: 1-0-2; 60 °; Montaje en caja | 137.2 | 1 | 4015082071912
207192 | Interruptor Conmutador; 8 polos; 32 A; Placa indicadora: 1-2; 90 °; Montaje en caja | 137.2 | 1 | 4015082071929
207195 | Interruptor Estrella-Triángulo; 8 polos; 32 A; Placa indicadora: 0-Y-D; 60 °; Montaje en caja | 137.2 | 1 | 4015082071950
207197 | Interruptor Multi-velocidad; 8 polos; 32 A; 2 velocidades; Placa indicadora: 1-0-2; 60 °; Montaje en caja | 137.2 | 1 | 4015082071974
207201 | Interruptor General; 1 polo; 32 A; 90 °; Montaje en caja; Maneta Negra; Bloqueable en posición 0 (OFF) | 137.96 | 1 | 4015082072018
207235 | Interruptor Multi-velocidad; 8 polos; 63 A; 2 velocidades; Placa indicadora: 0-1-2; 60 °; Montaje en caja | 262.5264 | 1 | 4015082072353
207236 | Interruptor Multi-velocidad; 8 polos; 63 A; 2 velocidades; Placa indicadora: 1-0-2; 60 °; Montaje en caja | 262.5264 | 1 | 4015082072360
207242 | Interruptor General; 6 polos; 63 A; 90 °; Montaje en caja; Maneta Roja/Amarilla; Bloqueable en posición 0 (OFF) | 242.69 | 1 | 4015082072421
207243 | Interruptor General; 6 polos; 63 A; 90 °; Montaje en caja; Maneta Negra; Bloqueable en posición 0 (OFF) | 242.69 | 1 | 4015082072438
207269 | Interruptor seccionador ON-OFF; 6 polos + 1 NO + 1 NC; 100 A; 90 °; Montaje en caja | 764.3 | 1 | 4015082072698
207272 | Interruptor seccionador ON-OFF; 8 polos; 100 A; 90 °; Montaje en caja | 764.3 | 1 | 4015082072728
207275 | Interruptor General; 1 polo; 100 A; 90 °; Montaje en caja; Maneta Roja/Amarilla; Bloqueable en posición 0 (OFF) | 250.15 | 1 | 4015082072759
207286 | Interruptor de seguridad; 6 polos + 1 NO + 1 NC; 100 A; Maneta Negra; Bloqueable en posición 0 con tapa enclavable; Montaje en caja | 824.05 | 1 | 4015082072865
207289 | Interruptor de seguridad; 6 polos + 2 NO; 100 A; Maneta Roja/Amarilla; Bloqueable en posición 0 con tapa enclavable; Montaje en caja | 824.05 | 1 | 4015082072896
207290 | Interruptor de seguridad; 6 polos + 2 NO; 100 A; Maneta Negra; Bloqueable en posición 0 con tapa enclavable; Montaje en caja | 824.05 | 1 | 4015082072902
207304 | Interruptor seccionador ON-OFF; 3 polos; 25 A; Cerradura cilíndrica SVA; Montaje en caja | 212.49 | 1 | 4015082073046
207305 | Interruptor de pánico; 3 polos; 25 A; Cerradura cilíndrica SVA; Placa indicadora 0-1; 90 °; Montaje en caja | 212.49 | 1 | 4015082073053
207307 | Interruptor de pánico; 3 polos; 25 A; Bloqueo por candado SVC; Placa indicadora 0-1; 90 °; Montaje en caja | 132.7 | 1 | 4015082073077
207328 | Interruptor de pánico; 3 polos; 32 A; Bloqueo por candado SVC; Placa indicadora 0-1; 90 °; Montaje en caja | 157.56 | 1 | 4015082073282
207343 | Interruptor General; 3 polos; 63 A; Montaje en caja; Maneta Roja/Amarilla; Bloqueable en posición 0 (OFF) | 148.05 | 1 | 4015082073435
207344 | Interruptor General; 3 polos; 63 A; Montaje en caja; Maneta Negra; Bloqueable en posición 0 (OFF) | 148.05 | 1 | 4015082073442
207365 | Interruptor de seguridad; 3 polos + N; 63 A; Maneta Roja/Amarilla; Bloqueable en posición 0 ; Montaje en caja; Con etiqueta de Aviso | 191.13 | 1 | 4015082073657
207366 | Interruptor de seguridad; 3 polos + N; 63 A; Maneta Roja/Amarilla; Bloqueable en posición 0 ; Montaje en caja; Con etiqueta de Aviso | 302.72 | 1 | 4015082073664
207376 | Interruptor General; 3 polos + N; 100 A; Montaje en caja; Maneta Negra; Bloqueable en posición 0 (OFF) | 304.26 | 1 | 4015082073763
207379 | Interruptor General; 3 polos + N; 100 A; Montaje en caja; Maneta Roja/Amarilla; Bloqueable en posición 0 (OFF) | 304.26 | 1 | 4015082073794
207385 | Interruptor seccionador ON-OFF; 3 polos + N; 100 A; Montaje en caja | 304.26 | 1 | 4015082073855
207387 | Interruptor de seguridad; 3 polos; 100 A; Maneta Roja/Amarilla; Bloqueable en posición 0 ; Montaje en caja; Con etiqueta de Aviso | 424.31 | 1 | 4015082073879
207402 | Interruptor seccionador ON-OFF; 3 polos + N; 20 A; 90 °; Montaje empotrado con fijación central | 53.3 | 1 | 4015082074029
207413 | Interruptor General; 6 polos + 1 NO + 1 NC; 100 A; 90 °; Montaje empotrado; Maneta Roja/Amarilla; Bloqueable en posición 0 (OFF) | 408.72 | 1 | 4015082074135
207437 | Caja aislante de superficie; HxWxD=160x100x100 mm; IP65; Para T3-2 | 29.45 | 1 | 4015082074371
207445 | Caja aislante de superficie; HxWxD=240x160x125 mm; IP65; Para P3 | 54.3964 | 1 | 4015082074456
207610 | Maneta bloqueable por candado; Roja/Amarilla; Para T6-160… | 108.97 | 1 | 4015082076108
215222 | Interruptor Conmutador; 8 polos; 32 A; Placa indicadora: Netz-0-Notstrom; 45 °; Montaje empotrado | 189.26 | 1 | 4015082152222
215223 | Interruptor Conmutador; 8 polos; 32 A; Placa indicadora: Netz-0-Notstrom; 45 °; Montaje empotrado con fijación central | 193.3351 | 1 | 4015082152239
218151 | Interruptor seccionador ON-OFF; 2 polos; 20 A; Placa indicadora: 0-1-0-1; 90 °; Montaje en caja | 48.59 | 1 | 4015082181512
222878 | Interruptor de escalones; 6 polos; 32 A; Placa indicadora: 0-3; 45 °; Montaje en caja | 206.39 | 1 | 4015082228781
222918 | Interruptor Estrella-Triángulo; 8 polos; 100 A; Placa indicadora: 0-Y-D; 60 °; Montaje en caja | 764.3 | 1 | 4015082229184
223023 | Interruptor General; 6 polos + 2 NO; 63 A; 90 °; Montaje en caja; Maneta Roja/Amarilla; Bloqueable en posición 0 (OFF) | 493.84 | 1 | 4015082230234
225349 | Interruptor Especial; 2 polos; 10 A; Montaje en armario de distribución | 178.07 | 1 | 4015082253493
226900 | Interruptor General; 3 polos; 25 A; Montaje en caja; Maneta Roja/Amarilla; Bloqueable en posición 0 (OFF) | 68.56 | 1 | 4015082269005
228291 | Interruptor de pánico; 3 polos; 20 A; Cerradura cilíndrica SVA; Placa indicadora 0-1; 90 °; Montaje empotrado | 206.39 | 1 | 4015082282912
231950 | Interruptor seccionador ON-OFF; 3 polos + N + 1 NO + 1 NC; 32 A; 90 °; Montaje empotrado con fijación central | 157.73 | 1 | 4015082319502
232034 | Elementro frontal; Para interruptores TM; IVS; Mecanismo de cierre con llave; KABA Nº.A | 83.35 | 1 | 4015082320348
232036 | Elementro frontal; Para interruptores TM; IVS; Mecanismo de cierre con llave; KABA Nº.B | 83.35 | 1 | 4015082320362
232038 | Elementro frontal; Para interruptores TM; IVS; Mecanismo de cierre con llave; KABA Nº.F | 83.35 | 1 | 4015082320386
232040 | Elementro frontal; Para interruptores TM; IVS; Mecanismo de cierre con llave; KABA Nº.E | 83.35 | 1 | 4015082320409
232042 | Elementro frontal; Para interruptores TM; IVS; Mecanismo de cierre con llave; KABA Nº.R | 83.35 | 1 | 4015082320423
232043 | Elementro frontal; Para interruptores TM; IVS; Mecanismo de cierre con llave; KABA Nº.G | 83.35 | 1 | 4015082320430
254549 | Eje prolongador y L=100mm; Para T0/P3 | 37.9885 | 1 | 4015082545499
280925 | Interruptor General; 3 polos; 160 A; Montaje empotrado; Maneta Negra; Bloqueable en posición 0 (OFF) | 337.8359 | 1 | 4015082809256
280927 | Interruptor General; 3 polos + N; 160 A; Montaje empotrado; Maneta Negra; Bloqueable en posición 0 (OFF) | 379.5509 | 1 | 4015082809270
280930 | Interruptor General; 3 polos + N; 160 A; Montaje fondo panel; Maneta Roja/Amarilla; Bloqueable en posición 0 (OFF) | 427.7178 | 1 | 4015082809300
280935 | Interruptor seccionador ON-OFF; 3 polos; 250 A; Montaje Empotrado | 388.86 | 1 | 4015082809355
280954 | Interruptor General; 3 polos + 1 NO; 315 A; Montaje empotrado; Maneta Negra; Bloqueable en posición 0 (OFF) | 874.9582 | 1 | 4015082809546
280963 | Módulo de contactos auxiliares; 2 NO + 1 NC; Para P5-125/160…/E | 82.9294 | 1 | 4015082809638
280964 | Módulo de contactos auxiliares; 2 NO + 1 NC; Para P5-125/160…/Z | 82.9294 | 1 | 4015082809645
280966 | Módulo de contactos auxiliares; 2 NO + 1 NC; Para P5-250/315…/Z | 82.9294 | 1 | 4015082809669
1314995 | Veio metálico, L=148/164mm | 45.03 | 1 | 8711426104648
1314007 | Interruptor-Seccionador, 4P, 63A, c/punho azul, comando frontal, 415 VAC, 3P+N Pass. 91 mm, ligação vertical | 236.75 | 1 | 8711426215078
1314375 | Veio metálico, L=172/188mm | 31.9259 | 1 | 8711426314344
1314004 | Interruptor-Seccionador, 3P+N, 63A, c/punho preto, comando frontal, 415 VAC, 3P+N Pass. 91 mm, ligação vertical | 194.51 | 1 | 8711426880665
256151 | LLave individual; Para T0 | 54.19 | 10
231959 | Cerradura especial; Para T0 | 72.07 | 1
231971 | Cerradura cilíndrica especial; Para T3 | 229.97 | 1
907745 | Cerradura cilíndrica especial; Para T3 | 164.33 | 1
908043 | Interruptor especial; 1 polo; 20 A; Montaje empotrado; Maneta Negra; Bloqueable en posición 0 (OFF) | 111 | 1
207481 | Interruptor especial; 1 polo; 20 A; Montaje en caja; Maneta Roja/Amarilla; Bloqueable en posición 0 (OFF) | 122.8646 | 1
207482 | Interruptor especial; 1 polo; 20 A; Montaje en caja; Maneta Negra; Bloqueable en posición 0 (OFF) | 122.8646 | 1
207484 | Interruptor especial; 2 polos; 20 A; Montaje en caja; Maneta Roja/Amarilla; Bloqueable en posición 0 (OFF) | 150.43 | 1
207485 | Interruptor especial; 2 polos; 20 A; Montaje en caja; Maneta Negra; Bloqueable en posición 0 (OFF) | 150.43 | 1
207487 | Interruptor especial; 3 polos; 20 A; Montaje en caja; Maneta Roja/Amarilla; Bloqueable en posición 0 (OFF) | 178.07 | 1
207488 | Interruptor especial; 3 polos; 20 A; Montaje en caja; Maneta Negra; Bloqueable en posición 0 (OFF) | 178.07 | 1
207492 | Interruptor Especial; 1 polo; 32 A; Montaje en caja | 178.07 | 1
207495 | Interruptor Especial; 2 polos; 32 A; Montaje en caja | 231.67 | 1
907914 | Interruptor Especial; 2 polos; 32 A; Montaje fondo panel | 216.23 | 1
207499 | Interruptor Especial; 3 polos; 32 A; Montaje en caja; Maneta Roja/Amarilla; Bloqueable en posición 0 (OFF) | 333.93 | 1
207500 | Interruptor Especial; 3 polos; 32 A; Montaje en caja; Maneta Negra; Bloqueable en posición 0 (OFF) | 333.93 | 1
907921 | Interruptor Especial; 9 polos; 32 A; Montaje fondo panel | 608.1491 | 1
907987 | Interruptor Especial; 10 polos; 100 A; Montaje empotrado | 1332.6774 | 1
908020 | Interruptor Especial; 10 polos; 100 A; Interruptor de repuesto para caja | 1332.6774 | 1
207525 | Interruptor Especial; 1 polo; 100 A; Montaje en caja; Maneta Roja/Amarilla; Bloqueable en posición 0 (OFF) | 633.1 | 1
207526 | Interruptor Especial; 1 polo; 100 A; Montaje en caja; Maneta Negra; Bloqueable en posición 0 (OFF) | 633.1 | 1
908023 | Interruptor Especial; 3 polos; 100 A; Montaje fondo panel | 774.2 | 1
908025 | Interruptor Especial; 5 polos; 100 A; Montaje fondo panel | 1053.1091 | 1
908026 | Interruptor Especial; 6 polos; 100 A; Montaje fondo panel | 1349.1521 | 1
907985 | Interruptor Especial; 8 polos; 100 A; Montaje empotrado | 1158.6758 | 1
908019 | Interruptor Especial; 9 polos; 100 A; Interruptor de repuesto para caja | 1914.0177 | 1
907950 | Interruptor Especial; 1 polo; 63 A; Montaje fondo panel; Maneta Roja/Amarilla; Bloqueable en posición 0 (OFF) | 405.31 | 1
908114 | Interruptor Especial; 1 polo; 63 A; Montaje fondo panel; Maneta Negra; Bloqueable en posición 0 (OFF) | 405.31 | 1
207514 | Interruptor Especial; 2 polos; 63 A; Montaje en caja | 459.6 | 1
907954 | Interruptor Especial; 5 polos; 63 A; Montaje fondo panel; Maneta Roja/Amarilla; Bloqueable en posición 0 (OFF) | 824.05 | 1
908118 | Interruptor Especial; 5 polos; 63 A; Montaje fondo panel; Maneta Negra; Bloqueable en posición 0 (OFF) | 824.05 | 1
907956 | Interruptor Especial; 7 polos; 63 A; Montaje fondo panel; Maneta Roja/Amarilla; Bloqueable en posición 0 (OFF) | 1046.7239 | 1
908120 | Interruptor Especial; 7 polos; 63 A; Montaje fondo panel; Maneta Negra; Bloqueable en posición 0 (OFF) | 1046.7239 | 1
225348 | Interruptor Especial; 2 polos; 10 A; Montaje en armario de distribución | 178.07 | 1
19631 | Palanca rotatoria ajustable | 44.051 | 5 | 4015080196310
24502 | Cabezal de accionamiento; Pistón de rodillo; Para AT4 | 36.63 | 2 | 4015080245025
31083 | Detector de accionamiento; Pistón de rodillo; Fijación central | 35.7 | 5 | 4015080310839
33949 | Presostato de potencia; 3 contactos; 15 bar; Valvula de seguridad | 211.48 | 1 | 4015080339496
43441 | Presostato de potencia; 3 contactos; 25 bar; Valvula de seguridad | 275.06 | 1 | 4015080434412
48106 | Cabezal de accionamiento; Palanca rotatoria; D=50 mm; Para AT4 | 22.49 | 1 | 4015080481065
50989 | Membrana para interrupor de posición AT0; | 3.04 | 10 | 4015080509899
53145 | Cabezal de accionamiento; Pistón de rodillo; Para AT0 | 10.1228 | 5 | 4015080531456
63267 | Cabezal de accionamiento; Varilla de accionamiento aislante | 44.051 | 10 | 4015080632672
63268 | Cabezal de accionamiento; Varilla de accionamiento aluminio | 44.051 | 10 | 4015080632689
74208 | Cabezal de accionamiento; Palanca rotatoria; D=50 mm; Para AT4 | 22.49 | 1 | 4015080742081
74212 | Caja aislante; IP65; Ancha | 28.0881 | 1 | 4015080742128
106805 | Interruptor de posición; Plástico; 1 NO + 1 NC; Varilla flexible; Ruptura brusca | 80.05 | 2 | 4015081065721
106812 | Interruptor de posición; Plástico; 2 NO; Pistón redondo | 55.54 | 10 | 4015081065790
110415 | Escuadra para fijación en pared | 6.97 | 1 | 4015081099559
114024 | Cabezal de accionamiento; Plástico; Piston redondo fijación central | 33.47 | 5 | 4015081134465
116239 | Presostato ( Knorr - Bremse ) | 224.3711 | 1
1314878 | Kit de ligações para DMVS160N/DMV 250N | 349.03 | 1 | 8711426101258
1814424 | Interruptor-Seccionador 3P+N passante 400A ,Comando frontal ao centro, c/ punho de manobra tipo C | 525.8871 | 1 | 8711426102651
1319429 | Capa de protecção para QSA160N-400N | 106.17 | 1 | 8711426103672
1314301 | Contacto Auxiliar, 2NA+2NC para DMM | 69.1913 | 1 | 8711426163652
1318023 | Interruptor-seccionador fusível, 3P, BS1 | 555.24 | 1 | 8711426182172
1319815 | Interruptor seccionador, 3P, 100A | 402.27 | 1 | 8711426200388
1050249 | Veio Met. de Oper. 14mm, comp. 280mm, p/ punhos K5, p/ DMV 1250N, 1600N e 2000N | 145.85 | 1 | 8711426210097
1818003 | Punho Azul tipo A, p/ 160A, veio 6mm ,montagem directa | 44.99 | 1 | 8711426210158
1818053 | Punho Azul, veio 12mm ,p/ porta c/ fechedura cilind. | 452.15 | 1 | 8711426213579
1319831 | Veio metálico, L=300mm, K1/2S | 17.0753 | 1 | 8711426295377
1320204 | Interruptor-seccionador fusível, 3P+N, 40A, BS, size 0 | 362.08 | 1 | 8711426370289
1314206 | Interruptor-Seccionador, 3P+N, 125A, c/punho azul(tipo C), comando frontal, 415 VAC, 3P+N Pass. 91 mm, ligação vertical | 338.5033 | 1 | 8711426371057
1319311 | Veio metálico, L=300mm, K2 | 22.26 | 1 | 8711426385375
1818011 | Punho Azul tipo A, p/ 630A-1000A, veio 14mm ,montagem directa | 92.85 | 1 | 8711426533684
1319065 | Interruptor-seccionador fusível, 3P, BS2 | 797.1 | 1 | 8711426623873
1319482 | Polo de Neutro, comutável, 250/315/400A | 155.1798 | 1 | 8711426633575
1818009 | Punho Azul, veio 12mm ,montagem directa | 92.85 | 1 | 8711426634152
1818032 | Punho Azul, veio 6mm, p/ cadeado | 131.17 | 1 | 8711426635524
1320237 | Capa de protecção | 96.32 | 1 | 8711426680296
1314884 | Mecanismo para inversor DMV250N/400N | 491.84 | 1 | 8711426741768
1050257 | Extensão para veio metálico, Comp.=200mm, DMV1250/1600 K6 | 112.61 | 1 | 8711426742109
1814421 | Interruptor-Seccionador 3P+N passante 250A ,Comando frontal ao centro, c/ punho de manobra tipo C | 484.1721 | 1 | 8711426742437
1818029 | Punho Azul tipo C, p/ 160A, veio 6mm, p/ cadeado | 92.43 | 1 | 8711426742451
1318549 | Interruptor-seccionador fusível, 3 pole, 400 A, fixação no fundo, NH3 | 1699.4469 | 1 | 8711426745377
1314230 | Tapa bornes, para DMV160N | 23.57 | 1 | 8711426761667
1314056 | Interruptor-Seccionador, 3P+N, 40A, c/punho preto, comando frontal, 415 VAC, 3P+N Pass. 91 mm, ligação vertical | 228.0976 | 1 | 8711426775695
1318533 | Interruptor-seccionador fusível, 3 pole, 400 A, fixação no fundo, in ventilated enclosure, NH1/NH2 | 1045.9119 | 1 | 8711426783874
1814422 | Interruptor-Seccionador 4P 250A ,Comando frontal ao centro, c/ punho de manobra tipo C | 493.51 | 1 | 8711426848542
1818069 | Punho Cinzento tipo C, p/ 250A-400A, veio 10mm ,p/ cadeado | 127.7035 | 1 | 8711426850484
1314648 | Kit parafusos, M10x30, para DMV630N | 52.1 | 1 | 8711426852983
1314161 | Interruptor-Seccionador, 3P+N, 63A, c/punho preto, comando frontal, 415 VAC, 3P+N Pass. 91 mm, ligação vertical | 228.0976 | 1 | 8711426891289
1319969 | Kit de ligações para inversor, QM40/63 | 38.46 | 1 | 8711426963665
2397 | Bloque de contactos auxiliares; 1 NO + 3 NC; Montaje frontal; Conexión a tornillo; Para DILE... | 17.98 | 5 | 4015080023975
10256 | Bloque de contactos auxiliares; 4 NC; Montaje frontal; Conexión a tornillo; Para DILE… | 17.98 | 5 | 4015080102564
10288 | Bloque de contactos auxiliares; 2 NO + 2 NC; Montaje frontal; Conexión a tornillo; Para DILE… | 17.98 | 5 | 4015080102885
10304 | Bloque de contactos auxiliares; 4 NO; Montaje frontal; Conexión a tornillo; Para DILE… | 17.98 | 5 | 4015080103042
48912 | Bloque de contactos auxiliares; 3 NO + 1 NC; Montaje frontal; Conexión a tornillo; Para DILE… | 17.98 | 5 | 4015080489122
72725 | Interruptor Protector de Cortocircuito; 3 polos; im=22A | 92.85 | 1 | 4015080727255
72726 | Interruptor Protector de Cortocircuito; 3 polos; im=35A | 92.85 | 1 | 4015080727262
72727 | Interruptor Protector de Cortocircuito; 3 polos; im=56A | 92.85 | 1 | 4015080727279
72728 | Interruptor Protector de Cortocircuito; 3 polos; im=88A | 92.85 | 1 | 4015080727286
72732 | Interruptor protector de motor; 3 polos; Ir=0.25-0.4 A; Conexión a tornillo | 75.55 | 1 | 4015080727323
73233 | Contacto auxiliar lateral; 1 NO + 1 NC; Conexión a tornillo; Montaje en fábrica | 16.42 | 1 | 4015080732334
82881 | Limitador de intensidad; 3 polos; 63 A; 400 V AC/100 Ka; 690 V AC/10 kA | 66.3547 | 1 | 4015080828815
88909 | Interruptor protector de transformador; 3 polos; Ir=0.25-0.4 A; Conexión a tornillo | 75.55 | 1 | 4015080889090
100414 | Arrancador de motor directo; 7.5kW; 400 V; 50kA; 230 V 50 Hz | 191.81 | 1 | 4015081003914
101047 | Arrancador de motor directo; 4.0kW; 400 V; 50kA; 24 V DC | 365.29 | 1 | 4015081009428
101048 | Arrancador de motor directo; 5.5kW; 400 V; 50kA; 24 V DC | 365.29 | 1 | 4015081009435
101382 | Combinación de contactores Estrella/Triángulo; Conexión a tornillo; 11 kW; 400 V; AC-3; 400 V 50 Hz | 377.17 | 1 | 4015081011254
101440 | Módulo temporizador; 24 V AC/DC; 0.1-100s; Retardo a la conexión; Para contactores DILM7…38 | 110.2388 | 1 | 4015081013609
101441 | Módulo temporizador; 100-130 V AC; 0.1-100s; Retardo a la conexión; Para contactores DILM7…38 | 110.2388 | 1 | 4015081013616
101442 | Módulo temporizador; 200-240 V AC; 0.1-100s; Retardo a la conexión; Para contactores DILM7…38 | 110.2388 | 1 | 4015081013623
101446 | Módulo temporizador; 24 V AC/DC; 1-30s; Estrella/Triángulo; Para contactores DILM7…38 | 121.6 | 1 | 4015081013661
101447 | Módulo temporizador; 100-130 V AC; 1-30s; Estrella/Triángulo; Para contactores DILM7…38 | 121.6 | 1 | 4015081013678
101448 | Módulo temporizador; 200-240 V AC; 1-30s; Estrella/Triángulo; Para contactores DILM7…38 | 121.6 | 1 | 4015081013685
101455 | Adaptador de embarrado; 45 mm; 16 A; 2 TS | 65.21 | 4 | 4015081013753
101681 | Juego de cableado inversor; Para contactores DILM80…170 | 312.22 | 1 | 4015081015719
106136 | Mando giratorio para puerta; Negra/Gris; 90°; Para CCM | 63.17 | 1 | 4015081059065
106366 | Contactor de potencia; Conexión a tornillo; 3 polos + 2 NO + 2 NC; 32 A; 15 kW; 400 V; AC-3; 230 V 50 Hz, 240 V 60 Hz | 146.53 | 1 | 4015081061365
107025 | Combinación de contactores Inversor; Conexión a tornillo; 3 polos + 2 NO; 25 A; 11 kW; 400 V; AC-3; RDC24 | 705.05 | 1 | 4015081067930
107317 | Relé de sobrecarga; 145-175 A; 1 NO + 1 NC; Montaje independiente | 396.34 | 1 | 4015081070800
109825 | Contactor de potencia; Conexión a tornillo; 4 polos + 1 NO; 45 A; AC-1; 230 V 50/60 Hz | 121.6 | 1 | 4015081093953
109828 | Contactor de potencia; Conexión a tornillo; 4 polos + 1 NO; 45 A; AC-1; 24 V 50/60 Hz | 121.6 | 1 | 4015081093984
109904 | Contactor de potencia; Conexión a tornillo; 4 polos; 125 A; AC-1; RAC24 | 555.74 | 1 | 4015081094707
110140 | Bloque de contactos auxiliares; 1 NO + 1 NC Para aplicaciones electrónicas; Montaje frontal; Conexión a presión; Para DILA, DILM7…38 | 31.9 | 5 | 4015081096862
116708 | Adaptador de embarrado; 45 mm; 32 A; 2 TS-C | 83.35 | 4 | 4015081164530
118913 | Contactor de potencia; Conexión a tornillo; 4 polos + 1 NC; 32 A; AC-1; RDC24 | 141.01 | 1 | 4015081170401
118916 | Contactor de potencia; Conexión a tornillo; 4 polos + 1 NC; 45 A; AC-1; RDC24 | 158.06 | 1 | 4015081170432
119427 | Relé temporizador; 2 W; 0.05 s-100 h; con retardo de desconexión; 24-240 V AC 50/60 Hz; 24-48 V DC | 213.18 | 1 | 4015081175734
120939 | Interruptor fotovoltaico; DC; 2 polos; 30 A | 150.93 | 1 | 4015081187690
121726 | Bloque de disparo; 8-32 A; Protección de motor electrónica | 173.66 | 1 | 4015081195367
121733 | Interruptor protector de motor electrónico; 3 polos; 3-12 A; Aparato completo | 248.28 | 1 | 4015081195435
121740 | Arrancador de motor directo; 3-12 A; 3 kW; 400 V; 24 V DC ; Protección electrónica | 312.74 | 1 | 4015081195503
121742 | Arrancador de motor directo; 3-12 A; 4 kW; 400 V; 24 V DC ; Protección electrónica | 312.74 | 1 | 4015081195527
121748 | Arrancador de motor directo; 8-32 A; 7.5 kW; 400 V; 24 V DC ; Protección electrónica | 409.22 | 1 | 4015081195589
121750 | Arrancador de motor directo; 8-32 A; 11 kW; 400 V; 24 V DC ; Protección electrónica | 409.22 | 1 | 4015081195602
121752 | Arrancador de motor directo; 8-32 A; 15 kW; 400 V; 24 V DC ; Protección electrónica | 409.22 | 1 | 4015081195626
121753 | Arrancador de motor directo; 0.2-1.2 A; 0.37 kW; 400 V; 24 V DC ; Protección electrónica; Con SmartWire-DT | 353.1 | 1 | 4015081195633
136483 | Relé térmico electrónico; 1 NO + 1 NC; 0.33-1.65 A; Con detección de fallo a tierra | 351.2403 | 1 | 4015081332632
136484 | Relé térmico electrónico; 1 NO + 1 NC; 1-5 A; Con detección de fallo a tierra | 351.2403 | 1 | 4015081332649
136485 | Relé térmico electrónico; 1 NO + 1 NC; 4-20 A; Con detección de fallo a tierra | 351.2403 | 1 | 4015081332656
142416 | Maneta para montaje en puert A; Negra; Para PKE | 67.71 | 1 | 4015081391424
208222 | Contactor de potencia; Conexión a tornillo; 3 polos + 2 NO + 2 NC; 750 A; 400 kW; 400 V; AC-3; RA250 | 10427.6487 | 1 | 4015082082222
208288 | Enclavamiento mecánico; Para DILM580...820 | 858.82 | 1 | 4015082082888
208289 | Enclavamiento mecánico; Para DILM185A...500 | 64.95 | 1 | 4015082082895
208292 | Juego de uniones paralelas; Para DILM185 | 205.37 | 1 | 4015082082925
208300 | Contactos principales de repuesto; Para DILM650 (Completo) | 5346.2278 | 1 | 4015082083007
219658 | Caja aislante de superficie; Para PKZM0; Montaje en fábrica | 20.2457 | 1 | 4015082196585
220219 | Conexion Electromecanica; Para PKZM0 + DILEM | 6.3 | 1 | 4015082202194
229444 | Contacto auxiliar frontal; 1 NO + 1 NC; Conexión a tornillo; Especial | 19.3558 | 5 | 4015082294441
229674 | Interruptor protector de motor; 3 polos; Ir=1-1.6 A; Conexión a presión | 97.35 | 1 | 4015082296742
229675 | Interruptor protector de motor; 3 polos; Ir=1.6-2.5 A; Conexión a presión | 97.35 | 1 | 4015082296759
229676 | Interruptor protector de motor; 3 polos; Ir=2.5-4 A; Conexión a presión | 97.35 | 1 | 4015082296766
229677 | Interruptor protector de motor; 3 polos; Ir=4-6.3 A; Conexión a presión | 97.35 | 1 | 4015082296773
229833 | Interruptor protector de motor; 3 polos; Ir=1-1.6 A; Conexión a tornillo/presión | 97.35 | 1 | 4015082298333
229834 | Interruptor protector de motor; 3 polos; Ir=1.6-2.5 A; Conexión a tornillo/presión | 97.35 | 1 | 4015082298340
229835 | Interruptor protector de motor; 3 polos; Ir=2.5-4 A; Conexión a tornillo/presión | 97.35 | 1 | 4015082298357
229836 | Interruptor protector de motor; 3 polos; Ir=4-6.3 A; Conexión a tornillo/presión | 97.35 | 1 | 4015082298364
230107 | Bobina de repuesto; Para contactores DILM80…95; RDC240 | 187.39 | 1 | 4015082301071
232151 | Contacto auxiliar lateral; 1 NO + 1 NC; Conexión a presión; Montaje en fábrica | 16.42 | 5 | 4015082321512
240086 | Peine de conexión de 5 contactores DILM7…15 | 133.13 | 5 | 4015082400866
262689 | Relé temporizador; 1 W; 0.05 s-100 h; Multi-Función; 24-240 V AC 50/60 Hz; 24-48 V DC | 210.7998 | 1 | 4015082626891
274199 | Contactor de potencia; Conexión a tornillo; 3 polos + 2 NO + 2 NC; 500 A; 250 kW; 400 V; AC-3; 220-240V50/60HZ | 5480.2386 | 1 | 4015082741990
276502 | Contactor Auxiliar; 2 NO + 2 NC; Conexión a presión; 110 V 50 Hz, 120 V 60 Hz | 46.5539 | 1 | 4015082765026
277532 | Contactor de potencia; Conexión a presión; 3 polos + 1 NO; 12 A; 5.5 kW; 400 V; AC-3; 24 V DC | 55.1194 | 1 | 4015082775322
277564 | Contactor de potencia; Conexión a presión; 3 polos + 1 NC; 12 A; 5.5 kW; 400 V; AC-3; 24 V DC | 55.1194 | 1 | 4015082775643
277753 | Contactor de potencia; Conexión a tornillo; 3 polos; 40 A; 18.5 kW; 400 V; AC-3; 24 V 50 Hz | 179.597 | 1 | 4015082777531
277754 | Contactor de potencia; Conexión a tornillo; 3 polos; 40 A; 18.5 kW; 400 V; AC-3; 48 V 50 Hz | 179.597 | 1 | 4015082777548
277755 | Contactor de potencia; Conexión a tornillo; 3 polos; 40 A; 18.5 kW; 400 V; AC-3; 240 V 50 Hz | 179.597 | 1 | 4015082777555
277757 | Contactor de potencia; Conexión a tornillo; 3 polos; 40 A; 18.5 kW; 400 V; AC-3; 24 V 60 Hz | 179.597 | 1 | 4015082777579
277759 | Contactor de potencia; Conexión a tornillo; 3 polos; 40 A; 18.5 kW; 400 V; AC-3; 115 V 60 Hz | 179.597 | 1 | 4015082777593
277760 | Contactor de potencia; Conexión a tornillo; 3 polos; 40 A; 18.5 kW; 400 V; AC-3; 208 V 60 Hz | 179.597 | 1 | 4015082777609
277761 | Contactor de potencia; Conexión a tornillo; 3 polos; 40 A; 18.5 kW; 400 V; AC-3; 600 V 60 Hz | 179.597 | 1 | 4015082777616
277762 | Contactor de potencia; Conexión a tornillo; 3 polos; 40 A; 18.5 kW; 400 V; AC-3; 42 V 50 Hz, 48 V 60 Hz | 179.597 | 1 | 4015082777623
277763 | Contactor de potencia; Conexión a tornillo; 3 polos; 40 A; 18.5 kW; 400 V; AC-3; 110 V 50 Hz, 120 V 60 Hz | 179.597 | 1 | 4015082777630
277764 | Contactor de potencia; Conexión a tornillo; 3 polos; 40 A; 18.5 kW; 400 V; AC-3; 190 V 50 Hz, 220 V 60 Hz | 179.597 | 1 | 4015082777647
277765 | Contactor de potencia; Conexión a tornillo; 3 polos; 40 A; 18.5 kW; 400 V; AC-3; 220 V 50 Hz, 240 V 60 Hz | 179.597 | 1 | 4015082777654
277766 | Contactor de potencia; Conexión a tornillo; 3 polos; 40 A; 18.5 kW; 400 V; AC-3; 230 V 50 Hz, 240 V 60 Hz | 179.597 | 1 | 4015082777661
277767 | Contactor de potencia; Conexión a tornillo; 3 polos; 40 A; 18.5 kW; 400 V; AC-3; 380 V 50 Hz, 440 V 60 Hz | 179.597 | 1 | 4015082777678
277768 | Contactor de potencia; Conexión a tornillo; 3 polos; 40 A; 18.5 kW; 400 V; AC-3; 400 V 50 Hz, 440 V 60 Hz | 179.597 | 1 | 4015082777685
277769 | Contactor de potencia; Conexión a tornillo; 3 polos; 40 A; 18.5 kW; 400 V; AC-3; 415 V 50 Hz, 480 V 60 Hz | 179.597 | 1 | 4015082777692
277770 | Contactor de potencia; Conexión a tornillo; 3 polos; 40 A; 18.5 kW; 400 V; AC-3; 24 V 50/60 Hz | 179.597 | 1 | 4015082777708
277771 | Contactor de potencia; Conexión a tornillo; 3 polos; 40 A; 18.5 kW; 400 V; AC-3; 42 V 50/60 Hz | 179.597 | 1 | 4015082777715
277772 | Contactor de potencia; Conexión a tornillo; 3 polos; 40 A; 18.5 kW; 400 V; AC-3; 110 V 50/60 Hz | 179.597 | 1 | 4015082777722
277773 | Contactor de potencia; Conexión a tornillo; 3 polos; 40 A; 18.5 kW; 400 V; AC-3; 220 V 50/60 Hz | 179.597 | 1 | 4015082777739
277774 | Contactor de potencia; Conexión a tornillo; 3 polos; 40 A; 18.5 kW; 400 V; AC-3; 230 V 50/60 Hz | 179.597 | 1 | 4015082777746
277775 | Contactor de potencia; Conexión a tornillo; 3 polos; 40 A; 18.5 kW; 400 V; AC-3; 380 V 50/60 Hz | 179.597 | 1 | 4015082777753
277862 | Contactor de potencia; Conexión a tornillo; 3 polos + 2 NO + 2 NC; 50 A; 22 kW; 400 V; AC-3; 230 V 50 Hz, 240 V 60 Hz | 1058.9158 | 1 | 4015082778620
278025 | Contactor de potencia; Conexión a presión; 3 polos; 65 A; 30 kW; 400 V; AC-3; 230 V 50 Hz, 240 V 60 Hz | 340.88 | 1 | 4015082780258
278033 | Contactor de potencia; Conexión a presión; 3 polos; 65 A; 30 kW; 400 V; AC-3; 230 V 50/60 Hz | 340.88 | 1 | 4015082780333
278058 | Combinación de contactores Inversor; Conexión a tornillo; 3 polos; 7 A; 3 kW; 400 V; AC-3; 110 V 50 Hz, 120 V 60 Hz | 110.2388 | 1 | 4015082780586
278061 | Combinación de contactores Inversor; Conexión a tornillo; 3 polos; 7 A; 3 kW; 400 V; AC-3; 230 V 50 Hz, 240 V 60 Hz | 110.2388 | 1 | 4015082780616
278333 | Combinación de contactores Estrella/Triángulo; Conexión a tornillo; 11 kW; 400 V; AC-3; 110 V 50 Hz, 120 V 60 Hz | 377.17 | 1 | 4015082783334
278336 | Combinación de contactores Estrella/Triángulo; Conexión a tornillo; 11 kW; 400 V; AC-3; 230 V 50 Hz, 240 V 60 Hz | 377.17 | 1 | 4015082783365
278358 | Combinación de contactores Estrella/Triángulo; Conexión a tornillo; 15 kW; 400 V; AC-3; 110 V 50 Hz, 120 V 60 Hz | 414.4802 | 1 | 4015082783587
278361 | Combinación de contactores Estrella/Triángulo; Conexión a tornillo; 15 kW; 400 V; AC-3; 230 V 50 Hz, 240 V 60 Hz | 414.4802 | 1 | 4015082783617
278425 | Contactos auxiliares; 1 NO + 1 NC; Lateral interno; Conexión a tornillo | 33.49 | 1 | 4015082784256
278426 | Contactos auxiliares; 1 NOA + 1 NCR; Lateral interno | 33.49 | 1 | 4015082784263
278427 | Contactos auxiliares; 1 NO + 1 NC; Lateral externo; Conexión a tornillo | 33.49 | 1 | 4015082784270
278477 | Interruptor protector de motor; 3 polos; Ir=0.25-0.4 A; Conexión a tornillo | 75.55 | 1 | 4015082784775
278491 | Interruptor Protector de Cortocircuito; 3 polos; im=448A | 228.78 | 1 | 4015082784911
281130 | Bobina de repuesto; Para contactores DILM17…38; 24 V 50 Hz | 22.68 | 1 | 4015082811303
281131 | Bobina de repuesto; Para contactores DILM17…38; 48 V 50 Hz | 22.68 | 1 | 4015082811310
281132 | Bobina de repuesto; Para contactores DILM17…38; 240 V 50 Hz | 22.68 | 1 | 4015082811327
281134 | Bobina de repuesto; Para contactores DILM17…38; 24 V 60 Hz | 22.68 | 1 | 4015082811341
281136 | Bobina de repuesto; Para contactores DILM17…38; 115 V 60 Hz | 22.68 | 1 | 4015082811365
281137 | Bobina de repuesto; Para contactores DILM17…38; 42 V 50 Hz, 48 V 60 Hz | 22.68 | 1 | 4015082811372
281138 | Bobina de repuesto; Para contactores DILM17…38; 110 V 50 Hz, 120 V 60 Hz | 22.68 | 1 | 4015082811389
281139 | Bobina de repuesto; Para contactores DILM17…38; 190 V 50 Hz, 220 V 60 Hz | 22.68 | 1 | 4015082811396
281141 | Bobina de repuesto; Para contactores DILM17…38; 230 V 50 Hz, 240 V 60 Hz | 22.68 | 1 | 4015082811419
281142 | Bobina de repuesto; Para contactores DILM17…38; 380 V 50 Hz, 440 V 60 Hz | 22.68 | 1 | 4015082811426
281143 | Bobina de repuesto; Para contactores DILM17…38; 400 V 50 Hz, 440 V 60 Hz | 22.68 | 1 | 4015082811433
281144 | Bobina de repuesto; Para contactores DILM17…38; 415 V 50 Hz, 480 V 60 Hz | 22.68 | 1 | 4015082811440
281145 | Bobina de repuesto; Para contactores DILM17…38; 24 V 50/60 Hz | 22.68 | 1 | 4015082811457
281146 | Bobina de repuesto; Para contactores DILM17…38; 42 V 50/60 Hz | 22.68 | 1 | 4015082811464
281147 | Bobina de repuesto; Para contactores DILM17…38; 110 V 50/60 Hz | 22.68 | 1 | 4015082811471
281149 | Bobina de repuesto; Para contactores DILM17…38; 230 V 50/60 Hz | 22.68 | 1 | 4015082811495
281150 | Bobina de repuesto; Para contactores DILM17…38; 380 V 50/60 Hz | 22.68 | 1 | 4015082811501
281195 | Juego de uniones paralelas; Para contactores DILM40…72 | 27.6431 | 1 | 4015082811952
281406 | Caja aislante de superficie; HxWxD=160x97x80 mm; IP65; Para PKZ01; Con Pulsador de parada de emergencia | 51.05 | 1 | 4015082814069
281409 | Caja aislante de superficie; HxWxD=160x97x80 mm; IP65; Para PKZ01; Con Membrana; Norte America | 54.3964 | 1 | 4015082814090
281927 | Arrancador de motor directo; 0.18kW; 400 V; 150kA; 230 V 50 Hz | 135.42 | 1 | 4015082819279
283130 | Juego de cableado Estrella/Triángulo; Para contactores DILM7…15 | 21.1356 | 1 | 4015082831301
283151 | Arrancador de motor directo; 11kW; 400 V; 50kA; 230 V 50 Hz | 243.87 | 1 | 4015082831516
283182 | Arrancador de motor inversor; 3.0kW; 400 V; 150kA; 230 V 50 Hz | 232.51 | 1 | 4015082831820
283195 | Arrancador de motor inversor; 0.55kW; 400 V; 150kA; 24 V DC | 227.7639 | 1 | 4015082831950
283197 | Arrancador de motor inversor; 0.75kW; 400 V; 150kA; 24 V DC | 227.7639 | 1 | 4015082831974
283198 | Arrancador de motor inversor; 1.5kW; 450V; 150kA; 24 V DC | 227.7639 | 1 | 4015082831981
283200 | Arrancador de motor inversor; 2.2kW; 400 V; 150kA; 24 V DC | 227.7639 | 1 | 4015082832001
283377 | Bobina de repuesto; Para contactores DILM17…38; 208 V 60 Hz | 22.68 | 1 | 4015082833770
283378 | Bobina de repuesto; Para contactores DILM17…38; 600 V 60 Hz | 22.68 | 1 | 4015082833787
283379 | Bobina de repuesto; Para contactores DILM40…72; 208 V 60 Hz | 54.14 | 1 | 4015082833794
283380 | Bobina de repuesto; Para contactores DILM40…72; 600 V 60 Hz | 54.14 | 1 | 4015082833800
293985 | Contactor para condensador; Conexión; tornillo; 3 polos; 12,5 KVar; 400 V; 110 V 50 Hz, 120 V 60 Hz | 118.13 | 1 | 4015082939854
293986 | Contactor para condensador; Conexión; tornillo; 3 polos; 12,5 KVar; 400 V; 190 V 50 Hz, 220 V 60 Hz | 118.13 | 1 | 4015082939861
276376 | Contactor Auxiliar; 3 NO + 1 NC; Conexión a tornillo; * V 50 Hz | 50.37 | 1
281183 | Bobina de repuesto; Para contactores DILM40…72; * V 50 Hz | 65.38 | 1
281184 | Bobina de repuesto; Para contactores DILM40…72; * V 60 Hz | 65.38 | 1
239414 | Contactor de potencia; Conexión a tornillo; 3 polos; 80 A; 37 kW; 400 V; AC-3; * V 50 Hz | 632.05 | 1
276738 | Contactor de potencia; Conexión a tornillo; 3 polos + 1 NC; 9 A; 4 kW; 400 V; AC-3; * V 60 Hz | 50.37 | 1
276703 | Contactor de potencia; Conexión a tornillo; 3 polos + 1 NO; 9 A; 4 kW; 400 V; AC-3; * V 60 Hz | 50.37 | 1
293931 | Contactor de potencia; Conexión a presión; 3 polos + 1 NO; 15 A; 7.5 kW; 400 V; AC-3; * V DC | 107.69 | 1
277497 | Contactor de potencia; Conexión a presión; 3 polos + 1 NC; 9 A; 4 kW; 400 V; AC-3; * V 50 Hz | 48.8 | 1
109817 | Contactor de potencia; Conexión a tornillo; 4 polos + 1 NO; 45 A; AC-1; * V 60 Hz | 138.39 | 1
102084 | Int. magnetotérmico FAZ-NA, 6A, 1P, curva C | 55.75 | 2 | 4015081019601
102091 | Int. magnetotérmico FAZ-NA, 20A, 1P, curva C | 55.59 | 2 | 4015081019670
102098 | Int. magnetotérmico FAZ-NA, 1A, 1P, curva D | 62.0719 | 2 | 4015081019748
102099 | Int. magnetotérmico FAZ-NA, 1, 5A, 1P, curva D | 62.0719 | 2 | 4015081019755
102162 | Int. magnetotérmico FAZ-NA, 4A, 2P, curva C | 157.89 | 1 | 4015081020386
102169 | Int. magnetotérmico FAZ-NA, 15A, 2P, curva C | 92.08 | 1 | 4015081020454
102172 | Int. magnetotérmico FAZ-NA, 25A, 2P, curva C | 253.88 | 1 | 4015081020485
102267 | Int. magnetotérmico FAZ-NA, 10A, 3P, curva D | 149.25 | 1 | 4015081021437
141909 | Int. magnetotérmico FAZT, 32A, 1P, curva C | 63.64 | 12 | 4015081386390
170232 | Bloque Diferencial xEffect para FAZ, 63A, 4P, 300mA, clase A | 283.3839 | 1 | 4015081667369
170403 | Int. diferencial FRCMM, 25A, 2p, 300mA, clase AC | 92.76 | 1 | 4015081668922
170463 | Int. diferencial FRCMM, 25A, 4p, 300mA, clase U | 274.23 | 1 | 4015081669479
170921 | Int. combinado FRBMM, 16A, 10mA, curva C , 1P+N, clase A | 197.2285 | 1 | 4015081670529
211812 | Disj. Magnetotérmico AZ, 125A, 15kA, 4P, Curva C | 519.2683 | 3 | 4015082118129
239058 | Disj. Magnetotérmico, 4A, 1P+N, Curva C , 6/10 kA | 50.63 | 1 | 4015082390587
239097 | Disj. Magnetotérmico, 2A, 2 P, Curva C , 6/10 kA | 64.53 | 1 | 4015082390976
239098 | Disj. Magnetotérmico, 3A, 2 P, Curva C , 6/10 kA | 64.53 | 1 | 4015082390983
239099 | Disj. Magnetotérmico, 4A, 2 P, Curva C , 6/10 kA | 64.53 | 1 | 4015082390990
239148 | Disj. Magnetotérmico, 16A, 3 P, Curva C , 6/10 kA | 67.92 | 1 | 4015082391485
240795 | Disj. Magnetotérmico, 16A, 1P, 15/25kA, Curva B, AC | 44.941 | 12 | 4015082407957
240887 | Disj. Magnetotérmico, 2A, 3P, 15/25kA, Curva C, AC | 191.64 | 1 | 4015082408879
240888 | Disj. Magnetotérmico, 3A, 3P, 15/25kA, Curva C, AC | 191.64 | 1 | 4015082408886
240889 | Disj. Magnetotérmico, 4A, 3P, 15/25kA, Curva C, AC | 191.64 | 1 | 4015082408893
240890 | Disj. Magnetotérmico, 6A, 3P, 15/25kA, Curva C, AC | 175.69 | 1 | 4015082408909
240891 | Disj. Magnetotérmico, 10A, 3P, 15/25kA, Curva C, AC | 175.69 | 1 | 4015082408916
240896 | Disj. Magnetotérmico, 20A, 3P, 15/25kA, Curva C, AC | 175.69 | 1 | 4015082408961
240897 | Disj. Magnetotérmico, 25A, 3P, 15/25kA, Curva C, AC | 191.64 | 1 | 4015082408978
241150 | Disj. Magnetotérmico, 12A, 3P+N, 15/25kA , Curva C, AC | 191.64 | 1 | 4015082411503
241155 | Disj. Magnetotérmico, 13A, 3P+N, 15/25kA , Curva C, AC | 191.64 | 1 | 4015082411558
241160 | Disj. Magnetotérmico, 15A, 3P+N, 15/25kA , Curva C, AC | 191.64 | 1 | 4015082411602
241165 | Disj. Magnetotérmico, 16A, 3P+N, 15/25kA , Curva C, AC | 191.64 | 1 | 4015082411657
278561 | Disj. Magnetotérmico, 16A, 1P, 10/15kA, Curva C, AC | 28.56 | 12 | 4015082785611
278587 | Disj. Magnetotérmico, 32A, 1P, 10/15kA, Curva D, AC | 46.51 | 12 | 4015082785871
278657 | Disj. Magnetotérmico, 0,5A, 1P+N, 10/15kA, Curva C, AC | 78.95 | 1 | 4015082786571
278658 | Disj. Magnetotérmico, 0.75A, 1P, 10/15kA, 1P+N, Curva C | 78.95 | 1 | 4015082786588
278659 | Disj. Magnetotérmico, 1A, 1P+N, 10/15kA, Curva C, AC | 78.95 | 1 | 4015082786595
278660 | Disj. Magnetotérmico, 1.5A, 1P, 10/15kA, 1P+N, Curva C | 78.95 | 1 | 4015082786601
278661 | Disj. Magnetotérmico, 1, 6A, 1P+N, 10/15kA, Curva C, AC | 78.95 | 1 | 4015082786618
278662 | Disj. Magnetotérmico, 2A, 1P+N, 10/15kA, Curva C, AC | 78.95 | 1 | 4015082786625
278663 | Disj. Magnetotérmico, 2.5A, 1P, 10/15kA, 1P+N, Curva C | 78.95 | 1 | 4015082786632
278664 | Disj. Magnetotérmico, 3A, 1P+N, 10/15kA, Curva C, AC | 78.95 | 1 | 4015082786649
278665 | Disj. Magnetotérmico, 3.5A, 1P, 10/15kA, 1P+N, Curva C | 78.95 | 1 | 4015082786656
278666 | Disj. Magnetotérmico, 4A, 1P+N, 10/15kA, Curva C, AC | 78.95 | 1 | 4015082786663
278753 | Disj. Magnetotérmico, 5A, 2P, 10/15kA, Curva C | 94.63 | 1 | 4015082787530
278777 | Disj. Magnetotérmico, 6A, 2P, 10/15kA, Curva D, AC | 92.43 | 1 | 4015082787776
278872 | Disj. Magnetotérmico, 15A, 3P, 10/15kA, Curva C | 104.55 | 1 | 4015082788728
278873 | Disj. Magnetotérmico, 16A, 3P, 10/15kA, Curva C, AC | 104.55 | 1 | 4015082788735
278875 | Disj. Magnetotérmico, 25A, 3P, 10/15kA, Curva C, AC | 109.64 | 1 | 4015082788759
278900 | Disj. Magnetotérmico, 40A, 3P, 10/15kA, Curva D, AC | 159.0732 | 1 | 4015082789008
278977 | Disj. Magnetotérmico, 25A, 3P+N, 10/15kA, Curva C, AC | 124.3107 | 1 | 4015082789770
278995 | Disj. Magnetotérmico, 12A, 3P, 10/15kA, 1P+N, Curva D | 129.91 | 1 | 4015082789954
278996 | Disj. Magnetotérmico, 13A, 3P+N, 10/15kA, Curva D, AC | 129.91 | 1 | 4015082789961
278997 | Disj. Magnetotérmico, 15A, 3P, 10/15kA, 1P+N, Curva D | 129.91 | 1 | 4015082789978
278998 | Disj. Magnetotérmico, 16A, 3P+N, 10/15kA, Curva D, AC | 129.91 | 1 | 4015082789985
279058 | Disj. Magnetotérmico, 12A, 4P, 10/15kA, Curva C | 146.54 | 1 | 4015082790585
279159 | Disj. Magnetotérmico, 16A, 1P+N, 10/15kA, Curva C, AC | 26.3083 | 12 | 4015082791599
286054 | Contacto auxiliar, para FAZ, PKNM, 1NA+1NC, 0.5Mod. | 18.65 | 10 | 4015082860547
231271 | Módulo AS-Interface; 2I; 1Q; Conexión a presión | 200.98 | 1 | 4015082312718
257830 | Rapid Link 4.0; Conector de salida redondo; 1-doble; 2.5-4 mm | 223.18 | 1 | 4015082578305
124894 | Filtro dU/dt; 350 A; 690 V AC; IP00 | 13404.1308 | 1 | 4015081225101
125068 | Módulo de ampliación; Comunicación PROFIBUS-DP ; Conexión por terminales; Para SVX/SPX | 673.77 | 1 | 4015081226795
125070 | Módulo de ampliación; Comunicación PROFIBUS-DP ; Conexión por conector SUB-D 9 pin; Para SVX/SPX | 823.0091 | 1 | 4015081226818
125203 | Convertidor de frecuencia; Alto rendimiento; 3.3 A; 1.1 kW; IP21; 400 V AC; Filtro EMC clase C2; Transistor de frenado | 2929.65 | 1 | 4015081228096
125226 | Convertidor de frecuencia; Alto rendimiento; 7.6 A; 3 kW; IP54; 400 V AC; Filtro EMC clase C2; Transistor de frenado | 3602.4073 | 1 | 4015081228324
125243 | Convertidor de frecuencia; Alto rendimiento; 25 A; 5.5 kW; IP54; 230 V AC; Filtro EMC clase C2; Transistor de frenado | 4176.5169 | 1 | 4015081228492
125245 | Convertidor de frecuencia; Alto rendimiento; 9 A; 4 kW; IP54; 400 V AC; Filtro EMC clase C2; Transistor de frenado | 3771.2585 | 1 | 4015081228515
125249 | Convertidor de frecuencia; Alto rendimiento; 12 A; 5.5 kW; IP21; 400 V AC; Filtro EMC clase C2; Transistor de frenado | 3846.7014 | 1 | 4015081228553
125253 | Convertidor de frecuencia; Alto rendimiento; 31 A; 7.5 kW; IP21; 230 V AC; Filtro EMC clase C2; Transistor de frenado | 4385.0697 | 1 | 4015081228591
125282 | Convertidor de frecuencia; Alto rendimiento; 22 A; 18.5 kW; IP54; 690 V AC; Filtro EMC clase C3 | 10105.62 | 1 | 4015081228881
125333 | Convertidor de frecuencia; Alto rendimiento; 62 A; 55 kW; IP21; 690 V AC; Filtro EMC clase C3 | 19623.3033 | 1 | 4015081229390
125352 | Convertidor de frecuencia; Alto rendimiento; 261 A; 75 kW; IP21; 230 V AC; Filtro EMC clase C2 | 21357.6017 | 1 | 4015081229581
125359 | Convertidor de frecuencia; Alto rendimiento; 140 A; 75 kW; IP54; 400 V AC; Filtro EMC clase C2 | 20916.3682 | 1 | 4015081229659
125391 | Convertidor de frecuencia; Alto rendimiento; 208 A; 200 kW; IP54; 690 V AC; Filtro EMC clase C3 | 48686.7 | 1 | 4015081229970
125440 | Convertidor de frecuencia; Alto rendimiento; 650 A; 355 kW; IP00; 400 V AC; Filtro EMC clase C2 | 100798.3795 | 1 | 4015081230464
125471 | Convertidor de frecuencia; Alto rendimiento; 4.3 A; 0.75 kW; IP21; 230 V AC; Filtro EMC clase C2; Transistor de frenado | 2816.4188 | 1 | 4015081230778
125473 | Convertidor de frecuencia; Alto rendimiento; 4.3 A; 0.75 kW; IP54; 230 V AC; Filtro EMC clase C2; Transistor de frenado | 3074.796 | 1 | 4015081230792
125478 | Convertidor de frecuencia; Alto rendimiento; 7.8 A; 1.5 kW; IP54; 230 V AC; Filtro EMC clase C2; Transistor de frenado | 3275.84 | 1 | 4015081230846
125659 | Convertidor de frecuencia; Alto rendimiento; 9 A; 4 kW; IP21; 400 V AC; Filtro EMC clase C2; Transistor de frenado | 3508.4985 | 1 | 4015081232697
125666 | Convertidor de frecuencia; Alto rendimiento; 46 A; 22 kW; IP21; 400 V AC; Filtro EMC clase C2; Transistor de frenado | 8477.4224 | 1 | 4015081232765
126869 | Convertidor de frecuencia; Alto rendimiento; 520 A; 250 kW; IP54; 400 V AC; Filtro EMC clase C3; Placas barnizadas | 73565.4927 | 1 | 4015081244539
129020 | Kit de conversión IP54; FS4; Para 9000X | 546.43 | 1 | 4015081263905
129585 | Convertidor de frecuencia; Alto rendimiento; 10 A; 7.5 kW; IP54; 690 V AC; Filtro EMC clase C3; Transistor de frenado | 6356.2536 | 1 | 4015081269129
129590 | Convertidor de frecuencia; Alto rendimiento; 34 A; 30 kW; IP54; 690 V AC; Filtro EMC clase C3; Transistor de frenado | 13503.0788 | 1 | 4015081269174
129595 | Convertidor de frecuencia; Alto rendimiento; 100 A; 90 kW; IP54; 690 V AC; Filtro EMC clase C3; Transistor de frenado | 30680.9042 | 1 | 4015081269228
129597 | Convertidor de frecuencia; Alto rendimiento; 144 A; 132 kW; IP54; 690 V AC; Filtro EMC clase C3; Transistor de frenado | 42350.2249 | 1 | 4015081269242
129613 | Convertidor de frecuencia; Alto rendimiento; 820 A; 450 kW; IP00; 400 V AC; Filtro EMC clase C2 | 118376.9025 | 1 | 4015081269402
129615 | Convertidor de frecuencia; Alto rendimiento; 920 A; 500 kW; IP00; 400 V AC; Filtro EMC clase C2 | 126527.5797 | 1 | 4015081269426
129619 | Convertidor de frecuencia; Alto rendimiento; 1030 A; 1000 kW; IP00; 690 V AC; Filtro EMC clase C2 | 288252.6078 | 1 | 4015081269464
129621 | Convertidor de frecuencia; Alto rendimiento; 1500 A; 1500 kW; IP00; 690 V AC; Filtro EMC clase C2 | 430300.2255 | 1 | 4015081269488
134919 | Arrancador suave DS7; 81A; 200-480 V AC; us=24 V AC/DC | 1954.0196 | 1 | 4015081317349
134937 | Arrancador suave DS7; 81A; 200-480 V AC; us=110/230 V AC | 1954.0196 | 1 | 4015081317523
169031 | Módulo de ampliación DC1; 2 Salidas Relé | 171.29 | 1 | 4015081655243
169872 | Arrancador suave de alto rendimiento S811+; 3 polos; 360 A; 200-600 V AC; Tamaño U | 11899.5653 | 1 | 4015081663699
174340 | Arrancador de Velocidad Variable; Ent: 3 x 400 V; Sal: 3 x 400 V; 16A; V/f; Filtro EMC | 1394.3044 | 1 | 4015081708024
9702-1011-00P | Descrição Indisponível | 14799271.6421 | 1 | 4015081710829
9702-4002-00P | Descrição Indisponível | 14799271.6421 | 1 | 4015081710904
9702-1001-00P | Descrição Indisponível | 14799271.6421 | 1 | 4015081721351
9702-1002-00P | Descrição Indisponível | 14799271.6421 | 1 | 4015081721368
9702-1004-00P | Descrição Indisponível | 14799271.6421 | 1 | 4015081721375
9702-1008-00P | Descrição Indisponível | 14799271.6421 | 1 | 4015081721399
9702-3002-00P | Descrição Indisponível | 14799271.6421 | 1 | 4015081721443
269501 | Reactancia de línea; AC; 3 polos; 6 A; 4.9 mH; 550 V 50/60 Hz | 156.2 | 1 | 4015082695019
269546 | Reactancia de Motor; AC; 3 polos; 80 A; 0.5 mH; 750 V 50/60 Hz | 1096.5817 | 1 | 4015082695460
271593 | Filtro Sinusoidal; Trifásico; 400 V AC; 23.5 A | 1531.5412 | 1 | 4015082715939
134782 | Detector de proximidad; Capacitivo; Sn=35 mm; 1 NO; 2 L; 20-250 V AC; M34; Material aislante; M12 | 237.9424 | 1 | 4015081316342
134816 | Detector de proximidad; Capacitivo; Sn=35 mm; 1 NC; 2 L; 20-250 V AC; M34; Material aislante; M12 | 237.9424 | 1 | 4015081316687
135589 | Detector fotoeléctrico de reflexión difusa; Sn=100 mm; 4 L; 10-30 V DC; NPN; PNP; M18; Material aislante; M12 | 182.6561 | 1 | 4015081323821
135621 | Detector fotoeléctrico de reflexión difusa; Sn=200 mm; 4 L; 10-30 V DC; NPN; PNP; M18; Material aislante; M12 | 201.13 | 1 | 4015081324149
135665 | Detector fotoeléctrico de reflexión difusa; Sn=100 mm; 4 L; 10-30 V DC; Oscuro; NPN; PNP; M18; Metálico; M12 | 717.91 | 1 | 4015081324583
135667 | Detector fotoeléctrico de reflexión difusa; Sn=100 mm; 4 L; 10-30 V DC; Claro; NPN; PNP; M18; Metálico; M12 | 717.91 | 1 | 4015081324606
135671 | Detector fotoeléctrico de reflexión difusa; Sn=50 mm; 4 L; 10-30 V DC; Oscuro; NPN; PNP; M18; Metálico; M12 | 717.91 | 1 | 4015081324644
135673 | Detector fotoeléctrico de reflexión difusa; Sn=50 mm; 4 L; 10-30 V DC; Claro; NPN; PNP; M18; Metálico; M12 | 717.91 | 1 | 4015081324668
135702 | Detector fotoeléctrico de reflexión difusa; Sn=50 mm; 4 L; 10-30 V DC; Oscuro; NPN; PNP; 33x41x37; Material aislante; Cable 2 m | 170.6 | 1 | 4015081324958
135704 | Detector fotoeléctrico de reflexión difusa; Sn=50 mm; 4 L; 10-30 V DC; Claro; NPN; PNP; 33x41x37; Material aislante; Cable 2 m | 170.6 | 1 | 4015081324972
135710 | Detector fotoeléctrico de reflexión difusa; Sn=100 mm; 4 L; 10-30 V DC; Oscuro; NPN; PNP; 33x41x37; Material aislante; Cable 2 m | 170.6 | 1 | 4015081325030
135712 | Detector fotoeléctrico de reflexión difusa; Sn=100 mm; 4 L; 10-30 V DC; Claro; NPN; PNP; 33x41x37; Material aislante; Cable 2 m | 170.6 | 1 | 4015081325054
135726 | Detector fotoeléctrico de reflexión difusa; Sn=200 mm; 4 L; 10-30 V DC; Oscuro; NPN; PNP; 33x41x37; Material aislante; Cable 2 m | 170.6 | 1 | 4015081325191
135728 | Detector fotoeléctrico de reflexión difusa; Sn=200 mm; 4 L; 10-30 V DC; Oscuro; NPN; PNP; 33x41x37; Material aislante; Cable 2 m | 170.6 | 1 | 4015081325214
135742 | Soporte de fijación; 30 mm | 75.3 | 1 | 4015081325351
135751 | Soporte de fijación; M18; Ajustable; Acero inoxidable | 73.77 | 1 | 4015081325443
135755 | Tuerca; M18; Acero inoxidable | 8.21 | 1 | 4015081325481
135762 | Cable doble de fibra óptica; PVC; Acodado | 226.58 | 1 | 4015081325559
135770 | Cable doble de fibra óptica; PVC; Recto | 209.78 | 1 | 4015081325634
135860 | Detector de proximidad; Inductivo; 1 NO; Sn=1 mm; 3 L; 10-30 V DC; NPN; M8; Metálico; M12 | 75.3 | 1 | 4015081326532
135862 | Detector de proximidad; Inductivo; 1 NO; Sn=1 mm; 3 L; 10-30 V DC; PNP; M8; Metálico; M12 | 75.3 | 1 | 4015081326556
135864 | Detector de proximidad; Inductivo; 1 NO; Sn=2 mm; 3 L; 10-30 V DC; NPN; M8; Metálico; M12 | 75.3 | 1 | 4015081326570
135866 | Detector de proximidad; Inductivo; 1 NO; Sn=2 mm; 3 L; 10-30 V DC; PNP; M8; Metálico; M12 | 75.3 | 1 | 4015081326594
135871 | Detector de proximidad; Inductivo; 1 NO; Sn=8 mm; 2 L; 10-30 V DC; M12; Metálico; Cable 2 m | 70.34 | 1 | 4015081326648
135966 | Detector de proximidad; Inductivo; 1 NO; Sn=29 mm; 3 L; 10-30 V DC; NPN; M30; Metálico; M12 | 130.33 | 1 | 4015081327591
136140 | Detector de proximidad; Inductivo; 1 NC; Sn=4 mm; 2 L; 40-250 V AC; 20-250 V DC; M12; Metálico; M12 | 164.85 | 1 | 4015081329335
136186 | Adaptador de cable; M30; Metálico | 103.96 | 1 | 4015081329793
136187 | Adaptador de cable; M8; Metálico | 53.08 | 1 | 4015081329809
136197 | Tuerca de repuesto; M30; Acero inoxidable | 6.63 | 2 | 4015081329908
136199 | Sujeción de detectores; M18; Montaje a presión | 197.41 | 1 | 4015081329922
136201 | Sujeción de detectores; M8; Montaje a presión | 162.466 | 1 | 4015081329946
136237 | Detector de proximidad; Inductivo; 1 NO + 1 NC; Sn=70 mm; 4 L; 6-48 V DC; NPN; PNP; cubic 170 mm; M12 | 590.01 | 1 | 4015081330300
136247 | Detector de proximidad; Inductivo; 1 NO; Sn=2 mm; 3 L; 10-30 V DC; NPN; M8 mm; Cable 2 m | 62.71 | 1 | 4015081330409
136269 | Cable de conexión; 4 polos; AC; M12 hembra recto; Extremo abierto; L=5 m | 30.8 | 1 | 4015081330621
136272 | Cable de conexión; 4 polos/3 Ltg; DC; M12 acodado; Extremo abierto; L=2 m | 30.8 | 1 | 4015081330645
136292 | Cable de conexión; 4 polos; DC; M12 hembra recto; Extremo abierto; L=2 m | 32.11 | 1 | 4015081330805
31571 | Back-up battery for modular PLC PS416 lithium battery, 3.6 V, for PS416 | 107.0129 | 1 | 4015080315711
256487 | Cable cruzado Ethernet; 2 m | 83.02 | 1 | 4015082564872
257908 | Módulo para XC100/200; Módulo de comunicación PROFIBUS DP Maestro | 1902.5822 | 1 | 4015082579081
260793 | Módulo para XC100/200; Rack para CPU XC100/200 + 1 Módulo XIOC | 117.61 | 1 | 4015082607937
260795 | Módulo para XC100/200; Rack para 3 módulos XIOC | 117.61 | 1 | 4015082607951
281545 | Módulo para XC100/200; 2 Entradas analógicas + 1 salida analógica (0…10VDC; 0…20mA) | 588.2927 | 1 | 4015082815455
288894 | Módulo para XC100/200; Para cubrir slots vacios | 83.86 | 1 | 4015082888947
289982 | Módulo para XC100/200; Módulo de comunicación SUCONET-K Maestro | 1902.5822 | 1 | 4015082899820
140019 | Terminal Tactil; 3.5"; Resistiva; TFT Color; Ethernet; RS232; Licencia PLC incluida | 1467.7339 | 1 | 7640130095663
140020 | Terminal Tactil; 3.5"; Resistiva; TFT Color; Ethernet; RS485; Licencia PLC incluida | 1467.7339 | 1 | 7640130095670
142532 | Terminal Tactil; 5.7"; Resistiva; TFT Color; Ethernet; RS232; RS485; Profibus DP; Licencia PLC no incluida | 1908.1108 | 1 | 7640130096745
142538 | Terminal Tactil; 7"; Resistiva; TFT Color; Ethernet; RS232; RS485; CAN; Licencia PLC incluida | 2407.2558 | 1 | 7640130096806
150602 | Terminal Tactil; 8.4"; Resistiva; TFT Color; Ethernet; RS232; RS485; Licencia PLC no incluida | 3698.8857 | 1 | 7640130097148
150610 | Terminal Tactil; 10.4"; Resistiva; TFT Color; Ethernet; RS323; RS485; Profibus DP; Licencia PLC no incluida | 4550.2166 | 1 | 7640130097209
150529 | Terminal Tactil; 5.7"; Resistiva; TFT Color; Ethernet; RS323; RS485; CAN; Licencia PLC incluida | 2407.2558 | 1 | 7640130097216
140391 | Licencia de 40 puntos para comunicación; Todas las pantallas XV100 y XV(S)400 | 285.26 | 1 | 7640130110380
140034 | Módulo XION ECO; 4 salidas analógicas configurables; V/I | 589.67 | 1 | 7640130095304
140159 | Módulo XION; Base para módulo; 6 conexiones; Terminales a presión; con conexión a tierra | 230.9899 | 1 | 7640130120501
140040 | Módulo XION ECO; 16 Entradas digitales | 245.75 | 1 | 7640130120525
140093 | Módulo XION; Base para módulo; 6 conexiones; Terminales a tornillo | 28.978 | 1 | 7640130121256
140082 | Módulo XION; Base para módulo; 6 conexiones; Terminales a presión | 28.978 | 1 | 7640130121270
140083 | Módulo XION; Base para módulo; 6 conexiones; Terminales a presión; con conexión a tierra | 28.978 | 1 | 7640130121287
106395 | PLC compacto; 24 V DC; 12 ED(4 EA); 8 SD(T); 1 SA; CAN; Pantalla | 1182.5813 | 1 | 4015081061655
106397 | PLC compacto; 24 V DC; 12 ED(4 EA); 6 SD(R); 1 SA; CAN; Pantalla | 1182.5813 | 1 | 4015081061679
115387 | Cable de conexión EC4P con MFD-CP4-CO y EC4E; 2m | 79.11 | 1 | 4015081147878
174202 | Caja IKA gama profesional, IP65 + fijaciones | 290.837 | 1 | 4015081706648
174205 | Caja IKA gama estándar, IP65 sin fijaciones | 53.93 | 1 | 4015081706679
107694 | Placa inferior, XE, para AxP=800x110mm, IP20 | 80.97 | 1 | 4015081073597
107911 | Etiqueta inscripción 1000 | 5.61 | 10 | 4015081075560
111684 | Armario de pared; Placa de montaje incluida; HxAxP=400x400x200mm | 203.17 | 1 | 4015081112432
111694 | Armario de pared; Placa de montaje incluida; HxAxP=600x400x250mm | 261.99 | 1 | 4015081112531
111698 | Armario de pared; Placa de montaje incluida; HxAxP=600x600x200mm | 319.84 | 1 | 4015081112579
111712 | Armario de pared; Placa de montaje incluida; HxAxP=1000x600x250mm | 577.77 | 1 | 4015081112715
111714 | Armario de pared; Placa de montaje incluida; HxAxP=1000x800x250mm | 700.8676 | 1 | 4015081112739
112319 | puerta zona de aparatos, Meter 96x96, HxA=600x800mm | 494.67 | 1 | 4015081118670
112907 | Regilla de ventilación; vertical; HxA=157x105mm | 15.26 | 1 | 4015081124459
112916 | Placa inferior; Para B=500mm; 1 aperturas F3A | 23.13 | 1 | 4015081124541
114628 | Zócalo, frontal, HxA=100x1000mm | 44.6 | 1 | 4015081140282
114740 | Partición de pared lateral, para HxP=1600x400mm | 100.22 | 1 | 4015081141401
115138 | Perfil horizontal, A=400mm | 35.91 | 1 | 4015081145386
115140 | Perfil horizontal, A=600mm | 49.81 | 1 | 4015081145409
115157 | Perfil vertical, para H=600mm | 32.73 | 1 | 4015081145577
115221 | Bastidor de montaje Profi+, HxA=1800x1000mm | 172.97 | 1 | 4015081146215
116172 | Paineis Laterais, AxP=1800x400mm, IP40, (2pc.) | 214.01 | 1 | 4015081159116
116538 | Zócalo, para HxAxP=100x1200x300mm | 199.43 | 1 | 4015081162802
132970 | Kit de montaje, IZMX16, 3P, F, BxP=425x600mm | 232.8253 | 1 | 4015081298815
132971 | Kit de montaje, IZMX16, 3/4P, F BxP=600x600mm | 274.2 | 1 | 4015081298822
132973 | Kit de montaje, IZMX16, 3/4P, W BxP=600x600mm | 287.43 | 1 | 4015081298846
135259 | Partición, Aparatos/embarrado , HxA=600x600mm | 65.45 | 1 | 4015081320523
135260 | Partición, Aparatos/embarrado , HxA=600x800mm | 77.16 | 1 | 4015081320530
141851 | Accesorio de fijación, Agarre de cables | 4.61 | 10 | 4015081385836
142463 | Carátula para zócalo, HxA=200x1350mm | 63.04 | 1 | 4015081391943
143848 | Mounting rail vertical | 29.19 | 1 | 4015081403820
143849 | Mounting rail vertical | 31.41 | 1 | 4015081403837
143859 | Mounting rail, horizontal, double type | 24.67 | 1 | 4015081403936
143873 | Protection slab, closed version | 51.21 | 1 | 4015081404070
143888 | Protection slab, open version | 160.25 | 1 | 4015081404223
143903 | MCB mounting unit | 75.97 | 1 | 4015081404377
143911 | Top-hat rail mounting unit | 56.77 | 1 | 4015081404452
143913 | Top-hat rail mounting unit | 62.19 | 1 | 4015081404476
143914 | Top-hat rail mounting unit | 80.29 | 1 | 4015081404483
143949 | NH fuse switch disconnectors mounting unit size 00 | 350.7 | 1 | 4015081404834
143951 | NH fuse switch disconnectors mounting unit size 00 | 1370.8773 | 1 | 4015081404858
143969 | Switch-disconnectors mounting unit Dumeco | 109.97 | 1 | 4015081405039
143973 | NH switch-disconnectors mounting unit size QSA | 161.43 | 1 | 4015081405077
143978 | Circuit-breakers mounting unit NZM | 129.38 | 1 | 4015081405121
143989 | Mounting plate | 18.4 | 1 | 4015081405237
143991 | Mounting plate | 23.8054 | 1 | 4015081405251
144000 | Carril DIN 35x7.5mm | 11.21 | 1 | 4015081405343
148589 | funda final, Soporte emb., 3p (60mm) | 5.05 | 1 | 4015081450374
148808 | Tornillo cableza hezagonal, M10x45-8.8 | 0.97 | 50 | 4015081452668
151212 | Kit de montaje, MCC cajones extraíbles, module ancho 800 mm, sección profundidad 800 mm, RAL 7035 | 1424.1167 | 1 | 4015081480074
166754 | Kit de montaje, IZMX40, 3/4P, W, A=600mm | 403.96 | 1 | 4015081632633
167542 | Puerta, sección para Box Solution, para HxA=800x600mm, IP55 | 246.7303 | 1 | 4015081640386
167561 | Contactos principales para cajón extraíble, salida, hasta 100A, 3/4P | 672.0565 | 1 | 4015081640508
174558 | kit de montaje, 2x IZMX16, extraíble, Ancho = 1000 mm | 255.04 | 1 | 4015081710133
207602 | Bucim com diafragma M20 | 0.65 | 100 | 4015082076023
275422 | Lock kit with plastic key | 51.8935 | 1 | 4015082754228
275423 | Metal key | 18.3991 | 1 | 4015082754235
283062 | Espelho aberto 24Mod. p/fila, 2Filas | 66.1322 | 1 | 4015082830625
283486 | Rain protection roof, IP31, for WxD=425x800mm | 308.62 | 1 | 4015082834869
283827 | Pedestal 100mm (PxL) 800 x 600 mm | 220.62 | 1 | 4015082838270
283830 | Pedestal 100mm (PxL) 800 x 800 mm | 231.13 | 1 | 4015082838300
283851 | Cable anchoring rail, for W=600mm | 28.28 | 1 | 4015082838515
283858 | Paineis laterais (PxA) 800 x 2000 mm | 669.15 | 1 | 4015082838584
283888 | Dropper bar support, 60mm, 800A, 3/4C | 154.49 | 1 | 4015082838881
283922 | Front cover, +mounting kit, vertical, empty, HxW=50x425mm | 52.2272 | 1 | 4015082839222
283937 | Front cover, +mounting kit, for meter 2x72 +2S, HxW=150 B=600mm | 84.28 | 1 | 4015082839376
283941 | Mounting plate, +mounting kit, vertical, empty, HxW=200x425mm | 91.06 | 1 | 4015082839413
283990 | Mounting plate, +mounting kit, for FAZ, vertical, HxW=300x600mm | 120.57 | 1 | 4015082839901
283991 | Front cover, +mounting kit, for FAZ, vertical, HxW=400x425mm | 84.28 | 1 | 4015082839918
283996 | Mounting plate, +mounting kit, for NZM1, horizontal, 3P, HxW=100x425mm | 93.26 | 1 | 4015082839963
284001 | Front cover, +mounting kit, for NZM1, vertical, 3P, HxW=300x600mm | 99.55 | 1 | 4015082840013
284009 | Front cover, +mounting kit, for NZM1, vertical, 4P, HxW=300x600mm | 99.55 | 1 | 4015082840099
284014 | Mounting plate, +mounting kit, for NZM2, horizontal, 3P, HxW=150x600mm | 103.7 | 1 | 4015082840143
284019 | Front cover, +mounting kit, for NZM2, vertical, 3P, HxW=600x425mm | 113.44 | 1 | 4015082840198
284020 | Mounting plate, +mounting kit, for NZM2, vertical, 3P, HxW=600x425mm | 147.03 | 1 | 4015082840204
284025 | Mounting plate, +mounting kit, for NZM2, horizontal, 4P, HxW=200x425mm | 94.54 | 1 | 4015082840259
284042 | Front cover, +mounting kit, for NZM3, vertical, 3P, HxW=600x425mm | 113.44 | 1 | 4015082840426
284044 | Front cover, +mounting kit, for NZM3, vertical, 3P, HxW=600x425mm | 113.44 | 1 | 4015082840440
284046 | Mounting plate, +mounting kit, for NZM3, vertical, 3P, HxW=600x425mm | 147.03 | 1 | 4015082840464
284057 | Mounting plate, +mounting kit, for NZM3, horizontal, 4P, HxW=300x600mm | 124.13 | 1 | 4015082840570
284058 | Front cover, +mounting kit, for NZM3, vertical, 4P, HxW=600x425mm | 113.44 | 1 | 4015082840587
284060 | Front cover, +mounting kit, for NZM3, vertical, 4P, HxW=600x425mm | 113.44 | 1 | 4015082840600
284072 | Mounting plate, +mounting kit, for NZM4, vertical, 3P, Dispositivo extraível (chassis), HxW=600x425mm | 113.44 | 1 | 4015082840723
284081 | Mounting plate, +mounting kit, for NZM4, vertical, 4P, fixo version, fixo version, HxW=600x425mm | 132.0975 | 1 | 4015082840815
284146 | Blanking strip, switchgear-/connection area | 103.61 | 1 | 4015082841461
284198 | Porta Opaca, IP55, AxL=2000x425mm | 589.44 | 1 | 4015082841980
284232 | Basic frame, for WxD=425x600mm | 409.6969 | 1 | 4015082842321
284287 | Bottom-/top plate, split, IP30, for WxD=425x600mm | 141.85 | 1 | 4015082842871
284303 | Painel superior (LxP) 425 x 800 mm | 134.9897 | 1 | 4015082843038
284311 | Painel superior (LxP) 1000 x 600 mm | 179.41 | 1 | 4015082843113
284313 | Painel superior (LxP) 1200 x 400 mm | 146.18 | 1 | 4015082843137
284316 | Top plate, F3A-flanges for WxD=425x400mm, IP55 | 82.16 | 1 | 4015082843168
284318 | Top plate, F3A-flanges for WxD=425x800mm, IP55 | 115.06 | 1 | 4015082843182
284325 | Top plate, F3A-flanges for WxD=1000x400mm, IP55 | 128.63 | 1 | 4015082843250
284701 | Door to switchgear area, transparente, IP55, HxW=2000x800mm | 1053.3983 | 1 | 4015082847012
284713 | Hinge, 180 degree | 84.28 | 1 | 4015082847135
284750 | Busbar support, MB for N 4000A | 100.2272 | 1 | 4015082847500
284792 | Hinge, 180 degree, hinge left | 84.28 | 1 | 4015082847920
285227 | Flush mounted steel sheet door white, transparente with Profi Line handle for 24MU per row, 2 rows | 179.75 | 1 | 4015082852276
285228 | Flush mounted steel sheet door white, transparente with Profi Line handle for 24MU per row, 3 rows | 196.36 | 1 | 4015082852283
285233 | White kit for NZM1, 24 SU | 84.36 | 1 | 4015082852337
285503 | Partition, circuit breaker connection-/busbar top area, form 2b, WxD=600x400mm | 120.57 | 1 | 4015082855031
285695 | Platina de montagem vertical, AxL=100x1000mm | 99.55 | 1 | 4015082856953
286655 | Painel de fundo AxL = 1060 x 400 mm | 123.3652 | 1 | 4015082866556
286683 | Espelho frontal AxL=150x600mm, fechado | 19.5 | 10 | 4015082866839
286686 | Espelho frontal AxL=200x600mm, c/aberturas 45mm | 28.93 | 10 | 4015082866860
286702 | Painel Superior e Inferior fechado, LxP=800x249mm | 103.02 | 1 | 4015082867027
286707 | Painel Sup./Inf. L==600mm, fechado | 23.13 | 1 | 4015082867072
286719 | Porta opaca, L=600 | 64.65 | 1 | 4015082867195
286729 | Porta transparente, L=400 | 119.13 | 1 | 4015082867294
286736 | Porta transparente, L=600 | 210.44 | 1 | 4015082867362
286739 | Porta transparente, L=800 | 176.86 | 1 | 4015082867393
286767 | Platina de montagem universal AxL=80x800mm | 65.9653 | 1 | 4015082867676
289905 | Painel fechado, SL, AxL=600x100mm | 60.54 | 1 | 4015082899059
289909 | Acessório de associação, LxP=75x800mm | 622.87 | 1 | 4015082899097
290348 | Platina c/kit de montagem, para NZM4, vertical, 4P, fixo, AxL=600x800 | 115.48 | 1 | 4015082903480
292908 | Painel lateral, AxP=2000x600mm | 625.58 | 1 | 4015082929084
293499 | Front cover for base, HxW=200x600mm | 27.85 | 1 | 4015082934996
152661 | Front filler, IP31, special color | 233.17 | 1
1890 | Embarrados para Cajas | 100.98 | 1 | 4015080018902
1924 | Cover fasteners for CI enclosure long | 13.2376 | 10 | 4015080019244
2282 | distribuidor de barras para CU 12x5 | 22.43 | 10 | 4015080022824
2286 | distribuidor de barras para CU 20x5 | 29.63 | 10 | 4015080022862
2324 | distribuidor de barras para CU 12x5 | 8.98 | 10 | 4015080023241
2327 | distribuidor de barras para CU 20x5 | 12.11 | 10 | 4015080023272
10145 | Tapas pasacables; IP55_x; Material aislante; 40xD=10-13mm +4xD17-21mm +2xD=27-30mm | 59.9027 | 10 | 4015080101451
22031 | Manguito para cable; PG16; IP65_x | 1.99 | 100 | 4015080220312
25017 | Conexión por terminales, 160A, 3P, plano/redondo | 110.23 | 1 | 4015080250173
31434 | Caja de material aislante; HxWxD=165x110x128mm | 52.0603 | 1 | 4015080314349
32151 | Perfil de montaje, vertical, L=2000mm | 114.98 | 1 | 4015080321514
40833 | distribuidor de barras para CU20x5(x10, x15) | 21.56 | 5 | 4015080408338
44005 | Embarrados para Cajas | 100.98 | 1 | 4015080440055
46380 | Cubierta de terminal para K3x240/3 (/4, /5) | 96.82 | 1 | 4015080463801
51126 | Cubierta de terminal para K4x185/3 (/4, /5) | 96.82 | 1 | 4015080511267
62984 | Pre-drilled mounting plate, CI43-enclosure | 45.2747 | 5 | 4015080629849
79614 | Main terminal max.35mm² | 2.69 | 50 | 4015080796145
79736 | barra de cobre, estañado, 400A, 10x16x0.8mm, azul | 108.45 | 5 | 4015080797364
80739 | barra de cobre, estañado, 400A, 10x16x0.8mm, negro | 108.45 | 5 | 4015080807391
84350 | Embarrado terminal, 1600A, para conexión cobre PEN | 67.5783 | 1 | 4015080843504
86731 | Connection clip, transport split, mounting frame, CI distribution board | 10.1 | 5 | 4015080867319
88454 | Placa de montaje; Material aislante; Para cajas CI43 | 39 | 5 | 4015080884545
98470 | Base; lados lisos; HxWxD=500x375x120mm | 212.98 | 1 | 4015080984702
105853 | Caja de material aislante; HxWxD=120x80x95mm; Con Carril DIN | 29.19 | 1 | 4015081056309
107185 | Borne de conexión; 3 polos; 95-300 mm²; 180-240 mm; 560 A | 136.68 | 1 | 4015081069484
110159 | caja distribución, AP, SK II, 3 filas, +puerta plástica blanca, +placa trasera | 130.06 | 1 | 4015081097197
206881 | Caja Aislante,Guia,80x120x95 | 29.19 | 1 | 4015082068813
206890 | Caja Aislan.,Guia,160x240x160 | 76.73 | 1 | 4015082068905
209668 | Prensaestopas M40 | 15.5 | 10 | 4015082096687
214835 | Prensaestopas M63, IP65 | 45.79 | 3 | 4015082148355
231221 | Cajas aislante | 41.76 | 1 | 4015082312213
231225 | Cajas aislante | 76.73 | 1 | 4015082312251
231227 | Cajas aislante | 120.91 | 1 | 4015082312275
26641 | Transformador de mando; 800 VA; Monofásico; Primario: 230 V AC; Secundario: 230 V AC | 547.72 | 1 | 4015080266419
26741 | Seccionad. para Fus.NH,3P,160A | 68.26 | 1 | 4015080267416
35256 | Transformador de mando; 1.3k VA; Monofásico; Primario: 230 V AC; Secundario: 230 V AC | 579.44 | 1 | 4015080352563
36393 | Transformador de mando; 400 VA; Monofásico; Primario: 230 V AC; Secundario: 24 V AC | 234.53 | 1 | 4015080363934
46629 | Transformador de mando; 100 VA; Monofásico; Primario: 230 V AC; Secundario: 24 V AC | 132.19 | 1 | 4015080466291
46630 | Transformador de mando; 100 VA; Monofásico; Primario: 400 V AC; Secundario: 230 V AC | 132.19 | 1 | 4015080466307
82275 | Devanado de malla; Para transformadores DTZ hasta 20K VA; Montaje en fábrica | 107.77 | 1 | 4015080822752
200648 | Carcasa; IP23; HxWxD=390x390x570 mm; Para transformador; Montaje en fábrica | 368.3156 | 1 | 4015082006488
200754 | Carcasa; IP23; HxWxD=410x340x520 mm; Para transformador; Montaje en fábrica | 326.1001 | 1 | 4015082007546
200755 | Carcasa; IP23; HxWxD=560x440x620 mm; Para transformador; Montaje en fábrica | 452.44 | 1 | 4015082007553
204992 | Transformador de mando; 1.0 k VA; Monofásico; Primario: 400 V; Secundario: 230 V | 214.5263 | 1 | 4015082049928
206929 | Transformador de mando; 1000 VA; Monofásico; Primario: 208-600 V; Secundario: 2x115 V | 681.16 | 1 | 4015082069292
221511 | Transformador de mando; 315 VA; Monofásico; Primario: 400 V; Secundario: 24 V | 224.53 | 1 | 4015082215118
221518 | Transformador de mando; 630 VA; Monofásico; Primario: 400 V; Secundario: 24 V | 278.79 | 1 | 4015082215187
914807 | Transformador trifásico de control, Aislamiento y seguridad; 2 kVA; Tensión personalizable | 2755.2813 | 1
204950 | Transformador de mando; 200 VA; Monofásico; Tensión personalizable | 123.97 | 1
914763 | Transformador de mando; 160 VA; Monofásico; Tensión personalizable | 209.1 | 1
914765 | Transformador de mando; 250 VA; Monofásico; Tensión personalizable | 257.4094 | 1
914769 | Transformador de mando; 630 VA; Monofásico; Tensión personalizable | 291.15 | 1
201062 | Transformador de mando; 8.3 k VA; Monofásico; Tensión personalizable | 2034.8911 | 1
102870 | Int. diferencial PFIM, 4P, 100A, 100mA, Clase A | 763.92 | 1 | 4015081027156
108046 | Int. diferencial PFIM, 2P, 63A,30mA, Tipo G/A | 454.98 | 1 | 4015081076888
108047 | Int. diferencial PFIM, 2P, 80A,30mA, Tipo G/A | 454.98 | 1 | 4015081076895
112223 | Seccionador fusível, 32A, 3P, 10 x 38 | 23.13 | 4 | 4015081117819
177567 | Int. magnetotérmico FAZ6, 2A, 2 P, curva D | 72.33 | 1 | 4015081720279
177571 | Int. magnetotérmico FAZ6, 4A, 2 P, curva D | 72.33 | 1 | 4015081720316
235399 | Interruptor Diferencial, 63A, 2P, 100mA, classe AC | 150.24 | 1 | 4015082353995
235402 | Interruptor Diferencial, 80A, 2P, 30mA, classe AC | 180.77 | 1 | 4015082354022
235422 | Interruptor Diferencial, 16A, 2P, 10mA, classe A | 303.72 | 1 | 4015082354220
235434 | Interruptor Diferencial, 63A, 2P, 500mA, classe A | 151.76 | 1 | 4015082354343
235440 | Interruptor Diferencial, 40A, 4P, 100mA, classe A | 192.98 | 1 | 4015082354404
235455 | Interruptor Diferencial, 40A, 4P, 100mA, classe G | 259.29 | 1 | 4015082354558
235468 | Interruptor Diferencial, 40A, 4P, 300mA, classe S/A | 451.2451 | 1 | 4015082354688
236019 | Disjuntor Diferencial 6A, 300mA, Curva C , 1P+N, Classe AC | 181.96 | 1 | 4015082360191
236027 | Disj. Magnetotérmico, 6A, 1P, Curva B, AC | 13.4823 | 12 | 4015082360276
236048 | Disj. Magnetotérmico, 2,5A, 1P, Curva C, AC | 32.3041 | 12 | 4015082360481
236079 | Disjuntor Diferencial 10A, 300mA, Curva C 1P+N, Classe AC | 181.96 | 1 | 4015082360795
236142 | Disjuntor Diferencial 13A, 300mA, Curva C 1P+N, Classe AC | 181.96 | 1 | 4015082361426
236214 | Disjuntor Diferencial 16A, 300mA, Curva C 1P+N, Classe AC | 181.96 | 1 | 4015082362140
236241 | Disjuntor Diferencial 20A, 300mA, B-LS-Char, 1P+N, Classe A | 480.41 | 1 | 4015082362416
236247 | Disjuntor Diferencial 20A, 300mA, Curva C 1P+N, Classe AC | 181.96 | 1 | 4015082362478
236277 | Disjuntor Diferencial 25A, 300mA, Curva C 1P+N, Classe AC | 181.96 | 1 | 4015082362775
236336 | Disjuntor Diferencial 40A, 300mA, Curva C 1P+N, Classe AC | 181.96 | 1 | 4015082363369
236447 | Disjuntor Diferencial, 6A, 300mA, Curva C, 1P+N, Classe AC | 317.46 | 1 | 4015082364472
236762 | Disjuntor Diferencial, 40A, 30mA, Curva C, 1P+N, Classe AC | 303.2 | 1 | 4015082367626
242165 | Disj. Magnetotérmico, 1A, 1P, Curva B | 72.9178 | 12 | 4015082421656
242166 | Disj. Magnetotérmico, 1, 5 A, 1P, Curva B | 72.9178 | 12 | 4015082421663
242167 | Disj. Magnetotérmico, 1, 6 A, 1P, Curva B | 72.9178 | 12 | 4015082421670
242168 | Disj. Magnetotérmico, 2A, 1P, Curva B | 72.9178 | 12 | 4015082421687
242169 | Disj. Magnetotérmico, 2, 5 A, 1P, Curva B | 72.9178 | 12 | 4015082421694
242170 | Disj. Magnetotérmico, 3A, 1P, Curva B | 72.9178 | 12 | 4015082421700
242171 | Disj. Magnetotérmico, 3, 5 A, 1P, Curva B | 72.9178 | 12 | 4015082421717
242172 | Disj. Magnetotérmico, 4A, 1P, Curva B | 72.9178 | 12 | 4015082421724
242173 | Disj. Magnetotérmico, 5A, 1P, Curva B | 72.9178 | 12 | 4015082421731
242181 | Disj. Magnetotérmico, 20A, 1P, Curva B | 53.63 | 12 | 4015082421816
242210 | Disj. Magnetotérmico, 40A, 1P, Curva C | 42.82 | 12 | 4015082422103
242212 | Disj. Magnetotérmico, 63A, 1P, Curva C | 80.13 | 12 | 4015082422127
242230 | Disj. Magnetotérmico, 20A, 1P, Curva D | 33.4276 | 12 | 4015082422301
242298 | Disj. Magnetotérmico, 2A, 1P+N, Curva B | 62.4056 | 1 | 4015082422981
242299 | Disj. Magnetotérmico, 2, 5 A, 1P+N, Curva B | 62.4056 | 1 | 4015082422998
242300 | Disj. Magnetotérmico, 3A, 1P+N, Curva B | 62.4056 | 1 | 4015082423001
242301 | Disj. Magnetotérmico, 3, 5 A, 1P+N, Curva B | 62.4056 | 1 | 4015082423018
242302 | Disj. Magnetotérmico, 4A, 1P+N, Curva B | 62.4056 | 1 | 4015082423025
242303 | Disj. Magnetotérmico, 5A, 1P+N, Curva B | 62.4056 | 1 | 4015082423032
242310 | Disj. Magnetotérmico, 16A, 1P+N, Curva B | 56.77 | 1 | 4015082423100
242330 | Disj. Magnetotérmico, 6A, 1P+N, Curva C | 53.21 | 1 | 4015082423308
242354 | Disj. Magnetotérmico, 8A, 1P+N, Curva D | 57.49 | 1 | 4015082423544
242355 | Disj. Magnetotérmico, 10A, 1P+N, Curva D | 57.49 | 1 | 4015082423551
242356 | Disj. Magnetotérmico, 12A, 1P+N, Curva D | 57.49 | 1 | 4015082423568
242357 | Disj. Magnetotérmico, 13A, 1P+N, Curva D | 57.49 | 1 | 4015082423575
242358 | Disj. Magnetotérmico, 15A, 1P+N, Curva D | 57.49 | 1 | 4015082423582
242360 | Disj. Magnetotérmico, 20A, 1P+N, Curva D | 57.49 | 1 | 4015082423605
242378 | Disj. Magnetotérmico, 15A, 2 P, Curva B | 107.3466 | 1 | 4015082423780
242379 | Disj. Magnetotérmico, 16A, 2P, Curva B | 107.3466 | 1 | 4015082423797
242409 | Disj. Magnetotérmico, 40A, 2P, Curva C | 76.99 | 1 | 4015082424091
242421 | Disj. Magnetotérmico, 5A, 2 P, Curva D | 103.53 | 1 | 4015082424213
242452 | Disj. Magnetotérmico, 40A, 3P, Curva B | 204.17 | 1 | 4015082424527
242475 | Disj. Magnetotérmico, 20A, 3P, Curva C | 109.1264 | 1 | 4015082424756
242516 | Disj. Magnetotérmico, 15A, 3P+N, Curva B | 217.56 | 1 | 4015082425166
242517 | Disj. Magnetotérmico, 16A, 3P+N, Curva B | 217.56 | 1 | 4015082425173
242527 | Disj. Magnetotérmico, 0, 5 A, 3P+N, Curva C | 136.35 | 1 | 4015082425272
242528 | Disj. Magnetotérmico, 1A, 3P+N, Curva C | 136.35 | 1 | 4015082425289
242529 | Disj. Magnetotérmico, 1, 5 A, 3P+N, Curva C | 136.35 | 1 | 4015082425296
242530 | Disj. Magnetotérmico, 1, 6 A, 3P+N, Curva C | 136.35 | 1 | 4015082425302
242531 | Disj. Magnetotérmico, 2A, 3P+N, Curva C | 136.35 | 1 | 4015082425319
242532 | Disj. Magnetotérmico, 2, 5 A, 3P+N, Curva C | 136.35 | 1 | 4015082425326
242533 | Disj. Magnetotérmico, 3A, 3P+N, Curva C | 136.35 | 1 | 4015082425333
242534 | Disj. Magnetotérmico, 3, 5 A, 3P+N, Curva C | 136.35 | 1 | 4015082425340
242535 | Disj. Magnetotérmico, 4A, 3P+N, Curva C | 136.35 | 1 | 4015082425357
242536 | Disj. Magnetotérmico, 5A, 3P+N, Curva C | 136.35 | 1 | 4015082425364
242545 | Disj. Magnetotérmico, 25A, 3P+N, Curva C | 149.0616 | 1 | 4015082425456
242555 | Disj. Magnetotérmico, 2, 5 A, 3P+N, Curva D | 181.11 | 1 | 4015082425555
242570 | Disj. Magnetotérmico, 40A, 3P+N, Curva D | 210.79 | 1 | 4015082425708
242635 | Disj. Magnetotérmico, 16A, 4P, Curva D | 140.24 | 1 | 4015082426354
242637 | Disj. Magnetotérmico, 25A, 4P, Curva D | 146.35 | 1 | 4015082426378
242640 | Disj. Magnetotérmico, 1A, 1P, Curva B | 30.7579 | 12 | 4015082426408
242641 | Disj. Magnetotérmico, 1,5 A, 1P, Curva B | 30.06 | 12 | 4015082426415
242642 | Disj. Magnetotérmico, 1,6 A, 1P, Curva B | 30.06 | 12 | 4015082426422
242644 | Disj. Magnetotérmico, 2,5 A, 1P, Curva B | 30.06 | 12 | 4015082426446
242645 | Disj. Magnetotérmico, 3A, 1P, Curva B | 30.06 | 12 | 4015082426453
242649 | Disj. Magnetotérmico, 6A, 1P, Curva B | 19.99 | 12 | 4015082426491
242673 | Disj. Magnetotérmico, 4A, 1P, Curva C | 32.3 | 12 | 4015082426736
242683 | Disj. Magnetotérmico, 25A, 1P, Curva C | 14.35 | 12 | 4015082426835
242770 | Disj. Magnetotérmico, 1A, 1P+N, Curva B | 41.72 | 1 | 4015082427702
242771 | Disj. Magnetotérmico, 1, 5 A, 1P+N, Curva B | 41.72 | 1 | 4015082427719
242772 | Disj. Magnetotérmico, 1, 6 A, 1P+N, Curva B | 41.72 | 1 | 4015082427726
242792 | Disj. Magnetotérmico, 0, 16 A, 1P+N, Curva C | 48.92 | 1 | 4015082427924
242793 | Disj. Magnetotérmico, 0, 25 A, 1P+N, Curva C | 48.92 | 1 | 4015082427931
242828 | Disj. Magnetotérmico, 6A, 1P+N, Curva D | 27.83 | 1 | 4015082428280
242829 | Disj. Magnetotérmico, 8A, 1P+N, Curva D | 30.5 | 1 | 4015082428297
242834 | Disj. Magnetotérmico, 16A, 1P+N, Curva D | 31.41 | 1 | 4015082428341
242927 | Disj. Magnetotérmico, 40A, 3P, Curva B | 79.45 | 1 | 4015082429270
242937 | Disj. Magnetotérmico, 2A, 3P, Curva C | 95.98 | 1 | 4015082429379
242939 | Disj. Magnetotérmico, 3A, 3P, Curva C | 83.5969 | 1 | 4015082429393
242941 | Disj. Magnetotérmico, 4A, 3P, Curva C | 91.9955 | 1 | 4015082429416
242943 | Disj. Magnetotérmico, 6A, 3P, Curva C | 56.81 | 1 | 4015082429430
242987 | Disj. Magnetotérmico, 8A, 3P+N, Curva B | 84.36 | 1 | 4015082429874
242988 | Disj. Magnetotérmico, 10A, 3P+N, Curva B | 84.36 | 1 | 4015082429881
242989 | Disj. Magnetotérmico, 12A, 3P+N, Curva B | 84.36 | 1 | 4015082429898
242990 | Disj. Magnetotérmico, 13A, 3P+N, Curva B | 84.36 | 1 | 4015082429904
242991 | Disj. Magnetotérmico, 15A, 3P+N, Curva B | 84.36 | 1 | 4015082429911
242993 | Disj. Magnetotérmico, 20A, 3P+N, Curva B | 84.36 | 1 | 4015082429935
242996 | Disj. Magnetotérmico, 40A, 3P+N, Curva B | 89.96 | 1 | 4015082429966
243000 | Disj. Magnetotérmico, 0, 25 A, 3P+N, Curva C | 125.82 | 1 | 4015082430009
243092 | Disj. Magnetotérmico, 50A, 4P, Curva C | 239.96 | 1 | 4015082430924
243135 | Disj. Magnetotérmico, 16A, 2P, Curva C, DC | 123.3652 | 1 | 4015082431358
247979 | Disj. Magentotérmico, 100A, 1P, Curva B, AC | 185.18 | 12 | 4015082479794
247984 | Disj. Magentotérmico, 40A, 1P, Curva C, AC | 78.51 | 12 | 4015082479848
247987 | Disj. Magentotérmico, 80A, 1P, Curva C, AC | 107.94 | 12 | 4015082479879
247996 | Disj. Magentotérmico, 80A, 1P, Curva D, AC | 121.2516 | 12 | 4015082479961
247999 | Disj. Magentotérmico, 25A, 2P, Curva B, AC | 175.85 | 6 | 4015082479992
248002 | Disj. Magentotérmico, 50A, 2P, Curva B, AC | 199.1 | 6 | 4015082480028
248003 | Disj. Magentotérmico, 63A, 2P, Curva B, AC | 211.6341 | 6 | 4015082480035
248009 | Disj. Magentotérmico, 32A, 2P, Curva C, AC | 156.86 | 6 | 4015082480097
248018 | Disj. Magentotérmico, 32A, 2P, Curva D, AC | 178.23 | 6 | 4015082480189
248026 | Disj. Magentotérmico, 32A, 3P, Curva B, AC | 249.4557 | 4 | 4015082480264
248027 | Disj. Magentotérmico, 40A, 3P, Curva B, AC | 267.6 | 4 | 4015082480271
248045 | Disj. Magentotérmico, 40A, 3P, Curva D, AC | 256.4 | 4 | 4015082480455
248057 | Disj. Magentotérmico, 100A, 3P+N, Curva B, AC | 415.982 | 3 | 4015082480578
248058 | Disj. Magentotérmico, 125A, 3P+N, Curva B, AC | 451.9125 | 3 | 4015082480585
248100 | Disj. magnetotérmico, 4P, curva D, 80A | 418.7 | 3 | 4015082481001
248101 | Disj. magnetotérmico, 4P, curva D, 100A | 433.25 | 3 | 4015082481018
248297 | Módulo de teste à distância, max. 400V-AC, 0.01A, 0.5Mod. | 60.84 | 4 | 4015082482978
248808 | Bloco Diferencial Acopolável para PLHT, 125A, 4P, 30mA, classe A | 680.0101 | 1 | 4015082488086
248820 | Bloco Diferencial Acopolável para PLHT, 80A, 2P, 300mA, classe AC | 279.62 | 1 | 4015082488208
248830 | Bloco Diferencial Acopolável para PLHT, 80A, 4P, 300mA, classe S/A | 531.44 | 1 | 4015082488307
262424 | Bloco Diferencial para PLS. 40A, 2P, 300mA, classe S | 355.79 | 1 | 4015082624248
262428 | Bloco Diferencial para PLS. 63A, 2P, 300mA, classe AC | 252.67 | 1 | 4015082624286
262605 | Bloco Diferencial para PLS. 63A, 4P, 300mA, classe S | 428.17 | 1 | 4015082626051
263886 | Sec. fusíveis (p/ fus.10,3x38 mm) até 32A c/indic. Fusão, 3P | 47.7776 | 4 | 4015082638863
70004532 | Transformador toroidal, 70mm | 215.5275 | 1
243018 | Disj. Magnetotérmico, 16A, 3P+N, Curva C | 73.69 | 1 | 4015082430184
101064 | Preaviso para escalera | 87.67 | 2 | 4015081011698
101066 | Minutero escalera | 98.87 | 2 | 4015081011711
167596 | Protección de sobretensiones con cartuchos, 4P, 280VAC, 4 x 20 kA | 285.3862 | 1 | 4015081640874
167601 | Protección de sobretensiones con cartuchos, 4P, 335VAC, 4 x 20 kA | 285.3862 | 1 | 4015081640928
167609 | Protección de sobretensiones con cartuchos, 2P, 460VAC, 2 x 20 kA | 161.26 | 1 | 4015081640997
167631 | Protección de sobretensiones con cartuchos, 3-phase+N/BB, 385VAC, 20 kA | 443.44 | 1 | 4015081641208
248258 | Relé de sobreintensidade modular, 250VAC, 1NF, 15-32A, 1Mod. | 128.2041 | 1 | 4015082482589
248261 | Relé de sobreintensidade modular, 250VAC, 1NA, 15-32A, 1Mod. | 128.2041 | 1 | 4015082482619
248266 | Interruptor Modular, 3P+N, 40A | 55.24 | 1 | 4015082482664
248298 | Módulo de teste à distância, max. 400V-AC, 0.03A, 0.5Mod. | 60.84 | 4 | 4015082482985
248300 | Módulo de teste à distância, max. 400V-AC, 0.3A, 0.5Mod. | 60.84 | 4 | 4015082483005
248301 | Módulo de teste à distância, max. 400V-AC, 0.5A, 0.5Mod. | 60.84 | 4 | 4015082483012
248345 | Comutador modular, 1 cont.-inv., 16A, 230 V | 28.6999 | 12 | 4015082483456
248401 | Disj. Protecção Motor modular, 25-40 A, 2P | 147.7 | 1 | 4015082484019
248411 | Disj. Protecção Motor modular, 6, 3-10 A, 3P | 119.13 | 1 | 4015082484118
248434 | Contacto auxiliar PKDM, PFIM, PFR, PFHM, dRCM, 2-Contacto-inv., 0.5Mod. | 45.53 | 1 | 4015082484347
248850 | Contactor modular, 24VAC/50Hz, 2NA+2NC, 25A, 2Mod., (AC1) | 78.77 | 1 | 4015082488505
248851 | Contactor modular, 24VAC/50Hz, 4NA, 25A, 2Mod., (AC1) | 78.77 | 1 | 4015082488512
263966 | Busbars, for SPC, 5HP | 7.41 | 10 | 4015082639662
264922 | Phase busbar, 2Ps, 10qmm, pin, 13SU | 49.81 | 10 | 4015082649227
265276 | Telerruptor, 24VAC, 2NA, 32A, 60Hz, 1Mod. | 53.93 | 2 | 4015082652760
272480 | Transformador 230V, 8 V, 1A, 2Mod. | 64.3523 | 1 | 4015082724801
274299 | Phase busbar, 2Ps, 10qmm, fork connector+pin, 12SU | 75.89 | 10 | 4015082742997
274400 | Pente forquilha, 4P, 10mm, 12Mod. | 75.89 | 10 | 4015082744007
274401 | Pente forquilha, 4P, 10mm, 12Mod. | 75.89 | 10 | 4015082744014
276277 | Interruptor modular, 4P, 63A | 52.48 | 1 | 4015082762773
276280 | Interruptor modular, 3P, 80A | 84.8761 | 1 | 4015082762803
276303 | Interrptor de pressão modular inversor, 1 cont. inv., 16A, 250 V | 28.74 | 2 | 4015082763039
284926 | Sinalizador Permanente 2 LED Vermelho/verde 24 V AC/DC | 28.93 | 2 | 4015082849269
131785 | Contacto auxiliar para supresores de sobretensiones | 13.91 | 4 | 5019586148957
215641 | Pente de forquilha , 2P, 10mm | 25.5852 | 20 | 9010238140332
215640 | Pente 3P, 6Mod., 63A para PLS. CLS. PKN., PFIM, PFHM, PFNM | 17.73 | 20 | 9010238140349
100513 | Aislador de fases, 4p, NZM 3 | 45.95 | 1 | 4015081004973
100736 | Mando para pared lateral de armario, con accionamiento giratorio | 94.62 | 1 | 4015081006366
100746 | Mando directo, con accionamiento giratorio | 37.94 | 1 | 4015081006465
100754 | Mando para acoplamiento en puerta, con accionamiento giratorio | 73.17 | 1 | 4015081006540
100773 | Mando directo, con accionamiento giratorio | 203.67 | 1 | 4015081006731
100775 | Mando para pared lateral de armario, con accionamiento giratorio | 378.17 | 1 | 4015081006755
100784 | Conexión para terminal, Conductor plano max. 22x21mm², 3P | 122.61 | 1 | 4015081006847
102479 | Int. automático NZM, 3P, 250A, CNA | 1426.5974 | 1 | 4015081023677
102689 | Interruptor seccionador UL, 3P 800A, NA | 2896.723 | 1 | 4015081025497
104604 | Detección fallo a tierra, 300mA, 3P, derecha | 746.63 | 1 | 4015081044146
104910 | Etiqueta, Interruptor principal Chino / Inglés | 8.98 | 1 | 4015081046294
107582 | Int. automático NZM, 4P, 300A | 1677.3657 | 1 | 4015081072620
107583 | Int. automático NZM, 4P, 300A, 200A en 4º polo | 1677.3657 | 1 | 4015081072637
107586 | Int. automático NZM, 4P, 300A | 1857.8304 | 1 | 4015081072668
107782 | Int. automático NZM, 3P, 160A, terminales brida | 1003.8743 | 1 | 4015081074297
109675 | Int. automático NZM, 3P, 500A | 2539.6537 | 1 | 4015081092611
109690 | Int. automático NZM, 4P, 400A | 2205.3664 | 1 | 4015081092765
110848 | Int. automático NZM, 3P, 450A, extraíble | 2863.9517 | 1 | 4015081103775
110880 | Int. automático NZM, 4P, 400A, extraíble | 4095.5787 | 1 | 4015081104093
111847 | Interruptor magnetotérmico LZM, 3P, 160A | 510.44 | 1 | 4015081113958
111875 | Interruptor magnetotérmico LZM, 4P, 100A | 375.44 | 1 | 4015081114238
111906 | Interruptor magnetotérmico LZM, 4P, 125A | 675.0599 | 1 | 4015081114542
111907 | Interruptor magnetotérmico LZM, 4P, 160A | 735.44 | 1 | 4015081114559
111928 | Interruptor magnetotérmico LZM, 4P, 250A, 160A | 1230.9707 | 1 | 4015081114764
111929 | Disj. Magnetotérmico N reduz., 4P, 300A,N-200A | 1365.827 | 1 | 4015081114771
111932 | Disj. Magnetotérmico N reduz., 4P, 250A,N-160A | 1230.9707 | 1 | 4015081114801
111940 | Interruptor magnetotérmico LZM, 3P, 250A | 1045.923 | 1 | 4015081114887
111956 | Interruptor magnetotérmico LZM, 3P, 500A | 1817.1721 | 1 | 4015081115044
111965 | Disj. Magnetotérmico N reduz., 4P, 630A,N-400A | 3054.7171 | 1 | 4015081115136
111973 | Disj. Magnetotérmico N reduz., 4P, 630A,N-400A | 3157.2915 | 1 | 4015081115211
112011 | Interruptor seccionador LN3, 4P, 630A | 1576.5044 | 1 | 4015081115594
112703 | Int. automático NZM, 3P, 40A, enchufable | 394.25 | 1 | 4015081122530
112704 | Int. automático NZM, 3P, 50A, enchufable | 394.25 | 1 | 4015081122547
112705 | Int. automático NZM, 3P, 63A, enchufable | 394.25 | 1 | 4015081122554
112707 | Int. automático NZM, 3P, 100A, enchufable | 482.46 | 1 | 4015081122578
112733 | Int. automático NZM, 3P, 20A, enchufable | 394.25 | 1 | 4015081122738
112734 | Int. automático NZM, 3P, 25A, enchufable | 394.25 | 1 | 4015081122745
112735 | Int. automático NZM, 3P, 32A, enchufable | 394.25 | 1 | 4015081122752
113244 | Int. automático NZM, 3P, 160A, enchufable | 987.78 | 1 | 4015081127795
113272 | Int. automático NZM, 4P, 250A, enchufable | 1721.7393 | 1 | 4015081128075
113277 | Int. automático NZM, 4P, 160A, enchufable | 1542.7876 | 1 | 4015081128129
113369 | Int. automático NZM, 4P, 50A, enchufable | 1008.4907 | 1 | 4015081129041
113523 | Int. automático NZM, 3P, 250A, extraíble | 2595.3738 | 1 | 4015081130481
113524 | Int. automático NZM, 3P, 320A, extraíble | 2595.3738 | 1 | 4015081130498
113525 | Int. automático NZM, 3P, 400A, extraíble | 2595.3738 | 1 | 4015081130504
113536 | Int. automático NZM, 4P, 500A, extraíble | 4031.6936 | 1 | 4015081130610
113537 | Int. automático NZM, 4P, 500A, 320A en 4º polo, extraíble | 4031.6936 | 1 | 4015081130627
113548 | Int. automático NZM, 4P, 630A, 400A en 4º polo, extraíble | 4882.3681 | 1 | 4015081130733
113557 | Int. automático NZM, 4P 400 A , protección magnética, extraíble | 3964.7382 | 1 | 4015081130825
113558 | Int. automático NZM, 4P 400/250 A , protección magnética, extraíble | 3964.7382 | 1 | 4015081130832
113584 | Disj. Disp. Electronico, 4P, Mont. Fixa, Protec. Geral +Falha PE (IT), Tam.3, Lig. Parafuso, 400A, 150kA | 4764.4759 | 1 | 4015081131099
113585 | Disj. Disp. Electronico N reduz., 4P, Mont. Fixa, Protec. Geral +Falha PE (IT), Tam.3, Lig. Parafuso, 400A, 150kA | 4764.4759 | 1 | 4015081131105
113590 | Int. automático NZM, 4P, 630A, 400A en 4º polo, extraíble | 5281.1301 | 1 | 4015081131150
113602 | Int. automático NZM, 4P 630 A , protección magnética+protección fallo a tierra, extraíble | 5548.3953 | 1 | 4015081131273
113603 | Int. automático NZM, 4P 630, 400 A en 4º polo, protección magnética+protección fallo a tierra, extraíble | 5548.3953 | 1 | 4015081131280
115274 | Marco embellecedor estrecho NZM1 | 25.77 | 1 | 4015081146741
115277 | Marco embellecedor estrecho, NZM4 | 51.85 | 1 | 4015081146772
116433 | Interruptor magnetotérmico LZM, 4P, 250A | 1230.9707 | 1 | 4015081161751
119382 | Adaptador placa de montaje, NZM3 /NZM10 | 151.61 | 1 | 4015081175086
129710 | Int. automático NZM, 3P, 125A, +residual current Int. automático NZM, 30mA/DC sensitive | 4073.4086 | 1 | 4015081270217
129711 | Int. automático NZM, 3P, 125A, terminales brida, +residual current Int. automático NZM, 30mA/DC sensitive | 4183.4917 | 1 | 4015081270224
142270 | Puente para terminales, con cubierta 4P/2P | 403.1 | 1 | 4015081390007
142271 | Kit de puentes con cubierta, 4P, /2P | 492.4595 | 1 | 4015081390014
259113 | Disj. Disp. Electronico, 3P, Mont. Fixa, Protec. Geral, Tam.3, Lig. Parafuso, 250A, 50kA | 1926.9771 | 1 | 4015082591137
259114 | Disj. Disp. Electronico, 3P, Mont. Fixa, Protec. Geral, Tam.3, Lig. Parafuso, 400A, 50kA | 1926.9771 | 1 | 4015082591144
259143 | Interrupt. 3 posições c/opção disp. Distancia, 3P, Mont. Fixa, s/ protecção, Tam.1, Lig. Term. Aperto, 63A | 233.86 | 1 | 4015082591434
259145 | Interrupt. 3 posições c/opção disp. Distancia, 3P, Mont. Fixa, s/ protecção, Tam.1, Lig. Term. Aperto, 125A | 394.25 | 1 | 4015082591458
259436 | Bobina disparo tensão mínima (MN), term. Encaixe lado esquerdo, NZM1(-4), N(S)1(-4), 48V50/60Hz | 226.9 | 1 | 4015082594367
259511 | Bobina disparo tensão mínima (MN), NZM2(-4), N(S)2(-4), NZM3(-4), N(S)3(-4), 48 V DC | 215.87 | 1 | 4015082595111
259537 | Bobina disparo tensão mínima (MN) c/ 2 NA em avanço, term. Encaixe lado esquerdo, NZM1(-4), N(S)1(-4), 110 V – 130 V 50/60 Hz | 196.04 | 1 | 4015082595371
259557 | Bobina disparo tensão mínima (MN) c/ 2 NA em avanço, cabo 3m, NZM1(-4), N(S)1(-4), 24 V 50/60 Hz | 223.16 | 1 | 4015082595579
259653 | Bobina disparo tensão mínima (MN) c/ 2 NA em avanço, cabo 3m, NZM2(-4), N(S)2(-4) NZM3(-4), N(S)3(-4), 208 V – 240 V 50/60 Hz | 255.38 | 1 | 4015082596538
259763 | Bobina disparo envio tensão (MX), NZM2(-4), N(S)2(-4), NZM3(-4), N(S)3(-4), 208 V – 250 V AC/DC | 123.88 | 1 | 4015082597634
259802 | Bobina disparo emissão tensão (MX) c/ 1 NA em avanço, cabo 3m, NZM1(-4), N(S)1(-4), 380 V – 440 V AC/DC | 171.28 | 1 | 4015082598020
259810 | Bobina disparo tensão mínima (MN) c/ 1 NA em avanço, NZM2(-4), N(S)2(-4), NZM3(-4), N(S)3(-4), 24 V AC/DC | 199.6 | 1 | 4015082598105
259830 | Comando motorizado c/ sincron. p/ NZM2(-4), N(S)2(-4), 110-130 V 50/60 Hz, Atraso ao Fecho 60 – 100 ms, atraso à abertura 300 – 3000 ms | 1696.7882 | 1 | 4015082598303
259836 | Comando motorizado c/ sincron. p/ NZM2(-4), N(S)2(-4), 24-30 VDC, Atraso ao Fecho 60 – 100 ms, atraso à abertura 300 – 3000 ms | 1692.5945 | 1 | 4015082598365
259838 | Comando motorizado c/ sincron. p/ NZM2(-4), N(S)2(-4), 48-60 VDC, Atraso ao Fecho 60 – 100 ms, atraso à abertura 300 – 3000 ms | 1993.3652 | 1 | 4015082598389
260038 | Tampa de Cobertura 3P p/ NZM2, PN2, NS2 | 31.6478 | 1 | 4015082600389
260156 | Terminal circuito de comando, 3 e 4P, aperto parafuso, cap. 1 x 0.75-2.5, 2 x 0.75-1.5 p/ NZM2(-4), PN2(-4), N(S)2(-4) | 21.7474 | 1 | 4015082601560
260176 | Comando Rot. preto/cinz Bloq. Pos. 0 e 1, encrav. 3 cadeados, c/ encrav. de porta, veio 400 ou 600mm p/ NZM3(-4), PN3(-4), N(S)3(-4) | 253.69 | 1 | 4015082601768
260211 | Niveladores em profundidadde p/ NZM3(-4), PN3(-4), N(S)3(-4), NZM4(-4), N(S)4(-4) | 30.3129 | 1 | 4015082602116
260217 | Interface, data Management, for NZM2/3/4 | 1968.9814 | 1 | 4015082602178
261232 | Veio de extensão p/ comando rot. 290 mm. p/ NZM1(-4), PN1(-4), N(S)1(-4), NZM2(-4), PN2(-4), N(S)2(-4) | 13.25 | 1 | 4015082612320
265714 | Disj. Magnetotermico, 3P, Mont. Fixa, Protec. Motor, Tam.1, Lig. Term. Aperto, 100A, 25kA | 394.25 | 1 | 4015082657147
265736 | Disj. Disp. Magnético, 3P, Mont. Fixa, Protec. Motores, Tam.2, Lig. Parafuso, 125A, 25kA | 622.34 | 1 | 4015082657369
265740 | Disj. Disp. Magnético, 3P, Mont. Fixa, Protec. Motores, Tam.2, Lig. Parafuso, 160A, 50kA | 830.2954 | 1 | 4015082657406
265760 | Disj. Disp. Electronico, 3P, Mont. Fixa, Protec. Geral, Tam.4, Lig. Parafuso, 1000A, 50kA | 4516.255 | 1 | 4015082657604
265764 | Disj. Disp. Electronico, 3P, Mont. Fixa, Protec. Geral, Tam.4, Lig. Parafuso, 800A, 150kA | 3602.5296 | 1 | 4015082657642
265773 | Disj. Disp. Electronico Selectivo, 3P, Mont. Fixa, Protec. Geral + Geradores, Tam.4, Lig. Parafuso, 630A, 150kA | 3780.547 | 1 | 4015082657734
265776 | Disj. Disp. Electronico Selectivo, 3P, Mont. Fixa, Protec. Geral + Geradores, Tam.4, Lig. Parafuso, 1250A, 150kA | 6556.8638 | 1 | 4015082657765
265849 | Disj. Magnetotermico, 4P, Mont. Fixa, Protec. Geral, Tam.2, Lig. Term. Aperto, 160A, 25kA | 1055.0669 | 1 | 4015082658496
265850 | Disj. Magnetotermico N reduz., 4P, Mont. Fixa, Protec. Geral, Tam.2, Lig. Term. Aperto, 160A, 25kA | 1055.0669 | 1 | 4015082658502
265918 | Disj. Disp. Electronico, 4P, Mont. Fixa, Protec. Geral, Tam.4, Lig. Parafuso, 1600A, 50kA | 9416.7107 | 1 | 4015082659189
265919 | Disj. Disp. Electronico N reduz., 4P, Mont. Fixa, Protec. Geral, Tam.4, Lig. Parafuso, 1600A, 50kA | 9416.7107 | 1 | 4015082659196
265938 | Disj. Disp. Electronico Selectivo, 4P, Mont. Fixa, Protec. Geral + Geradores, Tam.2, Lig. Parafuso, 250A, 50kA | 1839.4535 | 1 | 4015082659387
265939 | Disj. Disp. Electronico Selectivo N. reduz., 4P, Mont. Fixa, Protec. Geral + Geradores, Tam.2, Lig. Parafuso, 250A, 50kA | 1839.4535 | 1 | 4015082659394
265999 | Interrupt. 2 posições s/opção disp. Distancia, 4P, Mont. Fixa, s/ protecção, Tam.1, Lig. Term. Aperto, 63A | 262.34 | 1 | 4015082659998
266004 | Interrupt. 3 posições c/opção disp. Distancia, 4P, Mont. Fixa, s/ protecção, Tam.1, Lig. Term. Aperto, 125A | 451.2451 | 1 | 4015082660048
266022 | Interrupt. 2 posições s/opção disp. Distancia, 4P, Mont. Fixa, s/ protecção, Tam.3, Lig. Parafuso, 630A | 1323.6448 | 1 | 4015082660222
266023 | Interrupt. 3 posições c/opção disp. Distancia, 4P, Mont. Fixa, s/ protecção, Tam.3, Lig. Parafuso, 400A | 1375.071 | 1 | 4015082660239
266025 | Interrupt. 3 posições c/opção disp. Distancia, 3P, Mont. Fixa, s/ protecção, Tam.4, Lig. Parafuso, 800A | 2289.3637 | 1 | 4015082660253
266032 | Interrupt. 3 posições c/opção disp. Distancia, 4P, Mont. Fixa, s/ protecção, Tam.4, Lig. Parafuso, 1600A | 5958.8487 | 1 | 4015082660321
266247 | Bobina disparo tensão mínima (MN) c/ 2 NA em avanço,2 cabos 3m, NZM4(-4), N(S)4(-4), 110 V – 130 V 50/60 Hz | 307.46 | 1 | 4015082662479
266470 | Bobina disparo tensão mínima (MN) c/ 1 NA em avanço, NZM4(-4), N(S)4(-4), 12 V AC/DC | 320.5 | 1 | 4015082664701
266471 | Bobina disparo tensão mínima (MN) c/ 1 NA em avanço, NZM4(-4), N(S)4(-4), 24 V AC/DC | 264.2 | 1 | 4015082664718
266472 | Bobina disparo tensão mínima (MN) c/ 1 NA em avanço, NZM4(-4), N(S)4(-4), 48 V AC/DC | 320.5 | 1 | 4015082664725
266476 | Bobina disparo tensão mínima (MN) c/ 1 NA em avanço, NZM4(-4), N(S)4(-4), 380 V – 440 V AC/DC | 320.5 | 1 | 4015082664763
266627 | Kit Comando Rotativo frontal de porta preto/cinza, Bloq. Pos. 0 ou I até 3 cadeados, encrav. Porta, p/ NZM2(-4), PN2(-4), N(S)2(-4) | 178.22 | 1 | 4015082666279
266632 | Kit Comando Rotativo frontal de porta vermelho/amarelo, Bloq. Pos. 0 ou I até 3 cadeados, encrav. Porta, p/ NZM1(-4), PN1(-4), N(S)1(-4) | 172.3 | 1 | 4015082666323
266644 | Kit Comando Rotativo lateral direita preto/cinza, Bloq. Pos. 0 ou I até 3 cadeados, p/ NZM1(-4), PN1(-4), N(S)1(-4) | 218.4197 | 1 | 4015082666446
266664 | Kit Comando Rotativo lateral esquerda preto/cinza c/ suporte, Bloq. Pos. 0 ou I até 3 cadeados, p/ NZM2(-4), PN2(-4), N(S)2(-4) | 338.29 | 1 | 4015082666644
266691 | Comando motorizado c/ sincron. p/ NZM4(-4) N(S)4(-4), 24-30 VDC, Atraso ao Fecho 60 – 100 ms, atraso à abertura 300 – 3000 ms | 2691.652 | 1 | 4015082666910
266744 | IP 2X protecção contra contacto directo - Para Ligação por terminal de aperto, 3P, p/ NZM1, PN1, N1 | 21.7474 | 1 | 4015082667443
266745 | IP 2X protecção contra contacto directo - Para Ligação por terminal de aperto, 4P, p/ NZM1-4, PN1-4, N1-4 | 31.2028 | 1 | 4015082667450
266781 | Terminal de aperto p/ cima, 4P, p/ cabos Cobre, cap. 1 x 35 - 240, 2 x 16 - 120 mm2 p/ NZM3(-4), PN3(-4), N(S)3(-4), ref. Encomend. Em conjunto com o aparelho. | 250.98 | 1 | 4015082667818
266808 | IP 2X protecção contra contacto directo - Para cobertura NZM3, PN3, N(S)3, 3P | 20.65 | 1 | 4015082668082
268258 | Disjuntor, 3P, 250A | 1194.2059 | 1 | 4015082682583
269261 | Disj. Disp. Magnetico (UL/CSA/IEC), 3P, Mont. Fixa, Tam.2, Lig. Parafuso, 160A, 35kA | 998.4902 | 1 | 4015082692612
269316 | Disj. Disp. Electronico Selectivo (UL/CSA/IEC) disp. Term Fixo e Mag. + Mag temporiz regulaveis, 3P, Mont. Fixa, Protec. Geral+Geradores, Tam.3, Lig. Parafuso, 250A, 100kA | 2784.4262 | 1 | 4015082693169
269317 | Disj. Disp. Electronico Selectivo (UL/CSA/IEC) disp. Term Fixo e Mag. + Mag temporiz regulaveis, 3P, Mont. Fixa, Protec. Geral+Geradores, Tam.3, Lig. Parafuso, 300A, 100kA | 2784.4262 | 1 | 4015082693176
269318 | Disj. Disp. Electronico Selectivo (UL/CSA/IEC) disp. Term Fixo e Mag. + Mag temporiz regulaveis, 3P, Mont. Fixa, Protec. Geral+Geradores, Tam.3, Lig. Parafuso, 350A, 100kA | 2784.4262 | 1 | 4015082693183
269319 | Disj. Disp. Electronico Selectivo (UL/CSA/IEC) disp. Term Fixo e Mag. + Mag temporiz regulaveis, 3P, Mont. Fixa, Protec. Geral+Geradores, Tam.3, Lig. Parafuso, 400A, 100kA | 2784.4262 | 1 | 4015082693190
269335 | Disj. Disp. Electronico Selectivo (UL/CSA/IEC), 3P, Mont. Fixa, Protec. Geral+Geradores, Tam.3, Lig. Parafuso, 250A, 100kA | 2784.4262 | 1 | 4015082693350
269336 | Disj. Disp. Electronico Selectivo (UL/CSA/IEC), 3P, Mont. Fixa, Protec. Geral+Geradores, Tam.3, Lig. Parafuso, 400A, 100kA | 2784.4262 | 1 | 4015082693367
271101 | Disj. Magnetotermico (UL/CSA/IEC) disp. Term Fixo., 3P, Mont. Fixa, Protec. Geral, Tam.2, Lig. Parafuso, 225A, 35/35/25kA | 1426.5974 | 1 | 4015082711016
271102 | Disj. Magnetotermico (UL/CSA/IEC) disp. Term Fixo., 3P, Mont. Fixa, Protec. Geral, Tam.2, Lig. Parafuso, 250A, 35/35/25kA | 1426.5974 | 1 | 4015082711023
271106 | Disj. Magnetotermico (UL/CSA/IEC), 3P, Mont. Fixa, Protec. Geral, Tam.2, Lig. Parafuso, 250A, 35kA | 1426.5974 | 1 | 4015082711061
271112 | Disj. Disp. Electronico (UL/CSA/IEC) disp. Termico fixo, 3P, Mont. Fixa, Protec. Geral, Tam.4, Lig. Parafuso, 1000A, 42kA | 4879.1978 | 1 | 4015082711122
271115 | Disj. Disp. Electronico (UL/CSA/IEC) disp. Termico fixo, 3P, Mont. Fixa, Protec. Geral, Tam.4, Lig. Parafuso, 700A, 85kA | 4436.7295 | 1 | 4015082711153
271121 | Disj. Disp. Electronico (UL/CSA/IEC) disp. Termico fixo, 3P, Mont. Fixa, Protec. Geral, Tam.4, Lig. Parafuso, 1000A, 42kA | 4879.1978 | 1 | 4015082711214
271138 | Disj. Disp. Electronico Selectivo (UL/CSA/IEC) disp. Term. Fixo., 3P, Mont. Fixa, Protec. Geral+Geradores, Tam.4, Lig. Parafuso, 800A, 42kA | 3893.578 | 1 | 4015082711382
271154 | Disj. Disp. Electronico Selectivo (UL/CSA/IEC), 3P, Mont. Fixa, Protec. Geral+Geradores, Tam.4, Lig. Parafuso, 800A, 42kA | 3893.578 | 1 | 4015082711542
271449 | Comando Rot. verm./amarelo Bloq. Pos. 0, encrav. 3 cadeados, c/ encrav. de porta, veio 400 ou 600mm p/ NZM1, N(S)1 (UL/CSA) | 147.54 | 1 | 4015082714499
271452 | Comando Rot. verm./amarelo Bloq. Pos. 0, encrav. 3 cadeados, c/ encrav. de porta, veio 400 ou 600mm p/ NZM4, N(S)4 (UL/CSA) | 361.55 | 1 | 4015082714529
271505 | Comando Rot. preto/cinz Bloq. Pos. 0, encrav. 3 cadeados, c/ encrav. de porta, veio 60mm p/ NZM2(-4), PN2(-4), N(S)2(-4) | 121.4185 | 1 | 4015082715052
271515 | Comando Rot. verm./amarelo Bloq. Pos. 0, encrav. 3 cadeados, c/ encrav. de porta, veio 60mm p/ NZM4(-4), N(S)4(-4) | 472.63 | 1 | 4015082715151
271522 | Quadro saliente IP 65 p/NZM, AxLxP=250x187.5x175mm, tam.1 | 454.63 | 1 | 4015082715229
271526 | Quadro saliente IP 65 p/NZM, AxLxP=280x200x160mm, tam.1 | 435.98 | 1 | 4015082715267
272209 | Disj. Magnetotermico (UL/CSA/IEC) disp. Term Fixo., 3P, Mont. Fixa, Protec. Geral, Tam.1, Lig. Term. Aperto, 70A, 25kA | 367.29 | 1 | 4015082722098
272525 | External warning plate, german/English | 8.19 | 10 | 4015082725259
281306 | Disj. Magnetotermico, 3P, Mont. Fixa, Protec. Motor, Tam.2, Lig. Parafuso, 100A, 150kA | 619.3 | 1 | 4015082813062
281308 | Disj. Magnetotermico, 3P, Mont. Fixa, Protec. Motor, Tam.2, Lig. Parafuso, 160A, 150kA | 1146.7843 | 1 | 4015082813086
281584 | Encravamento mecânico entre comandos rotativos p/ NZM4(-4), N(S)4(-4) | 288.1 | 1 | 4015082815844
281596 | Isoladores de Fase, 4P, p/ NZM4-4, N4-4 | 57.3998 | 1 | 4015082815967
283472 | Mecanismo para paralelo com 1 comando rot. Directo e 1 de porta incluídos p/ PN2(-4) + PN2(-4) | 463.44 | 1 | 4015082834722
283473 | Mecanismo para paralelo com 1 comando rot. Directo e 1 de porta incluídos p/ PN3(-4) + PN3(-4) | 782.4 | 1 | 4015082834739
283704 | Descrição Indisponível | 766.3 | 1 | 4015082837044
283708 | Descrição Indisponível | 1092.1098 | 1 | 4015082837082
284404 | Bobina disparo tensão mínima (MN) c/ 2 NA em avanço,terminal interno => cabo 3m, NZM1(-4), N(S)1(-4), 208 V – 240 V 50/60 Hz | 176.7047 | 1 | 4015082844042
284415 | Disj. Magnetotermico, 3P, Mont. Fixa, Protec. Geral, Tam.1, Lig. Term. Aperto, 160A, 100kA | 1004.3971 | 1 | 4015082844158
284474 | Placa de Ligação longa 1600A, 4P, cap. 2 x 95-300, 2 orificios, p/ NZM4-4, N4-4 | 613.87 | 1 | 4015082844745
285613 | Set terminais de adaptação, N(ZM)12-800 anterior a 02/97 ou N(ZM)12-1250 para N(ZM)4, 1250A, 3P, p/ NZM4 | 1362.2117 | 1 | 4015082856137
289010 | Positioning aid ARC-SL | 1.46 | 500 | 4015082890100
290376 | Disj. Magnetotermico Selectivo 1000V, 3P, Mont. Fixa, Protec. Geral + Geradores, Tam.4, Lig. Parafuso, 800A, 20kA | 4748.9135 | 1 | 4015082903763
290383 | Disj. Magnetotermico 1000V, 3P, Mont. Fixa, Protec. motor, Tam.4, Lig. Parafuso, 550A, 20kA | 3876.3469 | 1 | 4015082903831
51735 | Pulsador luminoso rasante; 16 mm; 18x18 mm; Enclavamiento; Sin placa indicadora | 20.88 | 10 | 4015080517351
51741 | Indicador luminoso; 16 mm; 18x18 mm; Sin placa indicadora; Con lampara de filamento 24 V AC/DC | 15.92 | 10 | 4015080517412
54040 | Pulsador rasante; 16 mm; 18x18 mm; Retorno; Negro; Inscripción: 0 | 14.81 | 10 | 4015080540403
54041 | Pulsador rasante; 16 mm; 18x18 mm; Retorno; Blanco; Inscripción: I | 14.81 | 10 | 4015080540410
72310 | Selector; 16 mm; 18x18 mm; Enclavamiento; 3 posiciones; Blanco | 24.93 | 5 | 4015080723103
72311 | Selector; 16 mm; 18x18 mm; Enclavamiento; 3 posiciones; Blanco | 24.93 | 5 | 4015080723110
72372 | Selector; 16 mm; 25x25 mm; Retorno; 3 posiciones; Blanco | 24.93 | 5 | 4015080723721
72373 | Selector; 16 mm: Enclavamiento; 3 posiciones; Blanco | 24.93 | 5 | 4015080723738
72374 | Selector; 16 mm: Enclavamiento; 3 posiciones; Blanco | 24.93 | 5 | 4015080723745
79395 | Pulsador rasante; 16 mm; 18x18 mm; Retorno; Negro arrow | 14.81 | 10 | 4015080793953
80166 | Pulsador rasante; 16 mm; 18x18 mm; Retorno; Negro | 14.81 | 10 | 4015080801665
86299 | Pulsador rasante; 16 mm; 18x18 mm; Retorno; Rojo; Inscripción: 0 | 14.81 | 10 | 4015080862994
86332 | Pulsador rasante; 16 mm; 18x18 mm; Retorno; Verde; Inscripción: I | 14.81 | 10 | 4015080863328
86384 | Pulsador rasante; 16 mm; 18x18 mm; Retorno; Azul | 14.81 | 10 | 4015080863847
86417 | Pulsador rasante; 16 mm; 18x18 mm; Retorno; Amarillo | 14.81 | 10 | 4015080864172
86450 | Pulsador rasante; 16 mm; 18x18 mm; Retorno; Verde | 14.81 | 10 | 4015080864509
86713 | Pulsador rasante; 16 mm; 18x18 mm; Retorno; Rojo | 14.81 | 10 | 4015080867135
86752 | Pulsador rasante; 16 mm; 18x18 mm; Retorno; Blanco | 14.81 | 10 | 4015080867524
86788 | Pulsador rasante; 16 mm; 18x18 mm; Retorno; Negro | 14.81 | 10 | 4015080867883
87232 | Pulsador luminoso rasante; 16 mm; 25x25 mm; Enclavamiento; Blanco | 20.88 | 10 | 4015080872320
88764 | Pulsador luminoso rasante; 16 mm; 18x18 mm; Retorno; Azul | 18.42 | 10 | 4015080887645
88808 | Pulsador luminoso rasante; 16 mm; 18x18 mm; Retorno; Amarillo | 18.42 | 10 | 4015080888086
89067 | Pulsador luminoso rasante; 16 mm; 18x18 mm; Retorno; Verde | 18.42 | 10 | 4015080890676
89202 | Pulsador luminoso rasante; 16 mm; 18x18 mm; Retorno; Blanco | 18.42 | 10 | 4015080892021
89776 | Pulsador luminoso rasante; 16 mm; 18x18 mm; Retorno; Rojo | 18.42 | 10 | 4015080897767
110936 | Pulsador rasante; 22 mm; Retorno; Rojo; 1 NC; Anillo Titanio; Blister Package | 15.71 | 1 | 4015081104659
110937 | Pulsador rasante completo; 22 mm; Retorno; Verde; 1 NO; Anillo Titanio; Blister Package | 15.71 | 1 | 4015081104666
111780 | Selector de llave; Enclavamiento; 2 posiciones; Llave MS2; Anillo Titanio | 66.22 | 1 | 4015081113309
111782 | Selector de llave; Enclavamiento; 2 posiciones; Llave MS3; Anillo Titanio | 66.22 | 1 | 4015081113323
111784 | Selector de llave; Enclavamiento; 2 posiciones; Llave MS4; Anillo Titanio | 66.22 | 1 | 4015081113347
111790 | Selector de llave; Retorno; 2 posiciones; Llave MS2; Anillo Titanio | 66.22 | 1 | 4015081113408
115963 | Palm switch; 1N/O; mushroom Negro | 103.7 | 1 | 4015081157037
115968 | Elemento SmartWire-DT; LED Verde; Montaje frontal | 69.57 | 20 | 4015081157082
116006 | Elemento SmartWire-DT; 1 NO + 1 NC; 1 W; LED Rojo; Montaje posterior | 78.0905 | 20 | 4015081157464
118740 | Lente indicadora; Enrasada; Ambar | 2.91 | 10 | 4015081168903
121461 | Pulsador de Parada de Emergencia; D=60 mm; Desenclavamiento por giro | 38.37 | 1 | 4015081192816
132599 | Indicador luminoso completo; 22 mm; Rojo; 230 V AC; Blister Package | 23.8054 | 1 | 4015081295340
132600 | Indicador luminoso completo; 22 mm; Verde; 230 V AC; Blister Package | 23.8054 | 1 | 4015081295357
132601 | Indicador luminoso completo; Blanco; 230 V AC; Blister Package | 23.8054 | 1 | 4015081295364
132602 | Indicador luminoso completo; Amarillo; 230 V AC; Blister Package | 23.8054 | 1 | 4015081295371
132611 | Indicador luminoso; 22 mm; Azul; 230 V AC; Blister Package | 23.8054 | 1 | 4015081295562
171433 | Columna de señalización; D=70 mm; Módulo luminoso contínuo; Azul; Ba15d | 41.97 | 1 | 4015081677658
171434 | Columna de señalización; D=70 mm; Módulo luminoso contínuo; Verde; Ba15d | 41.97 | 1 | 4015081677665
171435 | Columna de señalización; D=70 mm; Módulo luminoso contínuo; Rojo; Ba15d | 41.97 | 1 | 4015081677672
171437 | Columna de señalización; D=70 mm; Módulo luminoso contínuo; Amarilllo; Ba15d | 41.97 | 1 | 4015081677689
171438 | Columna de señalización; D=70 mm; Módulo luminoso contínuo; Naranja; Ba15d | 41.97 | 1 | 4015081677696
171445 | Columna de señalización; D=70 mm; Módulo Base; 400 mm; Tubo y pie de aluminio | 112.1 | 1 | 4015081677757
171436 | Columna de señalización; D=70 mm; Módulo luminoso contínuo; Blanco; Ba15d | 41.97 | 1 | 4015081678280
171351 | Columna de señalización; D=40 mm; Módulo luminoso Intermitente; Rojo; LED; 230-240 V AC | 101.15 | 1 | 4015081678853
171379 | Columna de señalización; D=40 mm; Módulo acústico; 24 V AC/DC; Tono continuo o intermitente | 100.82 | 1 | 4015081679089
171381 | Columna de señalización; D=40 mm; Módulo acústico; 230-240 V AC; Tono continuo o intermitente | 100.82 | 1 | 4015081679102
208689 | Indicador luminoso; 22 mm; Rojo; Para M20, M25 | 18.42 | 1 | 4015082086893
208690 | Indicador luminoso; 22 mm; Verde; Para M20, M25 | 18.42 | 1 | 4015082086909
208691 | Indicador luminoso; Amarillo; Para M20, M25 | 18.42 | 1 | 4015082086916
208692 | Indicador luminoso; Blanco; Para M20, M25 | 18.42 | 1 | 4015082086923
216441 | Placa indicadora transparente; Enrasada; Blanca; Sin inscripción | 1.99 | 10 | 4015082164416
216442 | Placa indicadora transparente; Enrasada; Roja; Sin inscripción | 1.99 | 10 | 4015082164423
216443 | Placa indicadora transparente; Enrasada; Verde; Sin inscripción | 1.99 | 10 | 4015082164430
216444 | Placa indicadora transparente; Enrasada; Amarilla; Sin inscripción | 1.99 | 10 | 4015082164447
216445 | Placa indicadora transparente; Enrasada; Azul; Sin inscripción | 1.99 | 10 | 4015082164454
216480 | Etiqueta indicadora; 18x27 mm; Aluminio; Sin inscripción | 0.97 | 100 | 4015082164805
216541 | Botonera empotrable; 1 orificio; Para M22 | 17.06 | 5 | 4015082165413
216552 | Cubierta para M22-E5 | 30.06 | 1 | 4015082165529
216593 | Pulsador rasante; 22 mm; Retorno; Blanco; Anillo Negro | 10.78 | 10 | 4015082165932
216761 | Pulsador seta; 22 mm; Enclavamiento; Negro; Sin placa indicadora; Anillo Negro | 24.21 | 5 | 4015082167615
216764 | Pulsador seta; 22 mm; Enclavamiento; Rojo; Sin placa indicadora; Anillo Negro | 24.21 | 5 | 4015082167646
216770 | Pulsador seta; 22 mm; Enclavamiento; Amarillo; Sin placa indicadora; Anillo Negro | 24.21 | 5 | 4015082167707
216771 | Indicador luminoso; 22 mm; Blanca | 6.5075 | 10 | 4015082167714
216772 | Indicador luminoso; 22 mm; Rojo | 6.5075 | 10 | 4015082167721
216773 | Indicador luminoso; 22 mm; Verde | 6.5075 | 10 | 4015082167738
216774 | Indicador luminoso; 22 mm; Amarilla | 6.5075 | 10 | 4015082167745
216775 | Indicador luminoso; 22 mm; Azul | 6.5075 | 10 | 4015082167752
216937 | Pulsador luminoso rasante; 22 mm; Retorno; Rojo; Inscripción: X0; Anillo Negro | 17.95 | 10 | 4015082169374
216941 | Pulsador luminoso rasante; 22 mm; Retorno; Blanco; Inscripción: X0; Anillo Negro | 17.95 | 10 | 4015082169411
218401 | Lente indicadora; Enrasada Blanca; Inscripción: liquid symbol | 3.37 | 10 | 4015082184018
254833 | Pulsador de desbloqueo; Azul | 13.23 | 10 | 4015082548339
279437 | Elemento de montaje; Para 4 elementos RMQ | 4.48 | 10 | 4015082794378
284830 | Pulsador doble + indicador luminoso; 22 mm; Enrasado/Resaltado; Verde I; Blanco; Rojo 0; Anillo Titanio | 22.6373 | 5 | 4015082848309
284832 | Pulsador doble + indicador luminoso; 22 mm; Enrasado/Resaltado; Blanco I; Blanco; Negro 0; Anillo Titanio | 22.6373 | 5 | 4015082848323
216880 | Pulsador de Parada de Emergencia; D=38 mm; Desenclavamiento por llave; Llave seleccionable | 63.97 | 1
216899 | Selector de llave; Retorno; 3 posiciones; Para sistema de llaves; Anillo Negro | 109.38 | 5
226840 | Selector Mando redondo; Enclavamiento; 3 posiciones; Inscripción personalizable; Anillo Titanio | 24.46 | 5
216898 | Selector de llave; Retorno; 3 posiciones; Para sistema de llaves; Anillo Titanio | 109.38 | 5
216469 | Etiqueta indicadora; Parada de Emergencia; Amarilla; D=90 mm; Inscripción personalizable | 13.23 | 10
231762 | Etiqueta indicadora; Parada de Emergencia; Amarilla; D=60 mm; Sin inscripción | 13.46 | 10
216434 | Placa indicadora; Saliente; Personalizable | 4.71 | 10
231181 | Etiqueta indicadora; Parada de Emergencia; Amarilla; HxW=50x50 mm; Inscripción personalizable | 13.46 | 10
691 | Interruptor Conmutador; 2 polos; 10 A; Placa indicadora: HAND-0-AUTO; 60 °; Montaje empotrado con fijación central | 59.95 | 1 | 4015080006916
692 | Interruptor Conmutador; 2 polos; 10 A; Placa indicadora: 1-2; 60 °; Montaje empotrado con fijación central | 59.95 | 1 | 4015080006923
698 | Interruptor de escalones; 6 polos; 10 A; Placa indicadora: 0-3; 45 °; Montaje empotrado con fijación central | 109.88 | 1 | 4015080006985
3192 | Interruptor Conmutador; 4 polos; Con retorno desde Hand; 20 A; Placa indicadora: Hand>0-AUTO; 45 °; Montaje empotrado con fijación central | 95.9 | 1 | 4015080031925
4886 | Interruptor Conmutador; 8 polos; 32 A; Placa indicadora: 1-0-2; 90 °; Montaje fondo panel | 109.88 | 1 | 4015080048862
5536 | Interruptor Multi-velocidad con inversión; 13 polos; 32 A; 2 velocidades; Placa indicadora: 2-1-0-1-2; 60 °; Montaje empotrado | 186.19 | 1 | 4015080055365
7189 | Interruptor seccionador ON-OFF; 3 polos; 100 A; Maneta Roja/Amarilla; Montaje Empotrado | 164.32 | 1 | 4015080071891
8267 | Interruptor General; 8 polos; 20 A; 90 °; Montaje empotrado; Maneta Roja/Amarilla; Bloqueable en posición 0 (OFF) | 95.9 | 1 | 4015080082675
8268 | Interruptor General; 8 polos; 20 A; 90 °; Montaje empotrado; Maneta Negra; Bloqueable en posición 0 (OFF) | 95.9 | 1 | 4015080082682
8272 | Interruptor General; 8 polos; 20 A; 90 °; Montaje fondo panel; Maneta Negra; Bloqueable en posición 0 (OFF) | 103.86 | 1 | 4015080082729
9287 | Interruptor Conmutador; 2 polos; 20 A; Placa indicadora: 1-2; 90 °; Interruptor de repuesto para caja | 46.8877 | 1 | 4015080092872
9474 | Interruptor seccionador ON-OFF; 1 polo; 20 A; Maneta Roja/Amarilla; 90 °; Montaje empotrado | 44.47 | 1 | 4015080094746
9486 | Interruptor de marcha; 1 polo; 20 A; Placa indicadora: 0<1; 45 °; Interruptor de repuesto para caja | 46.8877 | 1 | 4015080094869
9530 | Interruptor Conmutador; 2 polos; 20 A; Placa indicadora: 1-0-2; 60 °; Interruptor de repuesto para caja | 46.8877 | 1 | 4015080095309
9563 | Interruptor Conmutador; 2 polos; 20 A; Placa indicadora: 1-2; 90 °; Interruptor de repuesto para caja | 46.8877 | 1 | 4015080095637
9564 | Interruptor de escalones; 2 polos; 20 A; Placa indicadora: 0-2; 45 °; 2 escalones; 45 °; Interruptor de repuesto para | 46.8877 | 1 | 4015080095644
9632 | Interruptor Conmutador; 2 polos; 32 A; Placa indicadora: 2>0<1; 45 °; Montaje empotrado | 84.8761 | 1 | 4015080096320
9853 | Interruptor de escalones para calefacción; 2 polos; 20 A; Placa indicadora: 0-2; 60 °; 2 escalones; 60 °; Interruptor de repuesto para caja | 46.8877 | 1 | 4015080098539
10380 | Interruptor Conmutador; 12 polos; 20 A; Placa indicadora: 1-2; 90 °; Montaje fondo panel | 103.86 | 1 | 4015080103806
10404 | Interruptor seccionador ON-OFF; 3 polos + N + 1 NO + 1 NC; 20 A; 90 °; Montaje empotrado con fijación central | 79.36 | 1 | 4015080104049
10405 | Interruptor seccionador ON-OFF; 6 polos + 1 NO + 1 NC; 20 A; 90 °; Montaje empotrado | 101.66 | 1 | 4015080104056
11502 | Interruptor de escalones; 3 polos; 20 A; Placa indicadora: 0-3; 45 °; Montaje empotrado | 73.01 | 1 | 4015080115021
12030 | Interruptor Estrella-Triángulo; 8 polos; 32 A; Placa indicadora: 0-Y-D; 60 °; Montaje fondo panel | 118.45 | 1 | 4015080120308
12723 | Interruptor General; 3 polos + 2 NO + 2 NC; 100 A; Montaje empotrado; Maneta Roja/Amarilla; Bloqueable en posición 0 (OFF) | 314.05 | 1 | 4015080127239
12742 | Interruptor Conmutador; 2 polos; 20 A; Placa indicadora: 1-0-2; 60 °; Montaje empotrado | 28.51 | 1 | 4015080127420
13169 | Interruptor General; 3 polos + 2 NO + 2 NC; 100 A; Montaje empotrado; Maneta Negra; Bloqueable en posición 0 (OFF) | 314.05 | 1 | 4015080131694
13522 | Interruptor Multi-velocidad; 8 polos; 20 A; 1 devanado roscado; 2 velocidades; Placa indicadora: 1-2; 90 °; Montaje empotrado | 111.58 | 1 | 4015080135227
13713 | Interruptor Conmutador; 8 polos; 20 A; Placa indicadora: 2>0<1; 45 °; Montaje empotrado | 101.66 | 1 | 4015080137139
13828 | Interruptor Estrella-Triángulo; 8 polos; 20 A; Placa indicadora: 0-Y-D; 60 °; Montaje empotrado | 111.58 | 1 | 4015080138280
13904 | Interruptor selector de voltímetro; 8 polos; 20 A; 3 x Fase-Fase (A); 3 x Fase-Fase (B); Placa indicadora: 0-L1/L2 L2/L3 L3/L1; 45 °; Montaje empotrado | 101.66 | 1 | 4015080139041
13941 | Interruptor Conmutador; 8 polos; 20 A; Placa indicadora: Hand-0-AUTO; 90 °; Montaje empotrado | 101.66 | 1 | 4015080139416
13965 | Interruptor de escalones; 8 polos; 20 A; Placa indicadora: 0-8; 30 °; Montaje empotrado | 88.86 | 1 | 4015080139652
13968 | Interruptor de escalones; 8 polos; 20 A; Placa indicadora: 0-8; 30 °; Montaje en armario de distribución | 111.58 | 1 | 4015080139683
13972 | Interruptor de escalones; 8 polos; 20 A; Placa indicadora: 1-4; 45 °; Montaje empotrado con fijación central | 114.98 | 1 | 4015080139720
13974 | Interruptor de escalones; 8 polos; 20 A; Placa indicadora: 1-4; 45 °; Montaje en armario de distribución | 111.58 | 1 | 4015080139744
13976 | Interruptor de escalones; 8 polos; 20 A; Placa indicadora: 1-4; 45 °; Montaje fondo panel | 111.58 | 1 | 4015080139768
14001 | Interruptor seccionador ON-OFF; 8 polos; 20 A; Maneta Roja/Amarilla; 90 °; Montaje empotrado | 101.66 | 1 | 4015080140016
14006 | Interruptor seccionador ON-OFF; 8 polos; 20 A; 90 °; Montaje en armario de distribución | 111.58 | 1 | 4015080140061
14009 | Interruptor seccionador ON-OFF; 8 polos; 20 A; 90 °; Montaje fondo panel | 111.58 | 1 | 4015080140092
14010 | Interruptor inversor; 7 polos; 20 A; Placa indicadora: START>1>0<2-START; 45 °; Montaje empotrado | 101.66 | 1 | 4015080140108
14017 | Interruptor Estrella-Triángulo; 8 polos; 20 A; Placa indicadora: Y-0-D; 60 °; Montaje empotrado | 88.86 | 1 | 4015080140177
14022 | Interruptor Estrella-Triángulo; 8 polos; 20 A; Placa indicadora: Y-0-D; 60 °; Montaje fondo panel | 111.58 | 1 | 4015080140221
14135 | Interruptor de escalones; 10 polos; 20 A; Placa indicadora: 1-5; 45 °; Montaje empotrado | 130.41 | 1 | 4015080141358
14140 | Interruptor de escalones; 9 polos; 20 A; Placa indicadora: 0-3; 45 °; Montaje empotrado | 130.41 | 1 | 4015080141402
14205 | Interruptor de escalones; 9 polos; 20 A; Placa indicadora: 0-9; 30 °; Montaje empotrado | 130.41 | 1 | 4015080142058
14220 | Interruptor de escalones; 10 polos; 20 A; Placa indicadora: 1-10; 30 °; Montaje empotrado | 130.41 | 1 | 4015080142201
14662 | Interruptor selector de amperímetro; 9 polos; 20 A; Placa indicadora: 3-0-1-2; 90 °; Montaje empotrado | 130.41 | 1 | 4015080146629
16141 | Interruptor Conmutador; 16 polos; 20 A; Placa indicadora: 1-0-2; 60 °; Montaje empotrado | 133.29 | 1 | 4015080161417
16172 | Interruptor de escalones; 16 polos; 20 A; Placa indicadora: 1-4; 45 °; Montaje empotrado | 133.29 | 1 | 4015080161721
16480 | Interruptor de marcha; 1 polo; 32 A; Placa indicadora: START<STOP; 45 °; Montaje empotrado | 84.8761 | 1 | 4015080164807
16747 | Interruptor General; 2 polos; 32 A; 90 °; Montaje empotrado; Maneta Negra; Bloqueable en posición 0 (OFF) | 70.93 | 1 | 4015080167471
16927 | Interruptor selector de voltímetro; 1 polo; 20 A; Placa indicadora: 0-1-0-1; 90 °; Montaje fondo panel | 84.8761 | 1 | 4015080169277
17497 | Interruptor de escalones; 12 polos; 20 A; Placa indicadora: 1-4; 45 °; Montaje empotrado con fijación central | 109.88 | 1 | 4015080174974
17500 | Interruptor Conmutador; 6 polos; 20 A; Placa indicadora: Hand-AUTO; 90 °; Montaje empotrado con fijación central | 84.8761 | 1 | 4015080175001
17524 | Interruptor seccionador ON-OFF; 6 polos + 1 NO + 1 NC; 20 A; 90 °; Montaje en armario de distribución | 111.58 | 1 | 4015080175247
17664 | Interruptor seccionador ON-OFF; 3 polos; 32 A; Maneta Negra; 90 °; Bloqueable en posición 0 (OFF); Interruptor de repuesto para caja | 102.3408 | 1 | 4015080176640
18429 | Interruptor Conmutador; 4 polos; 32 A; Placa indicadora: 1-0-2; 60 °; Interruptor de repuesto para caja | 117.35 | 1 | 4015080184294
19149 | Interruptor Estrella-Triángulo con inversión; 10 polos; 32 A; Placa indicadora: D-Y-0-Y-D; 60 °; Montaje fondo panel | 232.6585 | 1 | 4015080191490
19864 | Interruptor Conmutador; 8 polos; 20 A; Placa indicadora: 1-2; 90 °; Montaje empotrado con fijación central | 68.94 | 1 | 4015080198642
20598 | Interruptor General; 8 polos; 32 A; 90 °; fondo panel; Maneta Roja/Amarilla; Bloqueable en posición 0 (OFF) | 196.88 | 1 | 4015080205982
20722 | Interruptor Multi-velocidad; 10 polos; 32 A; 1 devanado roscado; 2 velocidades; Placa indicadora: 0-1-2; 60 °; Montaje empotrado | 224.86 | 1 | 4015080207221
22270 | Interruptor seccionador ON-OFF; 6 polos + 1 NO + 1 NC; 20 A; 90 °; Montaje fondo panel | 111.58 | 1 | 4015080222705
22632 | Interruptor seccionador ON-OFF; 3 polos; 32 A; Maneta Roja/Amarilla; Montaje en cuadro de distribución | 82.07 | 1 | 4015080226321
22762 | Maneta Negra; Para TM | 6.2851 | 1 | 4015080227625
26997 | Interruptor selector de voltímetro; 6 polos; 20 A; 3 x Fase-Fase; 3 x Fase-Neutro; Placa indicadora: Fase/Fase-Fase/Neutro; 60 °; Montaje en armario de distribución mount. | 95.2214 | 1 | 4015080269977
28641 | Interruptor Conmutador; 6 polos; 32 A; Placa indicadora: 0-1-2; 60 °; Montaje empotrado | 85.55 | 1 | 4015080286417
29356 | Interruptor Conmutador; 12 polos; 20 A; Placa indicadora: 1-2; 90 °; Montaje empotrado con fijación central | 103.86 | 1 | 4015080293569
29367 | Interruptor pulsador ON-OFF; 2 polos; 20 A; Placa indicadora: 0-1<START; 90 °; Montaje fondo panel | 66.22 | 1 | 4015080293675
29505 | Eje; 30mm; Para T0 con montaje empotrado | 17.04 | 10 | 4015080295051
30992 | Interruptor Inversor; 5 polos; 32 A; Placa indicadora: 1-0-2; 45 °; Montaje Empotrado | 88.86 | 1 | 4015080309925
31607 | Interruptor General; 3 polos; 63 A; Montaje empotrado; Maneta Roja/Amarilla; Bloqueable en posición 0 (OFF) | 120.48 | 1 | 4015080316077
31728 | Interruptor Conmutador; 2 polos; 20 A; Placa indicadora: 1-2; 90 °; Montaje empotrado | 30.29 | 1 | 4015080317289
31738 | Interruptor de control universal; 6 polos; 3 posiciones enclavadas; 20 A; Placa indicadora: 2-0-1; 45 °; Montaje empotrado con fijación central | 84.8761 | 1 | 4015080317388
34109 | Interruptor Conmutador; 6 polos; 20 A; Placa indicadora: 2-0-1; 45 °; Montaje empotrado | 59.95 | 1 | 4015080341093
34129 | Interruptor General; 3 polos + 1 NO + 1 NC; 100 A; Montaje fondo panel; Maneta Roja/Amarilla; Bloqueable en posición 0 (OFF) | 234 | 1 | 4015080341291
36482 | Interruptor Conmutador; 6 polos; 20 A; Placa indicadora: 2-0-1; 45 °; Montaje empotrado con fijación central | 84.8761 | 1 | 4015080364825
36487 | Interruptor codificador; 8 polos; 20 A; Código BCD 0-9; Placa indicadora: 0-9; 30 °; Montaje en armario de distribución | 111.58 | 1 | 4015080364870
41656 | Interruptor de escalones; 9 polos; 10 A; Placa indicadora: 1-3; 60 °; Montaje empotrado | 109.88 | 1 | 4015080416562
43606 | Interruptor codificador; 8 polos; 20 A; Código BCD 0-9 + complementario; Placa indicadora: 0-9; 30 °; Montaje empotrado | 101.66 | 1 | 4015080436065
45225 | Interruptor seccionador ON-OFF; 6 polos; 32 A; 90 °; Montaje Empotrado | 98.1 | 1 | 4015080452256
45460 | Elementro frontal; Para interruptores TM; EZ; Mecanismo de cierre con llave; RONIS-Nº.C | 32.75 | 1 | 4015080454601
45461 | Elementro frontal; Para interruptores TM; EZ; Mecanismo de cierre con llave; RONIS-Nº.D | 32.75 | 1 | 4015080454618
45465 | Elementro frontal; Para interruptores TM; EZ; Mecanismo de cierre con llave; RONIS-Nº.H | 32.75 | 1 | 4015080454656
45467 | Elementro frontal; Para interruptores TM; EZ; Mecanismo de cierre con llave; RONIS-Nº.M | 32.75 | 1 | 4015080454670
45468 | Elementro frontal; Para interruptores TM; EZ; Mecanismo de cierre con llave; RONIS-Nº.N | 32.75 | 1 | 4015080454687
45469 | Elementro frontal; Para interruptores TM; EZ; Mecanismo de cierre con llave; RONIS-Nº.P | 32.75 | 1 | 4015080454694
45470 | Elementro frontal; Para interruptores TM; EZ; Mecanismo de cierre con llave; RONIS-Nº.Q | 32.75 | 1 | 4015080454700
45992 | Interruptor General; 3 polos; 20 A; 90 °; Montaje fondo panel; Maneta Negra; Bloqueable en posición 0 (OFF) | 61.26 | 1 | 4015080459927
46123 | Interruptor de escalones; 10 polos; 10 A; Placa indicadora: 1-5; 60 °; Montaje empotrado con fijación central | 203.67 | 1 | 4015080461234
48371 | Interruptor seccionador ON-OFF; 3 polos + 1 NO + 1 NC; 25 A; Montaje empotrado con fijación central | 82.07 | 1 | 4015080483717
50712 | Interruptor Conmutador; 8 polos; 20 A; Placa indicadora: 1-2; 90 °; Montaje empotrado | 65.03 | 1 | 4015080507123
50721 | Interruptor Conmutador; 6 polos; 20 A; Placa indicadora: Hand-0-AUTO; 45 °; Montaje empotrado con fijación central | 84.8761 | 1 | 4015080507215
50966 | Interruptor de pánico; 3 polos; 25 A; Cerradura cilíndrica SVA; Placa indicadora 0-1; 90 °; Montaje Empotrado | 180.77 | 1 | 4015080509660
50967 | Interruptor de pánico; 3 polos; 25 A; Cerradura cilíndrica SVA; Placa indicadora 0-1; 90 °; Montaje Empotrado | 180.77 | 1 | 4015080509677
52344 | Interruptor seccionador ON-OFF; 6 polos; 32 A; 90 °; Montaje fondo panel | 107 | 1 | 4015080523444
53099 | Interruptor selector de voltímetro; 4 polos; 20 A; 3 x Fase-Fase; Placa indicadora: Fase/Fase; 45 °; Montaje empotrado | 54.77 | 1 | 4015080530992
53117 | Interruptor seccionador ON-OFF; 3 polos + 1 NO + 1 NC; 25 A; Montaje en cuadro de distribución | 87.92 | 1 | 4015080531173
57089 | Interruptor General; 6 polos + 1 NO + 1 NC; 32 A; 90 °; Montaje empotrado; Maneta Negra; Bloqueable en posición 0 (OFF) | 124.04 | 1 | 4015080570899
57090 | Interruptor seccionador ON-OFF; 10-polos; 32 A; 90 °; Montaje empotrado | 224.86 | 1 | 4015080570905
57857 | Interruptor General; 3 polos; 63 A; Montaje empotrado; Maneta Negra; Bloqueable en posición 0 (OFF) | 120.48 | 1 | 4015080578574
61837 | Interruptor Conmutador; 4 polos; 32 A; Placa indicadora: 1-0-2; 60 °; Montaje empotrado | 68.89 | 1 | 4015080618379
61864 | Interruptor de escalones; 9 polos; 32 A; Placa indicadora: 0-3; 45 °; Montaje empotrado | 224.86 | 1 | 4015080618645
64208 | Interruptor seccionador ON-OFF; 1 polo; 32 A; 90 °; Montaje empotrado | 44.43 | 1 | 4015080642084
64950 | Interruptor Conmutador; 16 polos; 20 A; Placa indicadora: 1-2; 90 °; Montaje empotrado | 123.3652 | 1 | 4015080649502
64978 | Interruptor General; 3 polos + N + 1 NO + 1 NC; 32 A; Montaje fondo panel; Maneta Negra; Bloqueable en posición 0 (OFF) | 108.54 | 1 | 4015080649786
67201 | Interruptor seccionador ON-OFF; 3 polos; 100 A; Montaje Empotrado | 164.32 | 1 | 4015080672012
67352 | Interruptor seccionador ON-OFF; 1 polo; 20 A; 90 °; Montaje empotrado | 25.5852 | 1 | 4015080673521
67356 | Interruptor seccionador ON-OFF; 3 polos + N + 1 NO + 1 NC; 100 A; Montaje en cuadro de distribución | 207.407 | 1 | 4015080673569
68949 | Interruptor General; 1 polo; 32 A; 90 °; Montaje empotrado; Maneta Negra; Bloqueable en posición 0 (OFF) | 82.07 | 1 | 4015080689492
68956 | Interruptor Conmutador; 6 polos; 32 A; Placa indicadora: 1-0-2; 60 °; Montaje empotrado | 88.86 | 1 | 4015080689560
73703 | Interruptor Conmutador; 12 polos; 32 A; Placa indicadora: 1-2; 90 °; Montaje Empotrado | 169.9191 | 1 | 4015080737032
74452 | Interruptor de control universal; 6 polos; Retorno desde posiciones 1 y 2; 20 A; Placa indicadora: 2>0<1; 45 °; Montaje empotrado con fijación central | 84.8761 | 1 | 4015080744528
74878 | Interruptor de escalones; 8 polos; 10 A; Placa indicadora: 0-4; 30 °; Montaje empotrado | 191.79 | 1 | 4015080748786
78446 | Interruptor seccionador ON-OFF; 2 polos; 32 A; 90 °; Montaje empotrado con fijación central | 52.9502 | 1 | 4015080784463
79623 | Interruptor seccionador ON-OFF; 6 polos; 10 A; Placa frontal 0-1; 90 °; Enclavado; Montaje empotrado | 80.8 | 1 | 4015080796237
81567 | Interruptor de escalones; 8 polos; 20 A; Placa indicadora: 1-8; 45 °; Montaje en armario de distribución | 111.58 | 1 | 4015080815679
81588 | Interruptor General; 3 polos + 1 NO; 20 A; 90 °; Montaje empotrado; Maneta Roja/Amarilla; Bloqueable en posición 0 (OFF) | 61.05 | 1 | 4015080815884
83192 | Interruptor seccionador ON-OFF; 2 polos; 32 A; 90 °; Montaje fondo panel | 57.44 | 1 | 4015080831921
83194 | Interruptor Conmutador; 10 polos; 32 A; Placa indicadora: 1-0-2; 60 °; Montaje empotrado | 224.86 | 1 | 4015080831945
83936 | Interruptor Conmutador; 6 polos; 20 A; Placa indicadora: 0-1-2; 60 °; Montaje empotrado con fijación central | 54.77 | 1 | 4015080839361
83940 | Interruptor de escalones; 8 polos; 20 A; Placa indicadora: 1-8; 45 °; Montaje fondo panel | 111.58 | 1 | 4015080839408
83961 | Interruptor General; 3 polos + 1 NO; 20 A; 90 °; Montaje empotrado; Maneta Negra; Bloqueable en posición 0 (OFF) | 61.05 | 1 | 4015080839613
86312 | Interruptor Conmutador; 2 polos; 20 A; Placa indicadora: 1-2; 90 °; Montaje fondo panel | 38.37 | 1 | 4015080863120
86315 | Interruptor Conmutador; 8 polos; 20 A; Placa indicadora: 1-2; 90 °; Montaje fondo panel | 73.0847 | 1 | 4015080863151
86742 | Interruptor Conmutador; 6 polos; 10 A; Placa indicadora: 1-2; 60 °; Montaje empotrado | 80.8 | 1 | 4015080867425
89115 | Interruptor Conmutador; 8 polos; 10 A; Placa indicadora: 1-2; 60 °; Montaje empotrado | 95.9 | 1 | 4015080891154
91114 | Accesorio para montaje en armario de distribución; Para T0-.../XZ | 16.39 | 1 | 4015080911142
92008 | Interruptor Conmutador; 8 polos; 63 A; Placa indicadora: 1-2; 90 °; Montaje empotrado | 222.66 | 1 | 4015080920083
92025 | Interruptor Multi-velocidad; 8 polos; 63 A; 1 devanado roscado; 2 velocidades; Placa indicadora: 1-0-2; 60 °; Montaje fondo panel | 400.36 | 1 | 4015080920250
92028 | Interruptor Multi-velocidad; 8 polos; 63 A; 1 devanado roscado; 2 velocidades; Placa indicadora: 1-0-2; 60 °; Montaje Empotrado | 224.35 | 1 | 4015080920281
92029 | Interruptor Multi-velocidad; 8 polos; 63 A; 1 devanado roscado; 2 velocidades; Placa indicadora: 0-1-2; 60 °; Montaje fondo panel | 400.36 | 1 | 4015080920298
92032 | Interruptor Multi-velocidad; 8 polos; 63 A; 1 devanado roscado; 2 velocidades; Placa indicadora: 0-1-2; 60 °; Montaje Empotrado | 224.35 | 1 | 4015080920328
92049 | Interruptor Estrella-Triángulo; 8 polos; 63 A; Placa indicadora: 0-Y-D; 60 °; Montaje fondo panel | 400.36 | 1 | 4015080920496
92156 | Interruptor Multi-velocidad; 8 polos; 63 A; 1 devanado roscado; 2 velocidades; Placa indicadora: 0-1-2; 60 °; Montaje empotrado | 288.12 | 1 | 4015080921561
92308 | Interruptor General; 6 polos; 63 A; 90 °; Montaje empotrado; Maneta Roja/Amarilla; Bloqueable en posición 0 (OFF) | 201.97 | 1 | 4015080923084
92422 | Interruptor inversor; 5 polos; 63 A; Placa indicadora: 2-0-1; 45 °; Montaje empotrado | 163.99 | 1 | 4015080924227
94130 | Interruptor General; 3 polos; 63 A; 90 °; Montaje empotrado; Maneta Roja/Amarilla; Bloqueable en posición 0 (OFF) | 285.07 | 1 | 4015080941309
95720 | Interruptor Conmutador; 8 polos; 100 A; Placa indicadora: 2-0-1; 60 °; Montaje empotrado | 373.41 | 1 | 4015080957201
95809 | Interruptor de marcha; 1 polo; 20 A; Placa indicadora: I<1; 45 °; Montaje fondo panel | 56.09 | 1 | 4015080958093
95826 | Interruptor General; 3 polos + 1 NO + 1 NC; 25 A; Montaje fondo panel; Maneta Roja/Amarilla; Bloqueable en posición 0 (OFF) | 114.72 | 1 | 4015080958260
95958 | Interruptor General; 8 polos; 100 A; 90 °; fondo panel; Maneta Negra; Bloqueable en posición 0 (OFF) | 661.2 | 1 | 4015080959588
95986 | Interruptor Conmutador; 8 polos; 100 A; Placa indicadora: 1-0-2; 90 °; Montaje empotrado | 373.41 | 1 | 4015080959861
96010 | Interruptor Conmutador; 8 polos; 100 A; Placa indicadora: 1-2; 90 °; Montaje empotrado | 373.41 | 1 | 4015080960102
96014 | Interruptor Conmutador; 8 polos; 100 A; Placa indicadora: 1-0-2; 60 °; Montaje empotrado | 373.41 | 1 | 4015080960140
97226 | Interruptor seccionador ON-OFF; 1 polo; 100 A; 90 °; Montaje empotrado | 123.79 | 1 | 4015080972266
105859 | Caja de material aislante; Para T3-4 | 29.17 | 1 | 4015081056361
201447 | Interruptor General; 6 polos + 1 NO + 1NC; 160 A; Montaje en caja; Maneta Negra; Bloqueable en posición 0 (OFF) | 1116.0153 | 1 | 4015082014476
207106 | Interruptor de escalones; 4 polos; 20 A; Placa indicadora: 1-4; 60 °; Montaje en caja | 70.29 | 1 | 4015082071066
207110 | Interruptor seccionador ON-OFF; 3 polos + N; 20 A; Maneta Roja/Amarilla; 90 °; Montaje en caja | 70.29 | 1 | 4015082071103
207146 | Interruptor General; 1 polo; 20 A; 90 °; Montaje en caja; Maneta Negra; Bloqueable en posición 0 (OFF) | 60.54 | 1 | 4015082071462
207153 | Interruptor General; 3 polos + N + 1 NO + 1 NC; 20 A; 90 °; Montaje en caja; Maneta Roja/Amarilla; Bloqueable en posición 0 (OFF) | 100.82 | 1 | 4015082071530
207154 | Interruptor General; 3 polos + N + 1 NO + 1 NC; 20 A; 90 °; Montaje en caja; Maneta Negra; Bloqueable en posición 0 (OFF) | 100.82 | 1 | 4015082071547
207169 | Interruptor Conmutador; 2 polos; 32 A; Placa indicadora: 1-0-2; 60 °; Montaje en caja | 93.19 | 1 | 4015082071691
207214 | Interruptor Conmutador; 8 polos; 100 A; Placa indicadora: Netz-0-Notstrom; 45 °; Montaje en caja | 588.1 | 1 | 4015082072148
207224 | Interruptor Conmutador; 6 polos; 63 A; Placa indicadora: 1-2; 90 °; Montaje en caja | 399.01 | 1 | 4015082072247
207229 | Interruptor seccionador ON-OFF; 6 polos + 1 NO + 1 NC; 63 A; 90 °; Montaje en caja | 325.9332 | 1 | 4015082072292
207231 | Interruptor Conmutador; 8 polos; 63 A; Placa indicadora: 1-2; 90 °; Montaje en caja | 325.9332 | 1 | 4015082072315
207250 | Interruptor de seguridad; 6 polos; 63 A; Maneta Roja/Amarilla; Bloqueable en posición 0 con tapa enclavable; Montaje en caja | 259.96 | 1 | 4015082072506
207259 | Interruptor de seguridad; 6 polos + 2 NO; 63 A; Maneta Negra; Bloqueable en posición 0 con tapa enclavable; Montaje en caja | 521.63 | 1 | 4015082072599
207266 | Interruptor Conmutador; 6 polos; 100 A; Placa indicadora: 1-0-2; 60 °; Montaje en caja | 385.96 | 1 | 4015082072667
207267 | Interruptor seccionador ON-OFF; 6 polos; 100 A; 90 °; Montaje en caja | 422.9345 | 1 | 4015082072674
207296 | Interruptor General; 3 polos + N; 25 A; Montaje en caja; Maneta Negra; Bloqueable en posición 0 (OFF) | 82.16 | 1 | 4015082072964
207298 | Interruptor General; 3 polos + N; 25 A; Montaje en caja; Maneta Roja/Amarilla; Bloqueable en posición 0 (OFF) | 82.16 | 1 | 4015082072988
207321 | Interruptor seccionador ON-OFF; 3 polos; 32 A; Maneta Roja/Amarilla; Montaje en caja | 109.72 | 1 | 4015082073213
207324 | Interruptor seccionador ON-OFF; 3 polos + N; 32 A; Montaje en caja | 82.92 | 1 | 4015082073244
207331 | Interruptor de seguridad 3 polos + 1 NO + 1 NC; 32 A; Maneta Roja/Amarilla; Bloqueable en posición 0 ; Montaje en caja; Con etiqueta de Aviso | 116.33 | 1 | 4015082073312
207332 | Interruptor de seguridad; 3 polos + 1 NO + 1 NC; 32 A; Maneta Roja/Amarilla; Bloqueable en posición 0 ; Montaje en caja; Con etiqueta de Aviso | 116.33 | 1 | 4015082073329
207348 | Interruptor General; 3 polos + 1 NO + 1 NC; 63 A; Montaje en caja; Maneta Roja/Amarilla; Bloqueable en posición 0 (OFF) | 176.53 | 1 | 4015082073480
207381 | Interruptor seccionador ON-OFF; 3 polos; 100 A; Montaje en caja | 269.8 | 1 | 4015082073817
207412 | Interruptor seccionador ON-OFF; 6 polos + 1 NO + 1 NC; 100 A; 90 °; Montaje Empotrado | 551.63 | 1 | 4015082074128
207416 | Interruptor General; 6 polos + 1 NO + 1 NC; 100 A; 90 °; fondo panel; Maneta Negra; Bloqueable en posición 0 (OFF) | 661.2 | 1 | 4015082074166
207418 | Interruptor Conmutador; 8 polos; 100 A; Placa indicadora: Netz-0-Notstrom; 45 °; Montaje empotrado | 551.63 | 1 | 4015082074180
207446 | Caja aislante de superficie; HxWxD=280x200x125 mm; IP65; Para P3 | 143.63 | 1 | 4015082074463
208274 | Interruptor Especial; 7 polos; 10 A; Montaje empotrado con fijación central | 390.55 | 1 | 4015082082741
212325 | Interruptor de escalones; 6 polos; 20 A; Placa indicadora: 1-3; 45 °; Montaje en caja | 117.35 | 1 | 4015082123253
218963 | Interruptor seccionador ON-OFF; 3 polos + N + 1 NO + 1 NC; 20 A; 90 °; Montaje en caja | 117.35 | 1 | 4015082189631
218978 | Interruptor General; 4 polos; 20 A; 90 °; Montaje en caja; Maneta Roja/Amarilla; Bloqueable en posición 0 (OFF) | 101.66 | 1 | 4015082189785
218979 | Interruptor General; 4 polos; 20 A; 90 °; Montaje en caja; Maneta Negra; Bloqueable en posición 0 (OFF) | 101.66 | 1 | 4015082189792
222652 | Interruptor Conmutador; 6 polos; 20 A; Placa indicadora: 1-2; 90 °; Montaje en caja | 117.35 | 1 | 4015082226527
222666 | Interruptor Conmutador; 6 polos; 20 A; Placa indicadora: 1<2; 45 °; Montaje en caja | 117.35 | 1 | 4015082226664
222668 | Interruptor de escalones; 6 polos; 20 A; Placa indicadora: 0-2; 45 °; Montaje en caja | 117.35 | 1 | 4015082226688
222672 | Interruptor de bobinado auxiliar; 6 polos; 20 A; Placa indicadora: 2-START>0<START-1; 45 °; Montaje en caja | 117.35 | 1 | 4015082226725
222673 | Interruptor inversor; 6 polos; 20 A; Placa indicadora: Rückwärts-Halt-Vorwärts; 45 °; Montaje en caja | 117.35 | 1 | 4015082226732
222840 | Interruptor General; 3 polos + 1 NO; 32 A; 90 °; Montaje en caja; Maneta Negra; Bloqueable en posición 0 (OFF) | 104.1206 | 1 | 4015082228408
226310 | Interruptor de montaje especial | 248.6 | 1 | 4015082263102
231975 | Elementro frontal; Para interruptores TM; IVS; Mecanismo de cierre con llave; RONIS Nº.C | 29.38 | 1 | 4015082319755
231976 | Elementro frontal; Para interruptores TM; IVS; Mecanismo de cierre con llave; RONIS Nº.D | 29.38 | 1 | 4015082319762
231977 | Elementro frontal; Para interruptores TM; IVS; Mecanismo de cierre con llave; RONIS Nº.H | 29.38 | 1 | 4015082319779
231978 | Elementro frontal; Para interruptores TM; IVS; Mecanismo de cierre con llave; RONIS Nº.J | 29.38 | 1 | 4015082319786
231979 | Elementro frontal; Para interruptores TM; IVS; Mecanismo de cierre con llave; RONIS Nº.M | 29.38 | 1 | 4015082319793
231980 | Elementro frontal; Para interruptores TM; IVS; Mecanismo de cierre con llave; RONIS Nº.N | 29.38 | 1 | 4015082319809
231981 | Elementro frontal; Para interruptores TM; IVS; Mecanismo de cierre con llave; RONIS Nº.P | 29.38 | 1 | 4015082319816
231982 | Elementro frontal; Para interruptores TM; IVS; Mecanismo de cierre con llave; RONIS Nº.Q | 29.38 | 1 | 4015082319823
237541 | Interruptor seccionador ON-OFF; 3 polos + 1 NO + 1 NC; 32 A; Montaje en caja; UL/CSA | 98.87 | 1 | 4015082375416
280897 | Interruptor seccionador ON-OFF; 3 polos; 125 A; Montaje Empotrado | 227.91 | 1 | 4015082808976
280921 | Interruptor seccionador ON-OFF; 3 polos; 160 A; Montaje Empotrado | 299.98 | 1 | 4015082809218
280922 | Interruptor General; 3 polos; 160 A; Montaje empotrado; Maneta Roja/Amarilla; Bloqueable en posición 0 (OFF) | 342.55 | 1 | 4015082809225
280926 | Interruptor General; 3 polos + 1 NO; 160 A; Montaje empotrado; Maneta Negra; Bloqueable en posición 0 (OFF) | 342.55 | 1 | 4015082809263
280929 | Interruptor General; 3 polos + 1 NO; 160 A; Montaje fondo panel; Maneta Roja/Amarilla; Bloqueable en posición 0 (OFF) | 434.44 | 1 | 4015082809294
280946 | Interruptor General; 3 polos + 1 NO; 250 A; Montaje fondo panel; Maneta Negra; Bloqueable en posición 0 (OFF) | 488.39 | 1 | 4015082809461
1314015 | Interruptor-Seccionador, 4P, 63A, s/punho, comando frontal, 415 VAC, 3P+N Pass. 91 mm, ligação horizontal | 201.6225 | 1 | 8711426313996
1314108 | Interruptor-Seccionador, 4P, 63A, s/punho, comando frontal, 415 VAC, 3P+N Pass. 91 mm, ligação horizontal | 179.74 | 1 | 8711426492080
1314006 | Interruptor-Seccionador, 4P, 63A, c/punho preto, comando frontal, 415 VAC, 3P+N Pass. 91 mm, ligação vertical | 174.32 | 1 | 8711426771673
231965 | Cerradura especial; Para T0 | 109.97 | 1
907748 | Maneta especial bloqueable por candado; Para T3 | 66.81 | 1
907776 | Interruptor especial; 1 polo; 20 A; Montaje empotrado; Maneta Roja/Amarilla; Bloqueable en posición 0 (OFF) | 121.16 | 1
271664 | Combinación de interruptor T0-2-… | 3.48 | 1
908057 | Interruptor especial; 4 polos; 20 A; Montaje fondo panel; Maneta Negra; Bloqueable en posición 0 (OFF) | 200.27 | 1
907810 | Interruptor especial; 5 polos; 20 A; Montaje en armario de distribución | 200.27 | 1
907843 | Interruptor especial; 5 polos; 20 A; Montaje fondo panel | 200.27 | 1
907813 | Interruptor especial; 8 polos; 20 A; Montaje en armario de distribución | 290.837 | 1
907846 | Interruptor especial; 8 polos; 20 A; Montaje fondo panel | 290.837 | 1
907860 | Interruptor especial; 11 polos; 32 A; Montaje empotrado | 793.96 | 1
907852 | Interruptor Especial; 3 polos; 32 A; Montaje empotrado | 239.4441 | 1
207506 | Interruptor Especial; 5 polos; 32 A; Montaje en caja; Maneta Roja/Amarilla; Bloqueable en posición 0 (OFF) | 461.96 | 1
907866 | Interruptor Especial; 6 polos; 32 A; Montaje empotrado; Maneta Roja/Amarilla; Bloqueable en posición 0 (OFF) | 492.77 | 1
908085 | Interruptor Especial; 6 polos; 32 A; Montaje empotrado; Maneta Negra; Bloqueable en posición 0 (OFF) | 492.77 | 1
907877 | Interruptor Especial; 6 polos; 32 A; Montaje empotrado con fijación central | 461.96 | 1
907918 | Interruptor Especial; 6 polos; 32 A; Montaje fondo panel | 429.3864 | 1
908024 | Interruptor Especial; 4 polos; 100 A; Montaje fondo panel | 599.29 | 1
908015 | Interruptor Especial; 5 polos; 100 A; Interruptor de repuesto para caja | 1113.1119 | 1
907994 | Interruptor Especial; 8 polos; 100 A; Montaje empotrado; Maneta Roja/Amarilla; Bloqueable en posición 0 (OFF) | 1791.1754 | 1
908133 | Interruptor Especial; 8 polos; 100 A; Montaje empotrado; Maneta Negra; Bloqueable en posición 0 (OFF) | 1791.1754 | 1
907977 | Interruptor Especial; 10 polos; 63 A; Montaje fondo panel | 1329.1623 | 1
207518 | Interruptor Especial; 3 polos; 63 A; Montaje en caja | 608.1 | 1
907960 | Interruptor Especial; 3 polos; 63 A; Interruptor de repuesto para caja | 501.77 | 1
207521 | Interruptor Especial; 4 polos; 63 A; Montaje en caja | 687.9638 | 1
207523 | Interruptor Especial; 4 polos; 63 A; Montaje en caja; Maneta Negra; Bloqueable en posición 0 (OFF) | 751.06 | 1
908117 | Interruptor Especial; 4 polos; 63 A; Montaje fondo panel; Maneta Negra; Bloqueable en posición 0 (OFF) | 657.484 | 1
907961 | Interruptor Especial; 4 polos; 63 A; Interruptor de repuesto para caja | 608.1 | 1
907931 | Interruptor Especial; 8 polos; 63 A; Montaje empotrado | 965.3963 | 1
907941 | Interruptor Especial; 8 polos; 63 A; Montaje empotrado; Maneta Roja/Amarilla; Bloqueable en posición 0 (OFF) | 1133.1129 | 1
908113 | Interruptor Especial; 8 polos; 63 A; Montaje empotrado; Maneta Negra; Bloqueable en posición 0 (OFF) | 1133.1129 | 1
7606 | Interruptor de posición; 1 NO + 1 NC; IP65; Caja ancha | 53.93 | 2 | 4015080076063
12592 | Presostato de maniobra; 1 conmutado; 25 bar | 172.63 | 1 | 4015080125921
28951 | Interruptor de posición; 1 NO + 1 NC; IP65; Caja ancha; Palanca de rodillo | 82.07 | 2 | 4015080289517
34864 | Interruptor de posición; 1 NO + 1 NC; IP65; Caja ancha; Palanca de rodillo angular | 70.29 | 2 | 4015080348641
43653 | Cabezal de accionamiento; Varilla de accionamiento | 31.84 | 5 | 4015080436539
50772 | Varilla flexible; Para AT0 | 29.17 | 5 | 4015080507727
87792 | Presostato de maniobra; 2 conmutados dorado; 7 bar | 226.56 | 1 | 4015080877929
88612 | Presostato de maniobra; 1 conmutado; 7 bar | 171.44 | 1 | 4015080886129
95692 | Cabezal de accionamiento; Piston; Para AT4 | 21.56 | 2 | 4015080956921
106729 | Interruptor de posición; Plástico; 2 NC; Pistón redondo | 34.08 | 10 | 4015081064960
106778 | Interruptor de posición de seguridad; 2 NC; Enclavamiento por resorte | 267.24 | 1 | 4015081065486
106791 | Interruptor de posición; Plástico; 1 NO + 1 NC; Pistón redondo | 34.08 | 10 | 4015081065585
106803 | Interruptor de posición; Plástico; 1 NO + 1 NC; Palanca de rodillo ajustable; Ruptura brusca | 86.31 | 2 | 4015081065707
106804 | Interruptor de posición; Plástico; 1 NO + 1 NC; Varilla de accionamiento; Ruptura brusca | 80.55 | 4 | 4015081065714
106807 | Interruptor de posición; Plástico; 1 NO + 1 NC; Pistón redondo; Ruptura brusca | 34.08 | 10 | 4015081065745
106821 | Interruptor de posición de seguridad; 2 NC; Enclavamiento por resorte | 267.24 | 1 | 4015081065813
106823 | Interruptor de posición de seguridad; 2 NC; Enclavamiento por resorte | 267.24 | 1 | 4015081065837
106825 | Interruptor de posición de seguridad; 1 NO + 1 NC; Enclavamiento por resorte | 267.24 | 1 | 4015081065851
106827 | Interruptor de posición de seguridad; 1 NO + 1 NC; Enclavamiento por resorte | 267.24 | 1 | 4015081065875
106829 | Interruptor de posición de seguridad; 1 NO + 1 NC; Enclavamiento por resorte | 267.24 | 1 | 4015081065899
106830 | Interruptor de posición de seguridad; 1 NO + 1 NC; Enclavamiento por electroimán | 267.24 | 1 | 4015081065905
201855 | Conector para MCS | 124.3 | 1 | 4015082018559
266107 | Interruptor de posición; Plástico; 2 NC; Pistón redondo | 34.08 | 10 | 4015082661076
266109 | Interruptor de posición; Plástico; 1 NO + 1 NC; Pistón redondo | 34.08 | 10 | 4015082661090
266114 | Interruptor de posición; Plástico; 1 NOA + 1 NCR; Pistón redondo | 34.08 | 10 | 4015082661144
266120 | Interruptor de posición; Plástico; 2 NO; Pistón redondo | 34.08 | 10 | 4015082661205
292361 | Interruptor de posición; Plástico; 1 NOA + 1 NCR; Pistón redondo | 25.82 | 10 | 4015082923617
116235 | Presostato ( Knorr - Bremse ) | 179.24 | 1
116325 | Presostato ( Knorr - Bremse ) | 216.9 | 1
1818018 | Punho Vermelho/Amarelo tipo C, p/ 160A, veio 6mm ,montagem saliente | 75.63 | 1 | 8711426102255
1319472 | Polo de Neutro, 160A | 96.07 | 1 | 8711426102576
1319439 | Capa de protecção para QSA63-160N1, 1p | 29.85 | 1 | 8711426102675
1818019 | Punho Azul, veio 8mm ,montagem saliente | 53.63 | 1 | 8711426106253
1314857 | Kit de parafusos, M10x30, para DMV1000N | 53.63 | 1 | 8711426141629
1050248 | Veio Met. de Oper. 14mm, comp. 200mm, p/ punhos K5, p/ DMV 1250N, 1600N e 2000N | 99.2 | 1 | 8711426207097
1818078 | Punho Azul tipo D para inversor, p/ 1600A-3150A, veio 14mm ,montagem saliante p/ cadeado | 526.34 | 1 | 8711426213524
1314879 | Kit de ligações para DMV400N, 4P | 537.89 | 1 | 8711426241251
1314159 | Interruptor-Seccionador, 3P+N, 63A, c/punho azul(tipo C), comando frontal, 415 VAC, 3P+N Pass. 91 mm, ligação vertical | 242.3363 | 1 | 8711426383845
1818031 | Punho Cinzento tipo C, p/ 160A, veio 6mm, p/ cadeado | 76.99 | 1 | 8711426426528
1314735 | Tapa bornes, para DMV250N/400N | 29.38 | 1 | 8711426441767
1318011 | Interruptor-seccionador fusível, 3P, BS1 | 492.6263 | 1 | 8711426522077
1314336 | Mecanismo de inversão, para 2xDMV1250N/1600N | 919.0649 | 1 | 8711426531017
1818010 | Punho Vermelho, veio 12mm ,montagem directa | 100.98 | 1 | 8711426638150
1818027 | Punho Azul tipo C, p/ 1600A-3150A, veio 14mm ,montagem saliante | 168.38 | 1 | 8711426638457
1318542 | Interruptor-seccionador fusível, 3 pole, 630 A, fixação no fundo, NH3 | 1686.8879 | 1 | 8711426731578
1818012 | Punho Vermelho tipo A, p/ 630A-1000A, veio 14mm ,montagem directa | 112.43 | 1 | 8711426745247
1314053 | Interruptor-Seccionador, 4P, 40A, s/punho, comando frontal, 415 VAC, 3P+N Pass. 91 mm, ligação vertical | 162.7997 | 1 | 8711426761742
1818013 | Punho Azul tipo A, p/ 1600A-3150A, veio 14mm ,montagem directa | 115.73 | 1 | 8711426849464
1818017 | Punho Azul tipo C, p/ 160A, veio 6mm ,montagem saliente | 52.27 | 1 | 8711426959248
10112 | Bloque de contactos auxiliares; 2 NO + 2 NC; Montaje frontal; Conexión a tornillo; Para DILEM... | 17.7428 | 5 | 4015080101123
31885 | Relé temporizador; Estrella-Triángulo; 50 ms; 1 W; 3-60 s; 400 V AC | 96.58 | 1 | 4015080318859
31891 | Relé temporizador; 1 W; 0.05 s-100 h; Multi-Función; 24-240 V AC/DC | 123.79 | 1 | 4015080318910
44945 | Peine de conexión trifásico; Para 2 PKZ0; + contacto auxiliar | 17.05 | 10 | 4015080449454
51849 | Combinación de contactores Inversor; Conexión a tornillo; 3 polos + 2 NO; 9 A; 4 kW; 400 V; AC-3; 230 V 50 Hz, 240 V 60 Hz | 129.73 | 1 | 4015080518495
63961 | Peine de conexión trifásico; Para 2 PKZ0 | 17.05 | 10 | 4015080639619
66166 | Relé de sobrecarga Termistor; 1 W ; 24-240 V 50/60 Hz; 24-240VDC; Sin bloqueo de reconexión | 118.45 | 1 | 4015080661665
66401 | Relé de sobrecarga Termistor; 230 V 50/60 Hz; Con bloqueo | 169.5854 | 1 | 4015080664017
73237 | Contacto indicador de disparo; 2 NC; Para PKZ; Montaje en fábrica | 28.07 | 1 | 4015080732372
100417 | Combinación de contactores Estrella/Triángulo; Conexión a tornillo; 7.5 kW; 400 V; AC-3; 24 V DC | 633.39 | 1 | 4015081003945
100418 | Combinación de contactores Estrella/Triángulo; Conexión a tornillo; 11 kW; 400 V; AC-3; 24 V DC | 548.39 | 1 | 4015081003952
101058 | Juego de cableado Estrella/Triángulo; Para contactores DILM40…65 | 51.38 | 1 | 4015081009534
102956 | Arrancador de motor directo; 4.0kW; 400 V; 100kA; 230 V 50 Hz; Con adaptador de embarrado | 234 | 1 | 4015081027958
104407 | Contactor para Lámparas; Conexión a tornillo; 3 polos; 20A; 24 V 50 Hz | 181.11 | 1 | 4015081042241
104408 | Contactor para Lámparas; Conexión a tornillo; 3 polos; 20A; 230 V 50 Hz,240 V 60 Hz | 181.11 | 1 | 4015081042258
104409 | Contactor para Lámparas; Conexión a tornillo; 3 polos; 20A; 400 V 50 Hz,440 V 60 Hz | 181.11 | 1 | 4015081042265
106134 | Eje prolongador; Para mando giratorio PKZ | 17.04 | 1 | 4015081059041
106172 | Relé de monitorización de contactor; 220-240 V AC | 405.48 | 1 | 4015081059423
107022 | Combinación de contactores Inversor; Conexión a tornillo; 3 polos; 9 A; 4 kW; 400 V; AC-3; 24 V DC | 202.81 | 1 | 4015081067909
108792 | Relé de sobrecarga; 65-75 A; 1 NO + 1 NC; Montaje directo en DILM32...65 | 218.6 | 1 | 4015081084128
109898 | Contactor de potencia; Conexión a tornillo; 4 polos; 80 A; AC-1; RDC24 | 506.72 | 1 | 4015081094646
118561 | Módulo SWDT; Módulo básico de contactor; Con selector Man/auto; | 93.35 | 5 | 4015081168316
118701 | Relé de seguridad; Parada de emergencia, Puerta de seguridad; 24 V DC/AC; 4 Rutas de validación | 335.24 | 1 | 4015081168415
118914 | Contactor de potencia; Conexión a tornillo; 4 polos + 1 NC; 45 A; AC-1; 230 V 50 Hz, 240 V 60 Hz | 92.42 | 1 | 4015081170418
118915 | Contactor de potencia; Conexión a tornillo; 4 polos + 1 NC; 45 A; AC-1; 110 V 50 Hz, 120 V 60 Hz | 92.42 | 1 | 4015081170425
120922 | Interruptor seccionador; DC; 30 A; 2 ramales MC4 | 475.32 | 1 | 4015081187522
120923 | Interruptor seccionador; DC; 30 A; 4 ramales MC4 | 524.82 | 1 | 4015081187539
121721 | Interruptor protector de motor electrónico; 3 polos; 12 A; Aparato base | 89.96 | 1 | 4015081195312
121737 | Arrancador de motor directo; 1-4 A; 1.5 kW; 400 V; 230 V 50 Hz ; Protección electrónica | 310.48 | 1 | 4015081195473
121738 | Arrancador de motor directo; 1-4 A; 1.5 kW; 400 V; 24 V DC ; Protección electrónica | 318.647 | 1 | 4015081195480
127067 | Mini-Contactor de potencia; Conexión a tornillo; 3 polos + 1 NO; 12 A; 5.5 kW; 400 V; AC-3; 24 V 50 Hz | 50.49 | 5 | 4015081246021
127072 | Mini-Contactor de potencia; Conexión a tornillo; 3 polos + 1 NO; 12 A; 5.5 kW; 400 V; AC-3; 110 V 50 Hz, 120 V 60 Hz | 50.49 | 5 | 4015081246076
127075 | Mini-Contactor de potencia; Conexión a tornillo; 3 polos + 1 NO; 12 A; 5.5 kW; 400 V; AC-3; 230 V 50 Hz, 240 V 60 Hz | 50.49 | 5 | 4015081246106
127079 | Mini-Contactor de potencia; Conexión a tornillo; 3 polos + 1 NO; 12 A; 5.5 kW; 400 V; AC-3; 24 V 50/60 Hz | 50.49 | 5 | 4015081246144
127082 | Mini-Contactor de potencia; Conexión a tornillo; 3 polos + 1 NO; 12 A; 5.5 kW; 400 V; AC-3; 230 V 50/60 Hz | 50.49 | 5 | 4015081246175
127083 | Mini-Contactor de potencia; Conexión a tornillo; 3 polos + 1 NC; 12 A; 5.5 kW; 400 V; AC-3; 24 V 50 Hz | 50.49 | 5 | 4015081246182
127088 | Mini-Contactor de potencia; Conexión a tornillo; 3 polos + 1 NC; 12 A; 5.5 kW; 400 V; AC-3; 110 V 50 Hz, 120 V 60 Hz | 50.49 | 5 | 4015081246236
127091 | Mini-Contactor de potencia; Conexión a tornillo; 3 polos + 1 NC; 12 A; 5.5 kW; 400 V; AC-3; 230 V 50 Hz, 240 V 60 Hz | 50.49 | 5 | 4015081246267
127095 | Mini-Contactor de potencia; Conexión a tornillo; 3 polos + 1 NC; 12 A; 5.5 kW; 400 V; AC-3; 24 V 50/60 Hz | 50.49 | 5 | 4015081246304
127098 | Mini-Contactor de potencia; Conexión a tornillo; 3 polos + 1 NC; 12 A; 5.5 kW; 400 V; AC-3; 230 V 50/60 Hz | 50.49 | 5 | 4015081246335
136507 | Relé térmico electrónico; 1 NO + 1 NC; 20-100 A; Con detección de fallo a tierra | 630.96 | 1 | 4015081332878
136509 | Relé térmico electrónico; 1 NO + 1 NC; 20-100 A; Montaje independiente; Con detección de fallo a tierra | 630.96 | 1 | 4015081332892
138261 | Bloque de disparo; 8-32 A; Protección de motor electrónica | 231.13 | 1 | 4015081350414
138517 | Interruptor protector de motor electrónico; 3 polos; 16-32 A; Aparato Completo | 464.63 | 1 | 4015081352968
139534 | Contactor de potencia; Conexión a tornillo; 3 polos + 2 NO + 2 NC; 185 A; 60 kW; 400 V; AC-3; RAC24 | 1502.2183 | 1 | 4015081363124
139535 | Contactor de potencia; Conexión a tornillo; 3 polos + 2 NO + 2 NC; 185 A; 60 kW; 400 V; AC-3; RAC48 | 1502.2183 | 1 | 4015081363131
139536 | Contactor de potencia; Conexión a tornillo; 3 polos + 2 NO + 2 NC; 185 A; 60 kW; 400 V; AC-3; RAC120 | 1502.2183 | 1 | 4015081363148
139537 | Contactor de potencia; Conexión a tornillo; 3 polos + 2 NO + 2 NC; 185 A; 60 kW; 400 V; AC-3; RAC240 | 1502.2183 | 1 | 4015081363155
139538 | Contactor de potencia; Conexión a tornillo; 3 polos + 2 NO + 2 NC; 185 A; 60 kW; 400 V; AC-3; RAC440 | 1502.2183 | 1 | 4015081363162
139539 | Contactor de potencia; Conexión a tornillo; 3 polos + 2 NO + 2 NC; 185 A; 60 kW; 400 V; AC-3; RAC500 | 1502.2183 | 1 | 4015081363179
139540 | Contactor de potencia; Conexión a tornillo; 3 polos + 2 NO + 2 NC; 185 A; 60 kW; 400 V; AC-3; RDC24 | 1502.2183 | 1 | 4015081363186
139541 | Contactor de potencia; Conexión a tornillo; 3 polos + 2 NO + 2 NC; 185 A; 60 kW; 400 V; AC-3; RDC60 | 1502.2183 | 1 | 4015081363193
139542 | Contactor de potencia; Conexión a tornillo; 3 polos + 2 NO + 2 NC; 185 A; 60 kW; 400 V; AC-3; RDC130 | 1502.2183 | 1 | 4015081363209
139543 | Contactor de potencia; Conexión a tornillo; 3 polos + 2 NO + 2 NC; 185 A; 60 kW; 400 V; AC-3; RDC240 | 1502.2183 | 1 | 4015081363216
164297 | Mando giratorio para puerta; Negra/Gris; 90°; Para CCM-V | 68.94 | 1 | 4015081608256
208200 | Contactor de potencia; Conexión a tornillo; 3 polos + 2 NO + 2 NC; 250 A; 132 kW; 400 V; AC-3; RA110 | 3088.7232 | 1 | 4015082082000
208256 | Bobina de repuesto con Módulo electrónico; Para DILM300; 400; 500; RA250 | 1100.7754 | 1 | 4015082082567
210071 | Relé de sobrecarga; 70-100 A; 1 NO + 1 NC; Montaje independiente | 333.3863 | 1 | 4015082100711
210072 | Relé de sobrecarga; 95-125 A; 1 NO + 1 NC; Montaje independiente | 333.3863 | 1 | 4015082100728
219653 | Caja aislante de superficie; HxWxD=160x100x 104 mm; IP40; Para PKZ0; Con troquel de 45 mm | 16.17 | 1 | 4015082196530
220222 | Peine de conexión trifásico; Para 4 PKZ4 | 50.75 | 1 | 4015082202224
230167 | Mini-Contactor de potencia; Conexión a presión; 3 polos + 1 NC; 9 A; 4 kW; 400 V; AC-3; 24 V DC | 77.25 | 5 | 4015082301675
239403 | Contactor de potencia; Conexión a tornillo; 3 polos; 80 A; 37 kW; 400 V; AC-3; 380 V 50 Hz, 440 V 60 Hz | 1653.26 | 1 | 4015082394035
239419 | Contactor de potencia; Conexión a tornillo; 3 polos; 80 A; 37 kW; 400 V; AC-3; RDC240 | 554.68 | 1 | 4015082394196
239468 | Contactor de potencia; Conexión a tornillo; 3 polos; 95 A; 45 kW; 400 V; AC-3; 48 V 50 Hz | 526.34 | 1 | 4015082394684
239477 | Contactor de potencia; Conexión a tornillo; 3 polos; 95 A; 45 kW; 400 V; AC-3; 110 V 50 Hz, 120 V 60 Hz | 526.34 | 1 | 4015082394776
239480 | Contactor de potencia; Conexión a tornillo; 3 polos; 95 A; 45 kW; 400 V; AC-3; 230 V 50 Hz, 240 V 60 Hz | 526.3877 | 1 | 4015082394806
239482 | Contactor de potencia; Conexión a tornillo; 3 polos; 95 A; 45 kW; 400 V; AC-3; 400 V 50 Hz, 440 V 60 Hz | 526.34 | 1 | 4015082394820
239484 | Contactor de potencia; Conexión a tornillo; 3 polos; 95 A; 45 kW; 400 V; AC-3; 24 V 50/60 Hz | 526.34 | 1 | 4015082394844
239485 | Contactor de potencia; Conexión a tornillo; 3 polos; 95 A; 45 kW; 400 V; AC-3; 42 V 50/60 Hz | 526.34 | 1 | 4015082394851
239486 | Contactor de potencia; Conexión a tornillo; 3 polos; 95 A; 45 kW; 400 V; AC-3; 110 V 50/60 Hz | 526.34 | 1 | 4015082394868
239488 | Contactor de potencia; Conexión a tornillo; 3 polos; 95 A; 45 kW; 400 V; AC-3; 230 V 50/60 Hz | 526.34 | 1 | 4015082394882
239489 | Contactor de potencia; Conexión a tornillo; 3 polos; 95 A; 45 kW; 400 V; AC-3; 380 V 50/60 Hz | 526.34 | 1 | 4015082394899
239578 | Contactor de potencia; Conexión a tornillo; 3 polos + 2 NO + 2 NC; 115 A; 55 kW; 400 V; AC-3; RAC240 | 722.2 | 1 | 4015082395780
240083 | Bloque de alimentación; Para contactores DILM7…15 | 80.8 | 5 | 4015082400835
275766 | Descrição Indisponível | 1.88 | 1 | 4015082757663
276432 | Contactor Auxiliar; 4 NO; Conexión a presión; 48 V 50 Hz | 45.95 | 1 | 4015082764326
276438 | Contactor Auxiliar; 4 NO; Conexión a presión; 110 V 50 Hz, 120 V 60 Hz | 45.95 | 1 | 4015082764388
276464 | Contactor Auxiliar; 3 NO + 1 NC; Conexión a presión; 48 V 50 Hz | 45.95 | 1 | 4015082764647
276470 | Contactor Auxiliar; 3 NO + 1 NC; Conexión a presión; 110 V 50 Hz, 120 V 60 Hz | 45.95 | 1 | 4015082764708
276496 | Contactor Auxiliar; 2 NO + 2 NC; Conexión a presión; 48 V 50 Hz | 45.95 | 1 | 4015082764968
276529 | Bloque de contactos auxiliares; 1 NOA + 1 NOR; Montaje frontal; Conexión a presión; Para DILA, DILM7…38 | 20.65 | 5 | 4015082765293
276565 | Contactor de potencia; Conexión a tornillo; 3 polos + 1 NO; 7 A; 3 kW; 400 V; AC-3; 24 V DC | 49.35 | 1 | 4015082765651
276566 | Contactor de potencia; Conexión a tornillo; 3 polos + 1 NO; 7 A; 3 kW; 400 V; AC-3; 48 V DC | 49.35 | 1 | 4015082765668
276568 | Contactor de potencia; Conexión a tornillo; 3 polos + 1 NO; 7 A; 3 kW; 400 V; AC-3; 110 V DC | 49.35 | 1 | 4015082765682
276569 | Contactor de potencia; Conexión a tornillo; 3 polos + 1 NO; 7 A; 3 kW; 400 V; AC-3; 220 V DC | 49.35 | 1 | 4015082765699
276600 | Contactor de potencia; Conexión a tornillo; 3 polos + 1 NC; 7 A; 3 kW; 400 V; AC-3; 24 V DC | 49.35 | 1 | 4015082766009
276601 | Contactor de potencia; Conexión a tornillo; 3 polos + 1 NC; 7 A; 3 kW; 400 V; AC-3; 48 V DC | 49.35 | 1 | 4015082766016
276603 | Contactor de potencia; Conexión a tornillo; 3 polos + 1 NC; 7 A; 3 kW; 400 V; AC-3; 110 V DC | 49.35 | 1 | 4015082766030
276604 | Contactor de potencia; Conexión a tornillo; 3 polos + 1 NC; 7 A; 3 kW; 400 V; AC-3; 220 V DC | 49.35 | 1 | 4015082766047
276817 | Contactor de potencia; Conexión a tornillo; 3 polos + 1 NO; 12 A; 5,5 kW; 400 V; AC-3; 24 V 50 Hz | 52.32 | 1 | 4015082768171
276818 | Contactor de potencia; Conexión a tornillo; 3 polos + 1 NO; 12 A; 5,5 kW; 400 V; AC-3; 48 V 50 Hz | 52.32 | 1 | 4015082768188
276819 | Contactor de potencia; Conexión a tornillo; 3 polos + 1 NO; 12 A; 5,5 kW; 400 V; AC-3; 240 V 50 Hz | 52.32 | 1 | 4015082768195
276821 | Contactor de potencia; Conexión a tornillo; 3 polos + 1 NO; 12 A; 5,5 kW; 400 V; AC-3; 24 V 60 Hz | 52.32 | 1 | 4015082768218
276823 | Contactor de potencia; Conexión a tornillo; 3 polos + 1 NO; 12 A; 5,5 kW; 400 V; AC-3; 115 V 60 Hz | 52.32 | 1 | 4015082768232
276824 | Contactor de potencia; Conexión a tornillo; 3 polos + 1 NO; 12 A; 5,5 kW; 400 V; AC-3; 208 V 60 Hz | 52.32 | 1 | 4015082768249
276826 | Contactor de potencia; Conexión a tornillo; 3 polos + 1 NO; 12 A; 5,5 kW; 400 V; AC-3; 42 V 50 Hz, 48 V 60 Hz | 52.32 | 1 | 4015082768263
276827 | Contactor de potencia; Conexión a tornillo; 3 polos + 1 NO; 12 A; 5,5 kW; 400 V; AC-3; 110 V 50 Hz, 120 V 60 Hz | 52.32 | 1 | 4015082768270
276828 | Contactor de potencia; Conexión a tornillo; 3 polos + 1 NO; 12 A; 5,5 kW; 400 V; AC-3; 190 V 50 Hz, 220 V 60 Hz | 52.32 | 1 | 4015082768287
276830 | Contactor de potencia; Conexión a tornillo; 3 polos + 1 NO; 12 A; 5,5 kW; 400 V; AC-3; 230 V 50 Hz, 240 V 60 Hz | 52.32 | 1 | 4015082768300
276832 | Contactor de potencia; Conexión a tornillo; 3 polos + 1 NO; 12 A; 5,5 kW; 400 V; AC-3; 400 V 50 Hz, 440 V 60 Hz | 52.32 | 1 | 4015082768324
276833 | Contactor de potencia; Conexión a tornillo; 3 polos + 1 NO; 12 A; 5,5 kW; 400 V; AC-3; 415 V 50 Hz, 480 V 60 Hz | 52.32 | 1 | 4015082768331
276834 | Contactor de potencia; Conexión a tornillo; 3 polos + 1 NO; 12 A; 5,5 kW; 400 V; AC-3; 24 V 50/60 Hz | 52.32 | 1 | 4015082768348
276835 | Contactor de potencia; Conexión a tornillo; 3 polos + 1 NO; 12 A; 5,5 kW; 400 V; AC-3; 42 V 50/60 Hz | 52.32 | 1 | 4015082768355
276836 | Contactor de potencia; Conexión a tornillo; 3 polos + 1 NO; 12 A; 5,5 kW; 400 V; AC-3; 110 V 50/60 Hz | 52.32 | 1 | 4015082768362
276838 | Contactor de potencia; Conexión a tornillo; 3 polos + 1 NO; 12 A; 5,5 kW; 400 V; AC-3; 230 V 50/60 Hz | 52.32 | 1 | 4015082768386
276839 | Contactor de potencia; Conexión a tornillo; 3 polos + 1 NO; 12 A; 5,5 kW; 400 V; AC-3; 380 V 50/60 Hz | 52.32 | 1 | 4015082768393
276844 | Contactor de potencia; Conexión a tornillo; 3 polos + 1 NO; 12 A; 5,5 kW; 400 V; AC-3; 12 V DC | 54.26 | 1 | 4015082768447
276845 | Contactor de potencia; Conexión a tornillo; 3 polos + 1 NO; 12 A; 5,5 kW; 400 V; AC-3; 24 V DC | 54.26 | 1 | 4015082768454
276846 | Contactor de potencia; Conexión a tornillo; 3 polos + 1 NO; 12 A; 5,5 kW; 400 V; AC-3; 48 V DC | 54.26 | 1 | 4015082768461
276848 | Contactor de potencia; Conexión a tornillo; 3 polos + 1 NO; 12 A; 5,5 kW; 400 V; AC-3; 110 V DC | 54.26 | 1 | 4015082768485
276849 | Contactor de potencia; Conexión a tornillo; 3 polos + 1 NO; 12 A; 5,5 kW; 400 V; AC-3; 220 V DC | 54.26 | 1 | 4015082768492
276852 | Contactor de potencia; Conexión a tornillo; 3 polos + 1 NC; 12 A; 5,5 kW; 400 V; AC-3; 24 V 50 Hz | 52.32 | 1 | 4015082768522
276853 | Contactor de potencia; Conexión a tornillo; 3 polos + 1 NC; 12 A; 5,5 kW; 400 V; AC-3; 48 V 50 Hz | 52.32 | 1 | 4015082768539
276854 | Contactor de potencia; Conexión a tornillo; 3 polos + 1 NC; 12 A; 5,5 kW; 400 V; AC-3; 240 V 50 Hz | 52.32 | 1 | 4015082768546
276856 | Contactor de potencia; Conexión a tornillo; 3 polos + 1 NC; 12 A; 5,5 kW; 400 V; AC-3; 24 V 60 Hz | 52.32 | 1 | 4015082768560
276858 | Contactor de potencia; Conexión a tornillo; 3 polos + 1 NC; 12 A; 5,5 kW; 400 V; AC-3; 115 V 60 Hz | 52.32 | 1 | 4015082768584
276859 | Contactor de potencia; Conexión a tornillo; 3 polos + 1 NC; 12 A; 5,5 kW; 400 V; AC-3; 208 V 60 Hz | 52.32 | 1 | 4015082768591
276861 | Contactor de potencia; Conexión a tornillo; 3 polos + 1 NC; 12 A; 5,5 kW; 400 V; AC-3; 42 V 50 Hz, 48 V 60 Hz | 52.32 | 1 | 4015082768614
276862 | Contactor de potencia; Conexión a tornillo; 3 polos + 1 NC; 12 A; 5,5 kW; 400 V; AC-3; 110 V 50 Hz, 120 V 60 Hz | 52.32 | 1 | 4015082768621
276863 | Contactor de potencia; Conexión a tornillo; 3 polos + 1 NC; 12 A; 5,5 kW; 400 V; AC-3; 190 V 50 Hz, 220 V 60 Hz | 52.32 | 1 | 4015082768638
276865 | Contactor de potencia; Conexión a tornillo; 3 polos + 1 NC; 12 A; 5,5 kW; 400 V; AC-3; 230 V 50 Hz, 240 V 60 Hz | 52.32 | 1 | 4015082768652
276867 | Contactor de potencia; Conexión a tornillo; 3 polos + 1 NC; 12 A; 5,5 kW; 400 V; AC-3; 400 V 50 Hz, 440 V 60 Hz | 52.32 | 1 | 4015082768676
276868 | Contactor de potencia; Conexión a tornillo; 3 polos + 1 NC; 12 A; 5,5 kW; 400 V; AC-3; 415 V 50 Hz, 480 V 60 Hz | 52.32 | 1 | 4015082768683
276869 | Contactor de potencia; Conexión a tornillo; 3 polos + 1 NC; 12 A; 5,5 kW; 400 V; AC-3; 24 V 50/60 Hz | 52.32 | 1 | 4015082768690
276870 | Contactor de potencia; Conexión a tornillo; 3 polos + 1 NC; 12 A; 5,5 kW; 400 V; AC-3; 42 V 50/60 Hz | 52.32 | 1 | 4015082768706
276871 | Contactor de potencia; Conexión a tornillo; 3 polos + 1 NC; 12 A; 5,5 kW; 400 V; AC-3; 110 V 50/60 Hz | 52.32 | 1 | 4015082768713
276873 | Contactor de potencia; Conexión a tornillo; 3 polos + 1 NC; 12 A; 5,5 kW; 400 V; AC-3; 230 V 50/60 Hz | 52.32 | 1 | 4015082768737
276874 | Contactor de potencia; Conexión a tornillo; 3 polos + 1 NC; 12 A; 5,5 kW; 400 V; AC-3; 380 V 50/60 Hz | 52.32 | 1 | 4015082768744
276880 | Contactor de potencia; Conexión a tornillo; 3 polos + 1 NC; 12 A; 5,5 kW; 400 V; AC-3; 24 V DC | 54.26 | 1 | 4015082768805
276881 | Contactor de potencia; Conexión a tornillo; 3 polos + 1 NC; 12 A; 5,5 kW; 400 V; AC-3; 48 V DC | 54.26 | 1 | 4015082768812
276883 | Contactor de potencia; Conexión a tornillo; 3 polos + 1 NC; 12 A; 5,5 kW; 400 V; AC-3; 110 V DC | 54.26 | 1 | 4015082768836
276884 | Contactor de potencia; Conexión a tornillo; 3 polos + 1 NC; 12 A; 5,5 kW; 400 V; AC-3; 220 V DC | 54.26 | 1 | 4015082768843
277377 | Bloque de contactos auxiliares; 2 NO + 2 NC; Montaje frontal; Conexión a tornillo; Para contactores DILM7…38 | 24.46 | 5 | 4015082773779
277439 | Contactor de potencia; Conexión a presión; 3 polos + 1 NC; 7 A; 3 kW; 400 V; AC-3; 110 V DC | 50.49 | 1 | 4015082774394
277440 | Contactor de potencia; Conexión a presión; 3 polos + 1 NC; 7 A; 3 kW; 400 V; AC-3; 220 V DC | 50.49 | 1 | 4015082774400
277443 | Contactor de potencia; Conexión a presión; 3 polos + 1 NO; 9 A; 4 kW; 400 V; AC-3; 24 V 50 Hz | 44.85 | 1 | 4015082774431
277444 | Contactor de potencia; Conexión a presión; 3 polos + 1 NO; 9 A; 4 kW; 400 V; AC-3; 48 V 50 Hz | 44.85 | 1 | 4015082774448
277453 | Contactor de potencia; Conexión a presión; 3 polos + 1 NO; 9 A; 4 kW; 400 V; AC-3; 230 V 50 Hz, 240 V 60 Hz | 44.85 | 1 | 4015082774530
277457 | Contactor de potencia; Conexión a presión; 3 polos + 1 NO; 9 A; 4 kW; 400 V; AC-3; 24 V 50/60 Hz | 44.85 | 1 | 4015082774578
277461 | Contactor de potencia; Conexión a presión; 3 polos + 1 NO; 9 A; 4 kW; 400 V; AC-3; 230 V 50/60 Hz | 44.85 | 1 | 4015082774615
277475 | Contactor de potencia; Conexión a presión; 3 polos + 1 NC; 9 A; 4 kW; 400 V; AC-3; 24 V 50 Hz | 44.85 | 1 | 4015082774752
277485 | Contactor de potencia; Conexión a presión; 3 polos + 1 NC; 9 A; 4 kW; 400 V; AC-3; 230 V 50 Hz, 240 V 60 Hz | 44.85 | 1 | 4015082774851
277489 | Contactor de potencia; Conexión a presión; 3 polos + 1 NC; 9 A; 4 kW; 400 V; AC-3; 24 V 50/60 Hz | 44.85 | 1 | 4015082774899
277493 | Contactor de potencia; Conexión a presión; 3 polos + 1 NC; 9 A; 4 kW; 400 V; AC-3; 230 V 50/60 Hz | 44.85 | 1 | 4015082774936
277595 | Contactor de potencia; Conexión a presión; 3 polos + 1 NO; 17 A; 7.5 kW; 400 V; AC-3; RDC24 | 116.84 | 1 | 4015082775957
277598 | Contactor de potencia; Conexión a presión; 3 polos + 1 NO; 17 A; 7.5 kW; 400 V; AC-3; RDC240 | 116.84 | 1 | 4015082775988
277625 | Contactor de potencia; Conexión a presión; 3 polos + 1 NC; 17 A; 7.5 kW; 400 V; AC-3; RDC24 | 116.84 | 1 | 4015082776251
277628 | Contactor de potencia; Conexión a presión; 3 polos + 1 NC; 17 A; 7.5 kW; 400 V; AC-3; RDC240 | 116.84 | 1 | 4015082776282
277638 | Contactor de potencia; Conexión a presión; 3 polos + 1 NO; 25 A; 11 kW; 400 V; AC-3; 110 V 50 Hz, 120 V 60 Hz | 112.78 | 1 | 4015082776381
277648 | Contactor de potencia; Conexión a presión; 3 polos + 1 NO; 25 A; 11 kW; 400 V; AC-3; 220 V 50/60 Hz | 112.78 | 1 | 4015082776480
277752 | Bloque de contactos auxiliares; 2 NO + 2 NC; Montaje frontal; Conexión a presión; Para contactores DILM7…38 | 24.46 | 5 | 4015082777524
278039 | Contactor de potencia; Conexión a presión; 3 polos; 65 A; 30 kW; 400 V; AC-3; RDC24 | 441.75 | 1 | 4015082780395
278458 | Relé de sobrecarga; 24-40 A; 1 NO + 1 NC; Montaje directo en DILM32...65 | 119.6386 | 1 | 4015082784584
278495 | Contacto auxiliar frontal; 2 NOA; Conexión a tornillo; Para PKZ01 | 17.95 | 5 | 4015082784959
281185 | Bobina de repuesto; Para contactores DILM40…72; RDC24 | 103.7869 | 1 | 4015082811853
281186 | Bobina de repuesto; Para contactores DILM40…72; RDC60 | 103.7869 | 1 | 4015082811860
281187 | Bobina de repuesto; Para contactores DILM40…72; RDC130 | 103.7869 | 1 | 4015082811877
281188 | Bobina de repuesto; Para contactores DILM40…72; RDC240 | 103.7869 | 1 | 4015082811884
283147 | Arrancador de motor directo; 4.0kW; 400 V; 150kA; 230 V 50 Hz | 162.45 | 1 | 4015082831479
283165 | Arrancador de motor directo; 3.0kW; 400 V; 150kA; 24 V DC | 167.37 | 1 | 4015082831653
294019 | Contactor para condensador; Conexión; tornillo; 3 polos; 20 KVar; 400 V; * V 50 Hz | 155.34 | 1
294020 | Contactor para condensador; Conexión; tornillo; 3 polos; 20 KVar; 400 V; * V 60 Hz | 169.57 | 1
277683 | Contactor de potencia; Conexión a presión; 3 polos + 1 NC; 25 A; 11 kW; 400 V; AC-3; * V 50 Hz | 112.78 | 1
277684 | Contactor de potencia; Conexión a presión; 3 polos + 1 NC; 25 A; 11 kW; 400 V; AC-3; * V 60 Hz | 112.78 | 1
277653 | Contactor de potencia; Conexión a presión; 3 polos + 1 NO; 25 A; 11 kW; 400 V; AC-3; * V 50 Hz | 112.78 | 1
277654 | Contactor de potencia; Conexión a presión; 3 polos + 1 NO; 25 A; 11 kW; 400 V; AC-3; * V 60 Hz | 112.78 | 1
982162 | Bobina de disparo; Minima tensión; * V 50 Hz | 45.58 | 2
982163 | Bobina de disparo; Minima tensión; * V 60 Hz | 45.58 | 2
102086 | Int. magnetotérmico FAZ-NA, 8A, 1P, curva C | 43.75 | 2 | 4015081019625
102106 | Int. magnetotérmico FAZ-NA, 8A, 1P, curva D | 50.1136 | 2 | 4015081019823
102115 | Int. magnetotérmico FAZ-NA, 35A, 1P, curva D | 74.5308 | 2 | 4015081019915
102160 | Int. magnetotérmico FAZ-NA, 2A, 2P, curva C | 131.34 | 1 | 4015081020362
102164 | Int. magnetotérmico FAZ-NA, 6A, 2P, curva C | 155.5 | 1 | 4015081020409
102244 | Int. magnetotérmico FAZ-NA, 6A, 3P, curva C | 154.82 | 1 | 4015081021208
102257 | Int. magnetotérmico FAZ-NA, 0,5A, 3P, curva D | 218.6 | 1 | 4015081021338
102259 | Int. magnetotérmico FAZ-NA, 1, 5A, 3P, curva D | 218.6 | 1 | 4015081021352
102263 | Int. magnetotérmico FAZ-NA, 5A, 3P, curva D | 261.65 | 1 | 4015081021390
102271 | Int. magnetotérmico FAZ-NA, 20A, 3P, curva D | 155.6804 | 1 | 4015081021475
115375 | Int. magnetotérmico FAZ, 63A, 3P, curva D | 232.3247 | 1 | 4015081147755
142496 | Int. magnetotérmico FAZT, 40A, 3P, curva C | 239.611 | 1 | 4015081392261
170423 | Int. diferencial FRCMM, 100A, 4p, 300mA, clase AC | 790.73 | 1 | 4015081669646
211802 | Disj. Magnetotérmico AZ, 80A, 20kA, 4P, Curva C | 400.36 | 3 | 4015082118020
239035 | Disj. Magnetotérmico, 10A, 1P, Curva C , 6/10 kA | 27 | 1 | 4015082390358
239038 | Disj. Magnetotérmico, 20A, 1P, Curva C , 6/10 kA | 28.5 | 1 | 4015082390389
239144 | Disj. Magnetotérmico, 10A, 3 P, Curva C , 6/10 kA | 70.2 | 1 | 4015082391447
239150 | Disj. Magnetotérmico, 25A, 3 P, Curva C , 6/10 kA | 73.17 | 1 | 4015082391508
239151 | Disj. Magnetotérmico, 32A, 3 P, Curva C , 6/10 kA | 73.17 | 1 | 4015082391515
239174 | Disj. Magnetotérmico, 20A, 3P+N, Curva C , 6/10 kA | 91.9955 | 1 | 4015082391744
240850 | Disj. Magnetotérmico, 6A, 2P, 15/25kA, Curva C, AC | 135.1566 | 1 | 4015082408503
240855 | Disj. Magnetotérmico, 10A, 2P, 15/25kA, Curva C, AC | 135.1566 | 1 | 4015082408558
240862 | Disj. Magnetotérmico, 20A, 2P, 15/25kA, Curva C, AC | 135.1566 | 1 | 4015082408626
241028 | Disj. Magnetotérmico, 12A, 1P+N, 15/25kA, Curva C, AC | 107.86 | 1 | 4015082410285
241029 | Disj. Magnetotérmico, 13A, 1P+N, 15/25kA, Curva C, AC | 107.86 | 1 | 4015082410292
241030 | Disj. Magnetotérmico, 15A, 1P+N, 15/25kA, Curva C, AC | 107.86 | 1 | 4015082410308
241034 | Disj. Magnetotérmico, 16A, 1P+N, 15/25kA, Curva C, AC | 107.86 | 1 | 4015082410346
262414 | Auxiliary contact, for FAZ, PKNM, 2W, 0.5HP | 25.77 | 1 | 4015082624149
278520 | Disj. Magnetotérmico, 1A, 1P, 10/15kA, Curva B | 61.26 | 12 | 4015082785208
278588 | Disj. Magnetotérmico, 40A, 1P, 10/15kA, Curva D, AC | 55.03 | 12 | 4015082785888
278620 | Disj. Magnetotérmico, 2A, 1P, 10/15kA, Curva Z, AC | 26.9201 | 12 | 4015082786205
278622 | Disj. Magnetotérmico, 4A, 1P, 10/15kA, Curva Z, AC | 26.9201 | 12 | 4015082786229
278741 | Disj. Magnetotérmico, 0.16A, 2P, 10/15kA, Curva C | 104.47 | 1 | 4015082787417
278742 | Disj. Magnetotérmico, 0.25A, 2P, 10/15kA, Curva C | 104.47 | 1 | 4015082787424
278764 | Disj. Magnetotérmico, 40A, 2P, 10/15kA, Curva C, AC | 84.8761 | 1 | 4015082787646
278786 | Disj. Magnetotérmico, 32A, 2P, 10/15kA, Curva D, AC | 78.68 | 1 | 4015082787868
278822 | Disj. Magnetotérmico, 6A, 2P, 10/15kA, Curva Z, AC | 49.35 | 1 | 4015082788223
278864 | Disj. Magnetotérmico, 3.5A, 3P, 10/15kA, Curva C | 111.33 | 1 | 4015082788643
278865 | Disj. Magnetotérmico, 4A, 3P, 10/15kA, Curva C, AC | 111.33 | 1 | 4015082788650
278866 | Disj. Magnetotérmico, 5A, 3P, 10/15kA, Curva C | 111.33 | 1 | 4015082788667
278891 | Disj. Magnetotérmico, 8A, 3P, 10/15kA, Curva D, AC | 129.9839 | 1 | 4015082788919
278892 | Disj. Magnetotérmico, 10A, 3P, 10/15kA, Curva D, AC | 129.9839 | 1 | 4015082788926
278897 | Disj. Magnetotérmico, 20A, 3P, 10/15kA, Curva D, AC | 129.9839 | 1 | 4015082788971
278898 | Disj. Magnetotérmico, 25A, 3P, 10/15kA, Curva D, AC | 131.51 | 1 | 4015082788988
278956 | Disj. Magnetotérmico, 0.16A, 3P, 10/15kA, 1P+N, Curva C | 161.78 | 1 | 4015082789565
278957 | Disj. Magnetotérmico, 0.25A, 3P, 10/15kA, 1P+N, Curva C | 161.78 | 1 | 4015082789572
278992 | Disj. Magnetotérmico, 6A, 3P+N, 10/15kA, Curva D, AC | 136.42 | 1 | 4015082789923
279001 | Disj. Magnetotérmico, 32A, 3P+N, 10/15kA, Curva D, AC | 145.8356 | 1 | 4015082790011
279056 | Disj. Magnetotérmico, 8A, 4P, 10/15kA, Curva C, AC | 151.61 | 1 | 4015082790561
279057 | Disj. Magnetotérmico, 10A, 4P, 10/15kA, Curva C, AC | 151.61 | 1 | 4015082790578
279062 | Disj. Magnetotérmico, 20A, 4P, 10/15kA, Curva C, AC | 151.61 | 1 | 4015082790622
279086 | Disj. Magnetotérmico, 25A, 4P, 10/15kA, Curva D, AC | 169.41 | 1 | 4015082790868
272085 | Rapid Link 4.0; Conector de motor con dispositivo de bloqueo | 71.73 | 1 | 4015082720858
272086 | Rapid Link 4.0; Bridas de fijación (100 unidades) | 1.88 | 100 | 4015082720865
290189 | Rapid Link 4.0; Medidor de energía mod; Para cable plano | 37.9 | 10 | 4015082901899
290211 | Rapid Link 4.0; Cable de entrada de alimentación; Cable redondo; L=1.5 m | 207.22 | 1 | 4015082902117
124895 | Filtro dU/dt; 420 A; 690 V AC; IP00 | 18605.2905 | 1 | 4015081225118
125048 | Módulo de ampliación; 6 ED + 1 SD + 2 EA (mA/V) + 1 SA (mA/V); Para SVX/SPX | 414.77 | 1 | 4015081226597
125214 | Convertidor de frecuencia; Alto rendimiento; 11 A; 2.2 kW; IP54; 230 V AC; Filtro EMC clase C2; Transistor de frenado | 3414.9901 | 1 | 4015081228201
125241 | Convertidor de frecuencia; Alto rendimiento; 10 A; 7.5 kW; IP21; 690 V AC; Filtro EMC clase C3 | 5826.9514 | 1 | 4015081228478
125262 | Convertidor de frecuencia; Alto rendimiento; 13.5 A; 11 kW; IP54; 690 V AC; Filtro EMC clase C3 | 7382.7541 | 1 | 4015081228683
125304 | Convertidor de frecuencia; Alto rendimiento; 34 A; 30 kW; IP54; 690 V AC; Filtro EMC clase C3 | 13502.0553 | 1 | 4015081229109
125306 | Convertidor de frecuencia; Alto rendimiento; 114 A; 30 kW; IP21; 230 V AC; Filtro EMC clase C2 | 10631.2847 | 1 | 4015081229123
125309 | Convertidor de frecuencia; Alto rendimiento; 41 A; 37 kW; IP21; 690 V AC; Filtro EMC clase C3 | 15032.0169 | 1 | 4015081229154
125323 | Convertidor de frecuencia; Alto rendimiento; 140 A; 37 kW; IP54; 230 V AC; Filtro EMC clase C2 | 14602.1745 | 1 | 4015081229291
125329 | Convertidor de frecuencia; Alto rendimiento; 170 A; 45 kW; IP21; 230 V AC; Filtro EMC clase C2 | 14265.0283 | 1 | 4015081229352
125350 | Convertidor de frecuencia; Alto rendimiento; 80 A; 75 kW; IP54; 690 V AC; Filtro EMC clase C3 | 25864.4013 | 1 | 4015081229567
125372 | Convertidor de frecuencia; Alto rendimiento; 125 A; 110 kW; IP54; 690 V AC; Filtro EMC clase C3 | 37112.0445 | 1 | 4015081229789
125402 | Convertidor de frecuencia; Alto rendimiento; 385 A; 200 kW; IP00; 400 V AC; Filtro EMC clase C2 | 41984.1452 | 1 | 4015081230082
125446 | Convertidor de frecuencia; Alto rendimiento; 590 A; 560 kW; IP21; 690 V AC; Filtro EMC clase C3 | 141758.4159 | 1 | 4015081230525
125671 | Convertidor de frecuencia; Alto rendimiento; 385 A; 200 kW; IP21; 400 V AC; Filtro EMC clase C3 | 46792.9725 | 1 | 4015081232819
129593 | Convertidor de frecuencia; Alto rendimiento; 62 A; 55 kW; IP54; 690 V AC; Filtro EMC clase C3; Transistor de frenado | 22194.0041 | 1 | 4015081269204
129600 | Convertidor de frecuencia; Alto rendimiento; 261 A; 250 kW; IP00; 690 V AC | 47911.8801 | 1 | 4015081269273
129601 | Convertidor de frecuencia; Alto rendimiento; 385 A; 200 kW; IP00; 400 V AC; Filtro EMC clase C2 | 34447.1346 | 1 | 4015081269280
129605 | Convertidor de frecuencia; Alto rendimiento; 520 A; 250 kW; IP00; 400 V AC; Filtro EMC clase C2 | 56070.4108 | 1 | 4015081269327
129606 | Convertidor de frecuencia; Alto rendimiento; 590 A; 315 kW; IP00; 400 V AC; Filtro EMC clase C2 | 76294.7327 | 1 | 4015081269334
129610 | Convertidor de frecuencia; Alto rendimiento; 590 A; 560 kW; IP00; 690 V AC; Filtro EMC clase C2 | 132607.4353 | 1 | 4015081269372
129617 | Convertidor de frecuencia; Alto rendimiento; 820 A; 800 kW; IP00; 690 V AC; Filtro EMC clase C2 | 238598.0419 | 1 | 4015081269440
129620 | Convertidor de frecuencia; Alto rendimiento; 1180 A; 1150 kW; IP00; 690 V AC; Filtro EMC clase C2 | 316197.8757 | 1 | 4015081269471
134913 | Arrancador suave DS7; 24A; 200-480 V AC; us=24 V AC/DC | 840.77 | 1 | 4015081316984
134931 | Arrancador suave DS7; 24A; 200-480 V AC; us=110/230 V AC | 840.77 | 1 | 4015081317462
144549 | Tapa de terminales; Se requiere herramienta con medidas en pulgadas; Para S811+ tamaños T y U | 76.3106 | 1 | 4015081410590
169035 | Módulo de Ampliación DA1; Encoder; 2 canales; 500 kHz; 5V TTL, 24 V HTL. | 203.5 | 1 | 4015081655281
169051 | Convertidor de Frecuencia; Ent: 3 x 400 V; Sal: 3 x 400 V; 5.8 A; 2.2 kW; V/f, SLV, CLV; Filtro EMC; Transistor de frenado; IP20 | 1527.4476 | 1 | 4015081655427
169054 | Convertidor de Frecuencia; Ent: 3 x 400 V; Sal: 3 x 400 V; 9.5 A; 4 kW; V/f, SLV, CLV; Filtro EMC; Transistor de frenado; IP20 | 1820.7874 | 1 | 4015081655458
174331 | Arrancador de Velocidad Variable; Ent: 1 x 230 V; Sal: 3 x 230 V; 7A; V/f; Filtro EMC | 439.87 | 1 | 4015081707935
174338 | Arrancador de Velocidad Variable; Ent: 3 x 400 V; Sal: 3 x 400 V; 8.5A; V/f; Filtro EMC | 795.82 | 1 | 4015081708000
269496 | Reactancia de línea; AC; 1p; 13 A; 2.25 mH; 260 V 50/60 Hz | 94.03 | 1 | 4015082694968
269507 | Reactancia de línea; AC; 3 polos; 60 A; 0.31 mH; 550 V 50/60 Hz | 439.72 | 1 | 4015082695071
271605 | Filtro sinusoidal; 3 polos; 400 V AC; 250 A | 12362.0456 | 1 | 4015082716059
134761 | Detector de proximidad; Capacitivo; Sn=8 mm; 1 NO; 3 L; NPN; 10-30 V DC; M18; Material aislante; Cable 2 m | 168.05 | 1 | 4015081316137
134765 | Detector de proximidad; Capacitivo; Sn=8 mm; 1 NO; 3 L; PNP; 10-30 V DC; M18; Material aislante; Cable 2 m | 168.05 | 1 | 4015081316175
134781 | Detector de proximidad; Capacitivo; Sn=35 mm; 1 NO; 2 L; 20-250 V AC; M34; Material aislante; Cable 2 m | 230.11 | 1 | 4015081316335
134795 | Detector de proximidad; Capacitivo; Sn=8 mm; 1 NC; 3 L; NPN; M18; Material aislante; Cable 2 m | 168.05 | 1 | 4015081316472
134799 | Detector de proximidad; Capacitivo; Sn=8 mm; 1 NC; 3 L; PNP; M18; Material aislante; Cable 2 m | 168.05 | 1 | 4015081316519
134815 | Detector de proximidad; Capacitivo; Sn=35 mm; 1 NC; 2 L; 20-250 V AC; M34; Material aislante; Cable 2 m | 230.11 | 1 | 4015081316670
13100AQD07 | Detector fotoeléctrico de reflexión difusa; Sn=610 mm; 4 L; 10-30 V DC; NPN; PNP; M18; Material aislante; M12 | 182.3 | 1 | 4015081323746
135764 | Cable doble de fibra óptica; PVC; Recto | 203.67 | 1 | 4015081325573
135771 | Cable doble de fibra óptica; PVC; Recto | 225.3722 | 1 | 4015081325641
135772 | Cable doble de fibra óptica; PVC; Acodado | 225.3722 | 1 | 4015081325658
135774 | Cable doble de fibra óptica; PVC; Acodado | 259.62 | 1 | 4015081325672
135775 | Cable doble de fibra óptica; PVC; Acodado | 259.62 | 1 | 4015081325689
135785 | Cable doble de fibra óptica; Acero inoxidable; Recto | 217.22 | 1 | 4015081325788
135787 | Cable simple de fibra óptica; Acero inoxidable; Acodado | 257.92 | 1 | 4015081325801
135815 | Detector de proximidad; Inductivo; 1 NO + 1 NC; Sn=40 mm; 2 L; 35-250 V AC; 40x40x40; Material aislante; Conexión a tornillo | 219.94 | 1 | 4015081326082
135884 | Detector de proximidad; Inductivo; 1 NO; Sn=2 mm; 2 L; 10-30 V DC; M12; Metálico; M12 | 76.4775 | 1 | 4015081326778
135925 | Detector de proximidad; Inductivo; 1 NO; Sn=5 mm; 2 L; 20-250 V AC; M18; Metálico; Cable 2 m | 124.6444 | 1 | 4015081327188
135934 | Detector de proximidad; Inductivo; 1 NO; Sn=8 mm; 2 L; 20-250 V AC; M18; Metálico; M12 | 128.7047 | 1 | 4015081327270
136112 | Detector de proximidad; Inductivo; 1 NO; Sn=8 mm; 2 L; 20-250 V AC; M18; Metálico; M12 | 127.18 | 1 | 4015081329052
136138 | Detector de proximidad; Inductivo; 1 NC; Sn=2 mm; 2 L; 40-250 V AC; 20-250 V DC; M12; Metálico; Cable 2 m | 181.11 | 1 | 4015081329311
136139 | Detector de proximidad; Inductivo; 1 NC; Sn=4 mm; 2 L; 40-250 V AC; 20-250 V DC; M12; Metálico; Cable 2 m | 181.11 | 1 | 4015081329328
136156 | Detector de proximidad; Inductivo; 1 NC; Sn=5 mm; 2 L; 20-250 V AC; M18; Metálico; Cable 2 m | 123.11 | 1 | 4015081329496
136168 | Detector de proximidad; Inductivo; 1 NC; Sn=10 mm; 2 L; 40-250 V AC; 20-250 V DC; M30; Metálico; Cable 2 m | 204.8485 | 1 | 4015081329618
136169 | Detector de proximidad; Inductivo; 1 NC; Sn=15 mm; 2 L; 40-250 V AC; 20-250 V DC; M30; Metálico; Cable 2 m | 204.8485 | 1 | 4015081329625
136211 | Detector de proximidad; M12; Inductivo; 1 NO; Sn=10 mm; 4 L; 6-48 V DC; NPN; PNP; M12; Metálico | 224.86 | 1 | 4015081330041
136212 | Detector de proximidad; M12; Inductivo; 1 NC; Sn=10 mm; 4 L; 6-48 V DC; NPN; PNP; M12; Metálico | 224.86 | 1 | 4015081330058
136240 | Detector de proximidad; Inductivo; 1 NO; Sn=0.8 mm; 3 L; 10-30 V DC; NPN; M5; Cable 2 m | 109.81 | 1 | 4015081330331
136241 | Detector de proximidad; Inductivo; 1 NO; Sn=0.8 mm; 3 L; 10-30 V DC; PNP; M5; Cable 2 m | 109.81 | 1 | 4015081330348
136274 | Cable de conexión; 4 polos/3 Ltg; DC; M12 acodado; Extremo abierto; L=5 m | 48.6675 | 1 | 4015081330669
172890 | Fuente de Alimentación; Monofásica; 100-240 V AC/24 V DC; 2.5A | 93.19 | 1 | 4015081694785
142535 | Terminal Tactil; 7"; Resistiva; TFT Color; Ethernet; RS232; Licencia PLC no incluida | 1937.5561 | 1 | 7640130096776
150525 | Terminal Tactil; 5.7"; Resistiva; TFT Color; Ethernet; RS232; Licencia PLC no incluida | 1937.5561 | 1 | 7640130097094
150526 | Terminal Tactil; 5.7"; Resistiva; TFT Color; Ethernet; RS232; RS485; Licencia PLC no incluida | 2025.647 | 1 | 7640130097100
150605 | Terminal Tactil; 8.4"; Resistiva; TFT Color; Ethernet; RS323; RS485; CAN; Licencia PLC incluida | 4080.5391 | 1 | 7640130097230
140144 | Módulo XION; 2 Entradas analógicas (0/4…20mA) | 481.62 | 1 | 7640130120105
140145 | Módulo XION; 2 Entradas analógicas (-10/0…+10VDC) | 481.62 | 1 | 7640130120136
140054 | Módulo XION; 2 Salidas relé | 100.22 | 10 | 7640130120235
140062 | Módulo XION; 2 Salidas relé NO | 100.22 | 10 | 7640130120259
140148 | Módulo XION; 4 Salidas digitales 0.5A | 100.22 | 1 | 7640130120310
140044 | Gateway XION ECO; CANopen | 425.82 | 1 | 7640130120600
106400 | PLC compacto; 24 V DC; 12 ED(4 EA); 8 SD(T); ethernet; CAN | 1256.5893 | 1 | 4015081061709
106402 | PLC compacto; 24 V DC; 12 ED(4 EA); 6 SD(R); ethernet; CAN | 1256.5893 | 1 | 4015081061723
111016 | Rele programable de seguridad ES4P; 24 V DC; 14 EDS, 4SDS, 1SR (redundante); Sin pantalla; Con EasyNet | 1371.4557 | 1 | 4015081105267
111018 | Rele programable de seguridad ES4P; 24 V DC; 14 EDS, 4SRS; Sin pantalla; Con EasyNet | 1411.0683 | 1 | 4015081105281
233782 | Adaptador de carril para ventana de inspección con bisabras para placas de montaje empotradas de relé programable | 13.47 | 1 | 4015082337827
256281 | Resistencia de Fin de BUS; Para EasyNet; RJ45; 124 Ohm | 23.1 | 2 | 4015082562816
116025 | Herramienta de crimpado SWDT para conectores SWD4-8SF2-5 | 881.11 | 1 | 4015081157655
116026 | Cable Plano SWDT; 100m; 8 polos | 242.16 | 1 | 4015081157662
121380 | Adaptador SWDT; Para conversión de cable plano a cable redondo; 8 polos | 118.96 | 1 | 4015081192090
144064 | Módulo SWDT IP20; 4 Entradas Temperatura; Configurable Pt100/Pt1000/Ni1000 | 412.74 | 1 | 4015081405947
177075 | caja de distribución tipo Mini IP30, 1 fila, 6 modulos | 20.1344 | 1 | 4015081715183
178800 | caja para montaje empotrado; 2 filas; puerta metálica empotrada | 128.1 | 1 | 4015081741298
104531 | inferior/Placa de techo, ventana, IP30, para AxP=1200x600mm | 392.7 | 1 | 4015081043521
108393 | Carátula, para HxA=250x800mm, ciega | 45.02 | 10 | 4015081080274
111683 | Armario de pared; Placa de montaje incluida; HxAxP=400x400x150mm | 181.933 | 1 | 4015081112425
111690 | Armario de pared; Placa de montaje incluida; HxAxP=500x400x250mm | 242.81 | 1 | 4015081112494
111711 | Armario de pared; Placa de montaje incluida; HxAxP=800x1000x300mm | 671.4446 | 1 | 4015081112708
111718 | Armario de pared; Placa de montaje incluida; HxAxP=1200x800x300mm | 812.35 | 1 | 4015081112777
114596 | Quadro com platina universal (AxLxP) 2000 x 1000 x 400 mm, IP55, s/ paineis laterais | 2770.3432 | 1 | 4015081139965
114613 | Zócalo, paredes laterales para HxP 200 x 600mm, gris | 106.7348 | 1 | 4015081140138
114807 | Placa de montaje 200x600mm | 24.63 | 1 | 4015081142071
115132 | Escuadra | 22.85 | 1 | 4015081145324
116527 | Cierre lateral, para HxP=2000x600mm, (2Pz.) | 163.9678 | 1 | 4015081162697
119698 | Zócalo, para HxAxP=100x1200x400mm | 203.83 | 1 | 4015081176205
133090 | Partición, IZMX conexión/embarrado , horizontal, AxP=600x400mm | 541.08 | 1 | 4015081299539
138679 | puerta interior para CS, HxA=1000x800mm | 295.2 | 1 | 4015081354597
138738 | Tapa ciega para CS, AxP=182x112mm | 15.0174 | 1 | 4015081355181
141849 | Accesorio de fijación, Soporte embarrado, P=600mm | 8.0649 | 10 | 4015081385812
142474 | Fijación de pared | 12.31 | 1 | 4015081392056
143207 | Tira identificativa marca, A=1200mm, azul | 51.93 | 1 | 4015081398713
143247 | Travessas de União, EP, AxL=2000x600mm | 180.09 | 1 | 4015081399116
143837 | Mounting rail vertical | 6.27 | 1 | 4015081403714
143847 | Mounting rail vertical | 27.5319 | 1 | 4015081403813
143853 | Mounting rail horizontal | 15.4624 | 1 | 4015081403875
143858 | Mounting rail, horizontal, double type | 24.61 | 1 | 4015081403929
143867 | Protection slab, closed version | 22.38 | 1 | 4015081404018
143874 | Protection slab, closed version | 65.62 | 1 | 4015081404087
143878 | Protection slab, closed version | 170.07 | 1 | 4015081404124
143885 | Protection slab, open version | 29.1449 | 1 | 4015081404193
143897 | MCB mounting unit | 41.67 | 1 | 4015081404315
143898 | MCB mounting unit | 54.22 | 1 | 4015081404322
143901 | MCB mounting unit | 199.74 | 1 | 4015081404353
143907 | MCB mounting unit | 198.7303 | 1 | 4015081404414
143910 | Top-hat rail mounting unit | 42.6049 | 1 | 4015081404445
143918 | Mounting plates mounting unit | 114.71 | 1 | 4015081404520
143956 | NH fuse switch disconnectors mounting unit size 1-3 | 402.56 | 1 | 4015081404902
143961 | Card for door wiring | 32.47 | 1 | 4015081404957
143980 | Circuit-breakers mounting unit NZM | 434.2253 | 1 | 4015081405145
143983 | Elemento fijación placa, mitad, standard type | 1.57 | 20 | 4015081405176
143996 | Carril DIN 35x7.5mm | 3.47 | 1 | 4015081405305
144003 | Carril DIN 35x15mm | 9.87 | 1 | 4015081405374
148583 | Busbar support, 3p, 20x5-30x10, (60mm) | 14.55 | 1 | 4015081450312
148584 | Busbar support, 3p, 30x10, (60mm) | 14.34 | 1 | 4015081450329
148588 | espaciador/N-support offset assembly rack (60mm) | 7.7312 | 1 | 4015081450367
150665 | kit de fijación para tapa armario | 6.61 | 1 | 4015081474530
151211 | Kit de montaje, MCC cajones extraíbles, ancho 600 mm, sección profundidad 600 mm, RAL 7035 | 1362.9792 | 1 | 4015081480067
151213 | Partición, conexión/MBB-area, para A=400mm | 258.09 | 1 | 4015081480081
151215 | Shutter, zona aparatos/dropper bar, hasta 65kA | 299.44 | 1 | 4015081480104
151355 | Contactos principales para cajón extraíble, entrada, hasta 315A, 3P | 122.2528 | 1 | 4015081481453
151356 | Contactos principales para cajón extraíble, entrada, hasta 630A, 3P | 237.23 | 1 | 4015081481460
152659 | Placa de montaje, para salida terminales, 40A | 26.642 | 1 | 4015081493999
152664 | Placa de montaje, para Cajón extraíble 150mm | 130.9851 | 1 | 4015081494026
152671 | Carátula, IP31, ciego, H=150mm | 324.89 | 1 | 4015081494095
155262 | Contactos principales para cajón extraíble, salida, hasta 350A, 3P | 2837.2986 | 1 | 4015081519903
155265 | Contactos principales para cajón extraíble, salida, hasta 350A, 4P | 3427.6047 | 1 | 4015081519934
155274 | Placa de montaje, para salida terminales, 350A-650A, 450mm | 35.3743 | 1 | 4015081520022
155291 | Tira indicadora, DOL 0.06KW | 6.39 | 10 | 4015081520084
155292 | Tira indicadora, DOL 0.09KW | 6.39 | 10 | 4015081520091
155293 | Tira indicadora, DOL 0.12KW | 6.39 | 10 | 4015081520107
155294 | Tira indicadora, DOL 0.18KW | 6.39 | 10 | 4015081520114
155295 | Tira indicadora, DOL 0.25KW | 6.39 | 10 | 4015081520121
155296 | Tira indicadora, DOL 0.37KW | 6.39 | 10 | 4015081520138
155297 | Tira indicadora, DOL 0.55KW | 6.39 | 10 | 4015081520145
155298 | Tira indicadora, DOL 0.75KW | 6.39 | 10 | 4015081520152
155299 | Tira indicadora, DOL 1.1KW | 6.39 | 10 | 4015081520169
155300 | Tira indicadora, DOL 1.5KW | 6.39 | 10 | 4015081520176
155301 | Tira indicadora, DOL 2.2KW | 6.39 | 10 | 4015081520183
155302 | Tira indicadora, DOL 3KW | 6.39 | 10 | 4015081520190
155303 | Tira indicadora, DOL 4KW | 6.39 | 10 | 4015081520206
155304 | Tira indicadora, DOL 5.5KW | 6.39 | 10 | 4015081520213
155305 | Tira indicadora, DOL 7.5KW | 6.39 | 10 | 4015081520220
155306 | Tira indicadora, DOL 11KW | 6.39 | 10 | 4015081520237
155307 | Tira indicadora, DOL 15KW | 6.39 | 10 | 4015081520244
155308 | Tira indicadora, DOL 18.5KW | 6.39 | 10 | 4015081520251
155309 | Tira indicadora, DOL 22KW | 6.39 | 10 | 4015081520268
155310 | Tira indicadora, DOL 30KW | 6.39 | 10 | 4015081520275
155311 | Tira indicadora, DOL 37KW | 6.39 | 10 | 4015081520282
155312 | Tira indicadora, DOL 45KW | 6.39 | 10 | 4015081520299
155313 | Tira indicadora, DOL 55KW | 6.39 | 10 | 4015081520305
155314 | Tira indicadora, DOL 75KW | 6.39 | 10 | 4015081520312
155315 | Tira indicadora, DOL 90KW | 6.39 | 10 | 4015081520329
155316 | Tira indicadora, DOL 110KW | 6.39 | 10 | 4015081520336
155317 | Tira indicadora, DOL 132KW | 6.39 | 10 | 4015081520343
155318 | Tira indicadora, DOL 160KW | 6.39 | 10 | 4015081520350
155319 | Tira indicadora, DOL 200KW | 6.39 | 10 | 4015081520367
155320 | Tira indicadora, FR 0.06KW | 6.39 | 10 | 4015081520374
155321 | Tira indicadora, FR 0.09KW | 6.39 | 10 | 4015081520381
155322 | Tira indicadora, FR 0.12KW | 6.39 | 10 | 4015081520398
155323 | Tira indicadora, FR 0.18KW | 6.39 | 10 | 4015081520404
155324 | Tira indicadora, FR 0.25KW | 6.39 | 10 | 4015081520411
155325 | Tira indicadora, FR 0.37KW | 6.39 | 10 | 4015081520428
155326 | Tira indicadora, FR 0.55KW | 6.39 | 10 | 4015081520435
155327 | Tira indicadora, FR 0.75KW | 6.39 | 10 | 4015081520442
155328 | Tira indicadora, FR 1.1KW | 6.39 | 10 | 4015081520459
155329 | Tira indicadora, FR 1.5KW | 6.39 | 10 | 4015081520466
155330 | Tira indicadora, FR 2.2KW | 6.39 | 10 | 4015081520473
155331 | Tira indicadora, FR 3KW | 6.39 | 10 | 4015081520480
155332 | Tira indicadora, FR 4KW | 6.39 | 10 | 4015081520497
155333 | Tira indicadora, FR 5.5KW | 6.39 | 10 | 4015081520503
155334 | Tira indicadora, FR 7.5KW | 6.39 | 10 | 4015081520510
155335 | Tira indicadora, FR 11KW | 6.39 | 10 | 4015081520527
155336 | Tira indicadora, FR 15KW | 6.39 | 10 | 4015081520534
155337 | Tira indicadora, FR 18.5KW | 6.39 | 10 | 4015081520541
155338 | Tira indicadora, FR 22KW | 6.39 | 10 | 4015081520558
155339 | Tira indicadora, FR 30KW | 6.39 | 10 | 4015081520565
155340 | Tira indicadora, FR 37KW | 6.39 | 10 | 4015081520572
155341 | Tira indicadora, FR 45KW | 6.39 | 10 | 4015081520589
155342 | Tira indicadora, FR 55KW | 6.39 | 10 | 4015081520596
155343 | Tira indicadora, FR 75KW | 6.39 | 10 | 4015081520602
155344 | Tira indicadora, FR 90KW | 6.39 | 10 | 4015081520619
155345 | Tira indicadora, FR 110KW | 6.39 | 10 | 4015081520626
155346 | Tira indicadora, FR 132KW | 6.39 | 10 | 4015081520633
155347 | Tira indicadora, FR 160KW | 6.39 | 10 | 4015081520640
155348 | Tira indicadora, FR 200KW | 6.39 | 10 | 4015081520657
155349 | Tira indicadora, SD 5.5KW | 6.39 | 10 | 4015081520664
155350 | Tira indicadora, SD 7.5KW | 6.39 | 10 | 4015081520671
155351 | Tira indicadora, SD 11KW | 6.39 | 10 | 4015081520688
155352 | Tira indicadora, SD 15KW | 6.39 | 10 | 4015081520695
155353 | Tira indicadora, SD 18.5KW | 6.39 | 10 | 4015081520701
155354 | Tira indicadora, SD 22KW | 6.39 | 10 | 4015081520718
155355 | Tira indicadora, SD 30KW | 6.39 | 10 | 4015081520725
155356 | Tira indicadora, SD 37KW | 6.39 | 10 | 4015081520732
155357 | Tira indicadora, SD 45KW | 6.39 | 10 | 4015081520749
155358 | Tira indicadora, SD 55KW | 6.39 | 10 | 4015081520756
155359 | Tira indicadora, SD 75KW | 6.39 | 10 | 4015081520763
155360 | Tira indicadora, SD 90KW | 6.39 | 10 | 4015081520770
155361 | Tira indicadora, SD 110KW | 6.39 | 10 | 4015081520787
155362 | Tira indicadora, SD 132KW | 6.39 | 10 | 4015081520794
155363 | Tira indicadora, SD 160KW | 6.39 | 10 | 4015081520800
155364 | Tira indicadora, SD 200KW | 6.39 | 10 | 4015081520817
155365 | Tira indicadora, SD 250KW | 6.39 | 10 | 4015081520824
155366 | Tira indicadora, FE 20A | 6.39 | 10 | 4015081520831
155367 | Tira indicadora, FE 25A | 6.39 | 10 | 4015081520848
155368 | Tira indicadora, FE 32A | 6.39 | 10 | 4015081520855
155369 | Tira indicadora, FE 40A | 6.39 | 10 | 4015081520862
155370 | Tira indicadora, FE 50A | 6.39 | 10 | 4015081520879
155371 | Tira indicadora, FE 63A | 6.39 | 10 | 4015081520886
155372 | Tira indicadora, FE 80A | 6.39 | 10 | 4015081520893
155373 | Tira indicadora, FE 100A | 6.39 | 10 | 4015081520909
155374 | Tira indicadora, FE 125A | 6.39 | 10 | 4015081520916
155375 | Tira indicadora, FE 160A | 6.39 | 10 | 4015081520923
155376 | Tira indicadora, FE 200A | 6.39 | 10 | 4015081520930
155377 | Tira indicadora, FE 250A | 6.39 | 10 | 4015081520947
155378 | Tira indicadora, FE 300A | 6.39 | 10 | 4015081520954
155379 | Tira indicadora, FE 320A | 6.39 | 10 | 4015081520961
155380 | Tira indicadora, FE 400A | 6.39 | 10 | 4015081520978
155382 | Tira indicadora, FE 630A | 6.39 | 10 | 4015081520992
155383 | Tira indicadora, FC 20A | 6.39 | 10 | 4015081521005
155384 | Tira indicadora, FC 25A | 6.39 | 10 | 4015081521012
155385 | Tira indicadora, FC 32A | 6.39 | 10 | 4015081521029
155386 | Tira indicadora, FC 40A | 6.39 | 10 | 4015081521036
155387 | Tira indicadora, FC 50A | 6.39 | 10 | 4015081521043
155388 | Tira indicadora, FC 63A | 6.39 | 10 | 4015081521050
155389 | Tira indicadora, FC 80A | 6.39 | 10 | 4015081521067
155390 | Tira indicadora, FC 100A | 6.39 | 10 | 4015081521074
155391 | Tira indicadora, FC 125A | 6.39 | 10 | 4015081521081
155392 | Tira indicadora, FC 160A | 6.39 | 10 | 4015081521098
155393 | Tira indicadora, FC 200A | 6.39 | 10 | 4015081521104
155394 | Tira indicadora, FC 250A | 6.39 | 10 | 4015081521111
155395 | Tira indicadora, FC 300A | 6.39 | 10 | 4015081521128
155397 | Tira indicadora, FC 400A | 6.39 | 10 | 4015081521142
155399 | Tira indicadora, FC 630A | 6.39 | 10 | 4015081521166
155400 | Tira indicadora, vacío | 6.39 | 10 | 4015081521173
155542 | Tira identificativa marca, A=1000mm, azul | 104.7 | 1 | 4015081522224
155543 | Tira identificativa marca, A=1200mm, azul | 117.17 | 1 | 4015081522231
158116 | Placa de techo, para AxP=1000x600mm, para tapas | 6.5 | 1 | 4015081547043
166220 | Partición, aparatos/MB area IZMX40, para A=600mm, Cajón extraíble | 118.5262 | 1 | 4015081627479
166240 | Partición, aparatos/aparatos area, para A=800mm | 44.34 | 1 | 4015081627677
166750 | Mounting kit, XF, WxP=600x800mm | 216.87 | 1 | 4015081632596
166751 | Kit de montaje, IZMX40, 3/4P, F, A=600mm | 275.7083 | 1 | 4015081632602
168939 | Tornillo cabeza plana, M12x40-8.8 | 5.6 | 30 | 4015081654314
171679 | Cubierta insertable, cerrada, HxA=150x600mm | 108.95 | 1 | 4015081680276
173605 | Carátula NZM4 para XVTL, vertical HxA=800x800mm | 107.25 | 10 | 4015081700127
216983 | Bucim com diafragma M16 | 0.43 | 100 | 4015082169831
283040 | Quadro metlálico BF mont. saliente IP30 classe I 24Mod. p/fila, 2 Fila c/porta opaca | 332.7 | 1 | 4015082830403
283043 | Quadro metlálico BF mont. saliente IP30 classe I 24Mod. p/fila, 5 Fila c/porta opaca | 539.89 | 1 | 4015082830434
283052 | Quadro metlálico BF mont. encastrada IP30 classe I 24Mod. p/fila, 2 Fila c/porta opaca | 311.48 | 1 | 4015082830526
283054 | Quadro metlálico BF mont. encastrada IP30 classe I 24Mod. p/fila, 4 Fila c/porta opaca | 456.96 | 1 | 4015082830540
283101 | Chassis modular 24Mod. p/fila, 2Filas | 47.9444 | 1 | 4015082831011
283810 | Rain protection roof, IP31, for WxD=800x400mm | 266.22 | 1 | 4015082838102
283814 | Rain protection roof, IP31, for WxD=1000x600mm | 374.91 | 1 | 4015082838140
283829 | Pedestal 100mm (PxL) 600 x 800 mm | 201.27 | 1 | 4015082838294
283831 | Pedestal 100mm (PxL) 400 x 1000 mm | 197.88 | 1 | 4015082838317
283835 | Pedestal 100mm (PxL) 800 x 1200 mm | 277.74 | 1 | 4015082838355
283836 | Pedestal 200mm (PxL) 400 x 425 | 253.99 | 1 | 4015082838362
283846 | Pedestal 200mm (PxL) 600 x 1000 | 331.51 | 1 | 4015082838461
283866 | Busbar support, main busbar back, up to 2000A, 3C | 259.78 | 1 | 4015082838669
283867 | Busbar support, main busbar back, up to 2000A, 4C | 321.51 | 1 | 4015082838676
283945 | Mounting plate, +mounting kit, vertical, empty, HxW=200x600mm | 97.08 | 1 | 4015082839451
283951 | Mounting plate, +mounting kit, vertical, empty, HxW=400x600mm | 128.28 | 1 | 4015082839512
283988 | Mounting plate, +mounting kit, for FAZ, vertical, HxW=300x425mm | 123.61 | 1 | 4015082839888
283994 | Mounting plate, +mounting kit, for FAZ, vertical, HxW=400x600mm | 125.6456 | 1 | 4015082839949
283998 | Mounting plate, +mounting kit, for NZM1, horizontal, 3P, HxW=100x600mm | 99.03 | 1 | 4015082839987
284010 | Mounting plate, +mounting kit, for NZM1, vertical, 4P, HxW=300x600mm | 115.98 | 1 | 4015082840105
284015 | Front cover, +mounting kit, for NZM2, vertical, 3P, HxW=400x425mm | 97.58 | 1 | 4015082840150
284017 | Front cover, +mounting kit, for NZM2, vertical, 3P, HxW=400x600mm | 115.98 | 1 | 4015082840174
284024 | Front cover, +mounting kit, for NZM2, horizontal, 4P, HxW=200 B=425 | 81.56 | 1 | 4015082840242
284030 | Front cover, +mounting kit, for NZM2, vertical, 4P, HxW=400x600mm | 115.98 | 1 | 4015082840303
284055 | Front cover, +mounting kit, for NZM3, horizontal, 4P, HxW=300x600mm | 104.7 | 1 | 4015082840556
284109 | Partition, CB devices/busbar back area, HxW=600x800mm | 130.9851 | 1 | 4015082841096
284162 | Partitions, mounting kit, SL, Form 3b, D=800mm | 301.48 | 1 | 4015082841621
284181 | Partitions, mounting kit, SSL, Form 3b, D=800mm | 301.48 | 1 | 4015082841812
284212 | Door to switchgear area, ventilated, IP30, left, HxW=2000x1000mm | 855.26 | 1 | 4015082842123
284221 | Door to switchgear area, ventilated, R, IP30, HxW=2000x1000mm | 855.26 | 1 | 4015082842215
284238 | Basic frame, for WxD=800x600mm | 470.22 | 1 | 4015082842383
284241 | Basic frame, for WxD=1000x600mm | 513.42 | 1 | 4015082842413
284266 | Mounting plate, +mounting kit section, fix, MB rear, HxW=2000x1000mm | 496.49 | 1 | 4015082842666
284288 | Bottom-/top plate, split, IP30, for WxD=425x800mm | 152.1 | 1 | 4015082842888
284293 | Bottom-/top plate, split, IP30, for WxD=800x600mm | 194.15 | 1 | 4015082842932
284296 | Bottom/top plate, +2 Openings, IP30, for WxD = 1000 x 600 mm | 199.064 | 1 | 4015082842963
284300 | Bottom-/top plate, split, IP30, for WxD=1200x800mm | 270.64 | 1 | 4015082843007
284312 | Painel superior (LxP) 1000 x 800 mm | 211.44 | 1 | 4015082843120
284314 | Painel superior (LxP) 1200 x 600 mm | 222.64 | 1 | 4015082843144
284317 | Top plate, F3A-flanges for WxD=425x600mm, IP55 | 104.71 | 1 | 4015082843175
284320 | Top plate, F3A-flanges for WxD=600x600mm, IP55 | 130.9 | 1 | 4015082843205
285223 | Surface mounted steel sheet door white, transparente with Profi Line handle for 24MU per row, 3 rows | 197.88 | 1 | 4015082852238
285225 | Surface mounted steel sheet door white, transparente with Profi Line handle for 24MU per row, 5 rows | 248.41 | 1 | 4015082852252
285504 | Partition, circuit breaker connection-/busbar top area, form 2b, WxD=600x600mm | 125.6456 | 1 | 4015082855048
285687 | Platina de montagem vertical, AxL=600x600mm | 152.28 | 1 | 4015082856878
285700 | Platina de montagem vertical, AxL=600x1000mm | 227.9 | 1 | 4015082857004
286662 | Painel de fundo AxL = 1560 x 600 mm | 107.25 | 1 | 4015082866624
286676 | Espelho frontal AxL=100x400mm, fechado | 16.82 | 10 | 4015082866761
286681 | Espelho frontal AxL=50x600mm, fechado | 15.0174 | 10 | 4015082866815
286693 | Painel Lateral H= 460 mm | 59.3465 | 1 | 4015082866938
286696 | Painel Lateral H= 1260 mm | 99.4486 | 1 | 4015082866969
286710 | Painel Sup./Inf. L==800mm, fechado | 26.197 | 1 | 4015082867102
286713 | Porta opaca, L=400 | 44.13 | 1 | 4015082867133
286715 | Porta opaca, L=400 | 62.27 | 1 | 4015082867157
286752 | Platina calha DIN (aparelhagem modular) L= 400 mm fixa | 15.0174 | 10 | 4015082867522
286758 | Platina+espelho frontal AxL=400x400mm, NZM2, vertical | 74.8645 | 1 | 4015082867584
289867 | Barra CU perfurada M8 30x10 1metro | 418.13 | 4 | 4015082898670
289869 | Suporte de barramento em escada 6300A | 138.71 | 10 | 4015082898694
289967 | Repartidor 1P 250A, 11 saídas | 103.52 | 1 | 4015082899677
152676 | Front plate, IP31, empty, H=300mm, special color | 429.68 | 1
1896 | Caja de material aislante ; Abierta arriba y abajo; HxWxD=500x375x225mm | 380.51 | 1 | 4015080018964
7466 | Distribuidor de cobre, 20x5x2250mm, estañado | 51.3373 | 10 | 4015080074663
12781 | Caja de material aislante; Abierta arriba y abajo; HxWxD=250x187.5x175mm | 149.8959 | 1 | 4015080127819
14709 | Conexión por terminales, 250A, 1p, redondo/redondo | 134.12 | 1 | 4015080147091
15154 | Caja de material aislante; Con paredes lisas; HxWxD=250x187.5x175mm | 118.95 | 1 | 4015080151548
15540 | Perfil de montaje, vertical, L=1125mm | 66.4659 | 1 | 4015080155409
17913 | Perfil de montaje, vertical, L=1250mm | 73.4184 | 1 | 4015080179139
22653 | Component cover, busbar mounting fuse base, in CI44 | 35.6524 | 2 | 4015080226536
25033 | Intermediate plate, for right side, H=250mm | 33.5945 | 1 | 4015080250333
27390 | Conexión por terminales, 160A, 4P, plano/redondo | 137.35 | 1 | 4015080273905
29118 | Caperuza Transparente | 7.5087 | 10 | 4015080291183
29778 | Perfil de montaje, vertical, L=1875mm | 107.41 | 1 | 4015080297789
34224 | Cover hinge | 30.69 | 5 | 4015080342243
36269 | Manguito para cable; Para cable D=14-68mm | 19.73 | 3 | 4015080362692
38642 | Manguito para cable; PG42; IP65_x | 7.5087 | 10 | 4015080386421
40933 | Covers, transparent, HxWxD=375x375x50mm | 165.31 | 2 | 4015080409335
50657 | Carril 35x15mm | 17.6872 | 10 | 4015080506577
57621 | Gland plate, for 2 cables D=14-54mm | 84.86 | 1 | 4015080576211
60620 | Soporte embarrado, para CI 375mm, HxP=20x5(10, 15)mm | 30.71 | 10 | 4015080606208
65028 | Base, HxWxD=250x375x120mm | 100.13 | 1 | 4015080650287
70107 | Subframe, to flange FL4 | 29.1 | 2 | 4015080701071
72476 | Covers, +door, transparent, HxWxD=250x187.5x25mm | 163.9678 | 10 | 4015080724766
72493 | Support strut to base SS, L=505mm | 27.0869 | 1 | 4015080724933
76516 | Accesorio para colocación de barra | 18.38 | 10 | 4015080765165
78896 | Caja de material aislante; Abierta arriba y abajo; HxWxD=750x375x225mm | 589.06 | 1 | 4015080788966
78901 | Covers, transparent, HxWxD=750x375x100mm | 301.98 | 2 | 4015080789017
81275 | barra de cobre, estañado, 250A, 6x16x0.8mm, verde/amarillo | 69.8587 | 10 | 4015080812753
81984 | Base; Para suelo de caja CI; B=750 mm | 110.31 | 1 | 4015080819844
83674 | Tapas pasacables; IP66_x; Material aislante; 2xD=7-70mm | 53.07 | 5 | 4015080836742
86385 | Caja de material aislante; Con conos de goma; HxWxD=250x375x225mm | 266.73 | 1 | 4015080863854
89085 | Connection terminal, 250A, 1p, flat/round | 124.8 | 1 | 4015080890850
90928 | Tapa para Bases de Fusibles | 7.9537 | 10 | 4015080909286
91476 | Soporte para revestimiento del compartimento de cables | 6.39 | 5 | 4015080914761
98469 | Caja de material aislante; Con paredes lisas; HxWxD=500x375x225mm | 475.98 | 1 | 4015080984696
101556 | Caja tipo cubierta, 3 filas, sin pared trasera | 55.58 | 1 | 4015081014484
101557 | Caja tipo cubierta, 4 filas, sin pared trasera | 59.39 | 1 | 4015081014491
206882 | Caja Aislante,Guia,100x160x100 | 35.3743 | 1 | 4015082068820
206885 | Caja Aislante,Guia,120x200x160 | 53.07 | 1 | 4015082068851
206886 | Caja Aislan.,Guia,160x240x125 | 66.6 | 1 | 4015082068868
206916 | Borne para Conductor de Neutro | 12.99 | 20 | 4015082069162
211108 | Caja Aislante,Guia,100x160x80 | 49.94 | 1 | 4015082111083
215452 | Accesorio de montaje | 7.5087 | 25 | 4015082154523
218488 | Borne para Conductor de Neutro | 31.35 | 1 | 4015082184889
229304 | Caja Aislante,Guia,100x160x100 | 35.3743 | 1 | 4015082293048
229310 | Caja Aislante,Guia,100x160x80 | 49.94 | 1 | 4015082293109
231223 | Cajas aislante | 53.07 | 1 | 4015082312237
231224 | Cajas aislante | 66.6 | 1 | 4015082312244
231229 | Cajas aislante | 40.57 | 1 | 4015082312299
35257 | Transformador de mando; 1.6k VA; Monofásico; Primario: 230 V AC; Secundario: 230 V AC | 1261.7397 | 1 | 4015080352570
46632 | Transformador de mando; 160 VA; Monofásico; Primario: 230 V AC; Secundario: 24 V AC | 160.92 | 1 | 4015080466321
46633 | Transformador de mando; 160 VA; Monofásico; Primario: 400 V AC; Secundario: 230 V AC | 157.87 | 1 | 4015080466338
48238 | Base para Fusiveís, 1P, 25A, 500 V, DII/E27 | 11.88 | 20 | 4015080482383
69595 | Base para Fusibles, 1P, 63A, anillo galga | 13.22 | 2 | 4015080695950
200618 | Carcasa; IP23; HxWxD=118x145x122 mm; Para transformador; Montaje en fábrica | 50.83 | 1 | 4015082006181
200624 | Carcasa; IP23; HxWxD=192x184x203 mm; Para transformador; Montaje en fábrica | 117.34 | 1 | 4015082006242
200753 | Carcasa; IP23; HxWxD=231x254x203 mm; Para transformador; Montaje en fábrica | 117.34 | 1 | 4015082007539
204937 | Transformador de mando; 60 VA; Monofásico; Primario: 400 V; Secundario: 24 V | 106.7348 | 1 | 4015082049379
204976 | Transformador de mando; 200 VA; Monofásico; Primario: 230 V; Secundario: 24 V | 137.26 | 1 | 4015082049768
206923 | Transformador de mando; 100 VA; Monofásico; Primario: 208-600 V; Secundario: 2x115 V | 180.09 | 1 | 4015082069230
206924 | Transformador de mando; 200 VA; Monofásico; Primario: 208-600 V; Secundario: 2x115 V | 227.4 | 1 | 4015082069247
206928 | Transformador de mando; 800 VA; Monofásico; Primario: 208-600 V; Secundario: 2x115 V | 465.29 | 1 | 4015082069285
279276 | Devadanos adicionales en Secundario; Monofásico; Max. 16 A; Montaje en fábrica | 13.43 | 1
914805 | Transformador trifásico de control, Aislamiento y seguridad; 1000 VA; Tensión personalizable | 440.03 | 1
914809 | Transformador trifásico de control, Aislamiento y Seguridad; 4 kVA; Tensión personalizable | 4128.9507 | 1
914811 | Transformador trifásico de control, Aislamiento y seguridad; 8 kVA; Tensión personalizable | 1729.2703 | 1
204998 | Transformador de mando; 4.0 k VA; Monofásico; Tensión personalizable | 975.5 | 1
914764 | Transformador de mando; 200 VA; Monofásico; Tensión personalizable | 216.02 | 1
914768 | Transformador de mando; 500 VA; Monofásico; Tensión personalizable | 189.91 | 1
914775 | Transformador de mando; 2.5 k VA; Monofásico; Tensión personalizable | 796.73 | 1
102823 | Int. diferencial PFIM, 4P, 100A, 30mA, Clase AC | 292.48 | 3 | 4015081026685
102825 | Int. diferencial PFIM, 4P, 100A, 300mA, Clase AC | 211.28 | 3 | 4015081027101
137402 | Contactor modular, (2NA+2NC), 25A(AC1) | 65.88 | 1 | 4015081341849
137403 | Contactor modular, (2NA+2NC), 25A(AC1) | 65.88 | 1 | 4015081341856
168089 | Int. magnetotérmico FAZ6, 10A, 4 P, curva D | 118.62 | 1 | 4015081646647
235404 | Interruptor Diferencial, 80A, 2P, 300mA, classe AC | 142.6 | 1 | 4015082354046
235412 | Interruptor Diferencial, 40A, 4P, 300mA, classe AC | 106.91 | 3 | 4015082354121
235429 | Interruptor Diferencial, 40A, 2P, 300mA, classe A | 122.84 | 1 | 4015082354299
235437 | Interruptor Diferencial, 25A, 4P, 300mA, classe A | 152.78 | 1 | 4015082354374
235442 | Interruptor Diferencial, 40A, 4P, 500mA, classe A | 171.6 | 1 | 4015082354428
235443 | Interruptor Diferencial, 63A, 4P, 30mA, classe A | 261.63 | 1 | 4015082354435
235444 | Interruptor Diferencial, 63A, 4P, 100mA, classe A | 274.7 | 1 | 4015082354442
235449 | Interruptor Diferencial, 25A, 2P, 30mA, classe G | 311.65 | 1 | 4015082354497
236051 | Disj. Magnetotérmico, 4A, 1P, Curva C, AC | 25.7521 | 12 | 4015082360511
236067 | Disjuntor Diferencial 10A, 30mA, Curva B , 1P+N, Classe AC | 342.1742 | 1 | 4015082360672
236415 | Disj. Magnetotérmico, 2, 5A, 3P, Curva C, AC | 77.7456 | 1 | 4015082364151
236507 | Disjuntor Diferencial, 10A, 300mA, Curva C, 1P+N, Classe AC | 266.55 | 1 | 4015082365073
236610 | Disj. Magnetotérmico, 6A, 4P, Curva C, AC | 66.5994 | 1 | 4015082366100
236764 | Disjuntor Diferencial, 40A, 300mA, Curva C, 1P+N, Classe AC | 337.44 | 1 | 4015082367640
242174 | Disj. Magnetotérmico, 6A, 1P, Curva B | 57.52 | 12 | 4015082421748
242183 | Disj. Magnetotérmico, 32A, 1P, Curva B | 57.52 | 12 | 4015082421830
242184 | Disj. Magnetotérmico, 40A, 1P, Curva B | 64.5192 | 12 | 4015082421847
242201 | Disj. Magnetotérmico, 8A, 1P, Curva C | 32.28 | 12 | 4015082422011
242203 | Disj. Magnetotérmico, 12A, 1P, Curva C | 32.28 | 12 | 4015082422035
242204 | Disj. Magnetotérmico, 13A, 1P, Curva C | 32.28 | 12 | 4015082422042
242207 | Disj. Magnetotérmico, 20A, 1P, Curva C | 32.28 | 12 | 4015082422073
242221 | Disj. Magnetotérmico, 4A, 1P, Curva D | 56 | 12 | 4015082422219
242224 | Disj. Magnetotérmico, 8A, 1P, Curva D | 33.57 | 12 | 4015082422240
242225 | Disj. Magnetotérmico, 10A, 1P, Curva D | 33.57 | 12 | 4015082422257
242226 | Disj. Magnetotérmico, 12A, 1P, Curva D | 33.57 | 12 | 4015082422264
242227 | Disj. Magnetotérmico, 13A, 1P, Curva D | 33.57 | 12 | 4015082422271
242228 | Disj. Magnetotérmico, 15A, 1P, Curva D | 33.57 | 12 | 4015082422288
242341 | Disj. Magnetotérmico, 50A, 1P+N, Curva C | 85.3767 | 1 | 4015082423414
242380 | Disj. Magnetotérmico, 20A, 2P, Curva B | 110.1276 | 1 | 4015082423803
242405 | Disj. Magnetotérmico, 16A, 2P, Curva C | 57.5667 | 1 | 4015082424053
242424 | Disj. Magnetotérmico, 10A, 2P, Curva D | 69.22 | 1 | 4015082424244
242442 | Disj. Magnetotérmico, 6A, 3P, Curva B | 174.99 | 1 | 4015082424428
242469 | Disj. Magnetotérmico, 8A, 3 P, Curva C | 125.57 | 1 | 4015082424695
242477 | Disj. Magnetotérmico, 32A, 3P, Curva C | 106.91 | 1 | 4015082424770
242512 | Disj. Magnetotérmico, 8A, 3P+N, Curva B | 213.99 | 1 | 4015082425128
242513 | Disj. Magnetotérmico, 10A, 3P+N, Curva B | 213.99 | 1 | 4015082425135
242514 | Disj. Magnetotérmico, 12A, 3P+N, Curva B | 213.99 | 1 | 4015082425142
242515 | Disj. Magnetotérmico, 13A, 3P+N, Curva B | 213.99 | 1 | 4015082425159
242540 | Disj. Magnetotérmico, 12A, 3P+N, Curva C | 122.34 | 1 | 4015082425401
242541 | Disj. Magnetotérmico, 13A, 3P+N, Curva C | 122.34 | 1 | 4015082425418
242542 | Disj. Magnetotérmico, 15A, 3P+N, Curva C | 122.34 | 1 | 4015082425425
242554 | Disj. Magnetotérmico, 2A, 3P+N, Curva D | 234.4939 | 1 | 4015082425548
242558 | Disj. Magnetotérmico, 4A, 3P+N, Curva D | 178.73 | 1 | 4015082425586
242567 | Disj. Magnetotérmico, 20A, 3P+N, Curva D | 161.42 | 1 | 4015082425678
242591 | Disj. Magnetotérmico, 50A, 4P, Curva B | 418.84 | 1 | 4015082425913
242618 | Disj. Magnetotérmico, 63A, 4P, Curva C | 296.72 | 3 | 4015082426187
242620 | Disj. Magnetotérmico, 1A, 4P, Curva D | 161.77 | 1 | 4015082426200
242636 | Disj. Magnetotérmico, 20A, 4P, Curva D | 145.32 | 1 | 4015082426361
242639 | Disj. Magnetotérmico, 40A, 4P, Curva D | 187.21 | 1 | 4015082426392
242647 | Disj. Magnetotérmico, 4A, 1P, Curva B | 34.0394 | 12 | 4015082426477
242651 | Disj. Magnetotérmico, 10A, 1P, Curva B | 15.6848 | 12 | 4015082426514
242652 | Disj. Magnetotérmico, 12A, 1P, Curva B | 15.6848 | 12 | 4015082426521
242653 | Disj. Magnetotérmico, 13A, 1P, Curva B | 15.6848 | 12 | 4015082426538
242654 | Disj. Magnetotérmico, 15A, 1P, Curva B | 15.6848 | 12 | 4015082426545
242655 | Disj. Magnetotérmico, 16A, 1P, Curva B | 15 | 12 | 4015082426552
242656 | Disj. Magnetotérmico, 20A, 1P, Curva B | 15.6848 | 12 | 4015082426569
242657 | Disj. Magnetotérmico, 25A, 1P, Curva B | 16.82 | 12 | 4015082426576
242658 | Disj. Magnetotérmico, 32A, 1P, Curva B | 16.82 | 12 | 4015082426583
242672 | Disj. Magnetotérmico, 3,5A, 1P, Curva C | 30.67 | 12 | 4015082426729
242676 | Disj. Magnetotérmico, 8A, 1P, Curva C | 16.34 | 12 | 4015082426767
242688 | Disj. Magnetotérmico, 0, 5 A, 1P, Curva D | 85.29 | 12 | 4015082426880
242797 | Disj. Magnetotérmico, 1, 5 A, 1P+N, Curva C | 48.2 | 1 | 4015082427979
242798 | Disj. Magnetotérmico, 1, 6 A, 1P+N, Curva C | 48.2 | 1 | 4015082427986
242802 | Disj. Magnetotérmico, 3, 5 A, 1P+N, Curva C | 48.2 | 1 | 4015082428020
242805 | Disj. Magnetotérmico, 6A, 1P+N, Curva C | 36.33 | 1 | 4015082428051
242830 | Disj. Magnetotérmico, 10A, 1P+N, Curva D | 32.68 | 1 | 4015082428303
242831 | Disj. Magnetotérmico, 12A, 1P+N, Curva D | 32.68 | 1 | 4015082428310
242832 | Disj. Magnetotérmico, 13A, 1P+N, Curva D | 32.68 | 1 | 4015082428327
242833 | Disj. Magnetotérmico, 15A, 1P+N, Curva D | 32.68 | 1 | 4015082428334
242835 | Disj. Magnetotérmico, 20A, 1P+N, Curva D | 32.68 | 1 | 4015082428358
242863 | Disj. Magnetotérmico, 0,75A, 2P, Curva C | 75.0314 | 1 | 4015082428631
242868 | Disj. Magnetotérmico, 2A, 2P, Curva C | 61.1264 | 1 | 4015082428686
242886 | Disj. Magnetotérmico, 63A, 2P, Curva C | 105.21 | 1 | 4015082428860
242917 | Disj. Magnetotérmico, 6A, 3P, Curva B | 65.2423 | 1 | 4015082429171
242951 | Disj. Magnetotérmico, 25A, 3P, Curva C | 58.4566 | 1 | 4015082429515
242952 | Disj. Magnetotérmico, 32A, 3P, Curva C | 58.4566 | 1 | 4015082429522
242953 | Disj. Magnetotérmico, 40A, 3P, Curva C | 69.22 | 1 | 4015082429539
242957 | Disj. Magnetotérmico, 1A, 3P, Curva D | 236.71 | 1 | 4015082429577
242958 | Disj. Magnetotérmico, 1,5A, 3P, Curva D | 236.71 | 1 | 4015082429584
242959 | Disj. Magnetotérmico, 1,6A, 3P, Curva D | 236.71 | 1 | 4015082429591
242960 | Disj. Magnetotérmico, 2A, 3P, Curva D | 236.71 | 1 | 4015082429607
242961 | Disj. Magnetotérmico, 2,5A, 3P, Curva D | 236.71 | 1 | 4015082429614
242962 | Disj. Magnetotérmico, 3A, 3P, Curva D | 236.71 | 1 | 4015082429621
242963 | Disj. Magnetotérmico, 3,5A, 3P, Curva D | 236.71 | 1 | 4015082429638
242964 | Disj. Magnetotérmico, 4A, 3P, Curva D | 236.71 | 1 | 4015082429645
242965 | Disj. Magnetotérmico, 5A, 3P, Curva D | 236.71 | 1 | 4015082429652
242967 | Disj. Magnetotérmico, 8A, 3P, Curva D | 135.9 | 1 | 4015082429676
242968 | Disj. Magnetotérmico, 10A, 3P, Curva D | 135.9 | 1 | 4015082429683
242969 | Disj. Magnetotérmico, 12A, 3P, Curva D | 135.9 | 1 | 4015082429690
242970 | Disj. Magnetotérmico, 13A, 3P, Curva D | 135.9 | 1 | 4015082429706
242971 | Disj. Magnetotérmico, 15A, 3P, Curva D | 135.9 | 1 | 4015082429713
243019 | Disj. Magnetotérmico, 20A, 3P+N, Curva C | 76.9781 | 1 | 4015082430191
243020 | Disj. Magnetotérmico, 25A, 3P+N, Curva C | 79.61 | 1 | 4015082430207
243026 | Disj. Magnetotérmico, 1A, 3P+N, Curva D | 294.53 | 1 | 4015082430269
243027 | Disj. Magnetotérmico, 1, 5 A, 3P+N, Curva D | 294.53 | 1 | 4015082430276
243028 | Disj. Magnetotérmico, 1, 6 A, 3P+N, Curva D | 294.53 | 1 | 4015082430283
243029 | Disj. Magnetotérmico, 2A, 3P+N, Curva D | 294.53 | 1 | 4015082430290
243030 | Disj. Magnetotérmico, 2, 5 A, 3P+N, Curva D | 294.53 | 1 | 4015082430306
243031 | Disj. Magnetotérmico, 3A, 3P+N, Curva D | 294.53 | 1 | 4015082430313
243032 | Disj. Magnetotérmico, 3, 5 A, 3P+N, Curva D | 294.53 | 1 | 4015082430320
243033 | Disj. Magnetotérmico, 4A, 3P+N, Curva D | 294.53 | 1 | 4015082430337
243034 | Disj. Magnetotérmico, 5A, 3P+N, Curva D | 294.53 | 1 | 4015082430344
243073 | Disj. Magnetotérmico, 1,5A, 4P, Curva C | 119.88 | 1 | 4015082430733
243074 | Disj. Magnetotérmico, 1,6A, 4P, Curva C | 119.88 | 1 | 4015082430740
243075 | Disj. Magnetotérmico, 2A, 4P, Curva C | 122.17 | 1 | 4015082430757
243082 | Disj. Magnetotérmico, 8A, 4P, Curva C | 81.56 | 1 | 4015082430825
243084 | Disj. Magnetotérmico, 12A, 4P, Curva C | 81.56 | 1 | 4015082430849
243085 | Disj. Magnetotérmico, 13A, 4P, Curva C | 81.56 | 1 | 4015082430856
243086 | Disj. Magnetotérmico, 15A, 4P, Curva C | 81.56 | 1 | 4015082430863
243095 | Disj. Magnetotérmico, 1A, 4P, Curva D | 304.7 | 1 | 4015082430955
243096 | Disj. Magnetotérmico, 1,5A, 4P, Curva D | 304.7 | 1 | 4015082430962
243097 | Disj. Magnetotérmico, 1,6A, 4P, Curva D | 304.7 | 1 | 4015082430979
243098 | Disj. Magnetotérmico, 2A, 4P, Curva D | 304.7 | 1 | 4015082430986
243099 | Disj. Magnetotérmico, 2,5A, 4P, Curva D | 304.7 | 1 | 4015082430993
243100 | Disj. Magnetotérmico, 3A, 4P, Curva D | 304.7 | 1 | 4015082431006
243101 | Disj. Magnetotérmico, 3,5A, 4P, Curva D | 304.7 | 1 | 4015082431013
243102 | Disj. Magnetotérmico, 4A, 4P, Curva D | 304.7 | 1 | 4015082431020
243103 | Disj. Magnetotérmico, 5A, 4P, Curva D | 304.7 | 1 | 4015082431037
243128 | Disj. Magnetotérmico, 1A, 2P, Curva C, DC | 139.8843 | 1 | 4015082431280
243129 | Disj. Magnetotérmico, 2A, 2P, Curva C, DC | 139.8843 | 1 | 4015082431297
247973 | Disj. Magentotérmico, 25A, 1P, Curva B, AC | 83.17 | 12 | 4015082479732
247985 | Disj. Magentotérmico, 50A, 1P, Curva C, AC | 85.29 | 12 | 4015082479855
247988 | Disj. Magentotérmico, 100A, 1P, Curva C, AC | 159.72 | 12 | 4015082479886
247998 | Disj. Magentotérmico, 20A, 2P, Curva B, AC | 169.23 | 6 | 4015082479985
248023 | Disj. Magentotérmico, 100A, 2P, Curva D, AC | 235.52 | 6 | 4015082480233
248052 | Disj. Magentotérmico, 32A, 3P+N, Curva B, AC | 334.53 | 3 | 4015082480523
248063 | Disj. Magentotérmico, 50A, 3P+N, Curva C, AC | 322.51 | 3 | 4015082480639
248064 | Disj. Magentotérmico, 63A, 3P+N, Curva C, AC | 329.79 | 3 | 4015082480646
248075 | Disj. Magentotérmico, 100A, 3P+N, Curva D, AC | 389.82 | 3 | 4015082480752
248096 | Disj. Magentotérmico, 32A, 4P, Curva D, AC | 348.44 | 3 | 4015082480967
248799 | Bloco Diferencial Acopolável para PLHT, 125A, 2P, 30mA, classe AC | 514.61 | 1 | 4015082487997
248800 | Bloco Diferencial Acopolável para PLHT, 125A, 2P, 30mA, classe A | 649.9197 | 1 | 4015082488000
248802 | Bloco Diferencial Acopolável para PLHT, 125A, 2P, 300mA, classe A | 442.39 | 1 | 4015082488024
248821 | Bloco Diferencial Acopolável para PLHT, 80A, 2P, 300mA, classe A | 353.89 | 1 | 4015082488215
262532 | Bloco Diferencial para PLS. 63A, 2P, 300mA, classe A | 328.4361 | 1 | 4015082625320
262534 | Bloco Diferencial para PLS. 63A, 2P, 100mA, classe S | 438.65 | 1 | 4015082625344
262536 | Bloco Diferencial para PLS. 63A, 2P, 1000mA, classe S | 401.51 | 1 | 4015082625368
262554 | Bloco Diferencial para PLS. 40A, 3P, 300mA, classe S | 380.15 | 1 | 4015082625542
262587 | Bloco Diferencial para PLS. 40A, 4P, 300mA, classe S | 380.15 | 1 | 4015082625870
262603 | Bloco Diferencial para PLS. 63A, 4P, 100mA, classe S | 654.3 | 1 | 4015082626037
263187 | Disj. magnetotérmico 1 Mod. (1P+N), curva C, 4,5kA, 2A | 25.52 | 12 | 4015082631871
263190 | Disj. magnetotérmico 1 Mod. (1P+N), curva C, 4,5kA, 10A | 22.38 | 12 | 4015082631901
263191 | Disj. magnetotérmico 1 Mod. (1P+N), curva C, 4,5kA, 13A | 22.38 | 12 | 4015082631918
263192 | Disj. magnetotérmico 1 Mod. (1P+N), curva C, 4,5kA, 16A | 22.38 | 12 | 4015082631925
263193 | Disj. magnetotérmico 1 Mod. (1P+N), curva C, 4,5kA, 20A | 22.38 | 12 | 4015082631932
263194 | Disj. magnetotérmico 1 Mod. (1P+N), curva C, 4,5kA, 25A | 22.38 | 12 | 4015082631949
263195 | Disj. magnetotérmico 1 Mod. (1P+N), curva C, 4,5kA, 32A | 22.38 | 12 | 4015082631956
263196 | Disj. magnetotérmico 1 Mod. (1P+N), curva C, 4,5kA, 40A | 22.85 | 12 | 4015082631963
263960 | Connection clamp, 35 qmm | 14.12 | 12 | 4015082639600
264741 | Disj. magnetotérmico, 1P+N, curva C, 2A | 37.1319 | 12 | 4015082647414
264749 | Disj. magnetotérmico, 1P+N, curva C, 32A | 30.4575 | 12 | 4015082647490
267444 | Interruptor Diferencial, 40A, 2P, 30mA, classe A | 72.74 | 1 | 4015082674441
70004531 | Transformador toroidal, 35mm | 128.9494 | 1
70004535 | Transformador rectangular, 70x175mm | 1957.5681 | 1
70004537 | Relé diferencial Electrónico c/toroidal, c/sensibilidade e temporização regulável, IΔn/Diam.=0.03-3A/35mm | 473.6043 | 1
105197 | contacto auxiliar conmutado | 73 | 4 | 4015081053339
110408 | Relé temporizador multifunción, 7 funciones, 2 conmutado | 335.74 | 1 | 4015081099481
158308 | Protección de sobretensiones con cartuchos, TN-S/TT kit, 1+1P | 459.18 | 1 | 4015081548866
158335 | Protección de sobretensiones con cartuchos, TN-S/TT kit, 3+1P | 936.16 | 1 | 4015081549238
167387 | tarjeta memoria OBELISK | 292.5056 | 1 | 4015081638864
167388 | Interruptor horario digital, semana, segmentos, batería, 3 UM | 109.03 | 1 | 4015081638871
167603 | Protección de sobretensiones con cartuchos, 1P, 385VAC, 20 kA | 80.63 | 2 | 4015081640942
167617 | Protección de sobretensiones con cartuchos, 280VAC, 30 kA | 131.152 | 2 | 4015081641079
248400 | Disj. Protecção Motor modular, 16-25 A, 2P | 128.8715 | 1 | 4015082484002
248409 | Disj. Protecção Motor modular, 2, 5-4 A, 3P | 109.37 | 1 | 4015082484095
248412 | Disj. Protecção Motor modular, 10-16 A, 3P | 126.07 | 1 | 4015082484125
248413 | Disj. Protecção Motor modular, 16-25 A, 3P | 152.28 | 1 | 4015082484132
248862 | Contacto auxiliar, (1NA+1NC), para Z-SCH230... | 42.6049 | 3 | 4015082488628
248873 | Interruptor rotativo, 2P, OFF, 0 - 1 | 249.6 | 1 | 4015082488734
262514 | Módulo de religação automatico, 220-240VAC, 4HP | 460.7005 | 1 | 4015082625146
264923 | Phase busbar, 2Ps, 16qmm, pin, 1m | 100.72 | 10 | 4015082649234
265270 | Telerruptor, 230VAC, 2NA, 32A, 60Hz, 1Mod. | 50.66 | 2 | 4015082652708
265291 | Telerruptor, 110VAC, 1 contacto inversor, 16A, 50Hz, 1Mod. | 35.4 | 2 | 4015082652913
265292 | Telerruptor, 110VDC, 1 contacto inversor, 16A, 1Mod. | 36.33 | 2 | 4015082652920
265300 | Telerruptor c/comando central 24VAC, 1NA, 32A, 50/60Hz, 1Mod. | 106.82 | 2 | 4015082653002
265305 | Telerruptor, 230VAC, 2NA+2NC, 32A, 50Hz, 2Mod. | 96.57 | 1 | 4015082653057
265312 | Telerruptor, 230VAC, 2 contactos inversor, 32A, 50Hz, 2Mod. | 96.57 | 1 | 4015082653125
265323 | Telerruptor c/comando central 240VAC, 1NA, 1 contacto inversor, 16A, 50/60Hz, 1Mod. | 130.73 | 1 | 4015082653231
265324 | Telerruptor c/comando central 230VAC, 1NA, 1 contacto inversor, 32A, 50/60Hz, 1Mod. | 130.73 | 1 | 4015082653248
265540 | Telerruptor, 48AC/24DC, 2 NA, 2 NF, 32A, 50Hz, 2Mod. | 96.57 | 1 | 4015082655402
265542 | Telerruptor, 48AC/24DC, 2 cont.-inv., 32A, 50Hz, 2Mod. | 96.57 | 1 | 4015082655426
270335 | Telerruptor, 230AC, 4NA, 16A, 50Hz, 2Mod. | 96.57 | 1 | 4015082703356
274402 | Pente forquilha, 2P, 10mm, 12Mod. | 30.71 | 10 | 4015082744021
276286 | Interruptor modular, 1P, 125A | 40.95 | 12 | 4015082762865
284925 | Sinalizador Permanente 2 LED Vermelho/verde 230 V AC/DC | 30.01 | 2 | 4015082849252
284929 | Sinalizador intermitente 1 LED Vermelho 230 V AC/DC | 30.0348 | 2 | 4015082849290
284931 | Sinalizador intermitente 1 LED Vermelho 24 V AC/DC | 30.0348 | 2 | 4015082849313
290171 | Religador, 220-240VAC, 6Mod. | 607.871 | 1 | 4015082901714
59775 | Ponteira de cabo em cobre p/ 95 mm2, 3 e 4 polos, p/ NZM2(-4), PN2(-4), N2(-4) | 16.34 | 3 | 4015080597759
100515 | Ampliación de conexión 4P, NZM3 | 445.4606 | 1 | 4015081004997
100672 | Maneta rotativa a puerta, rojo-amarillo max 60mmeje, NZM2 | 169.23 | 1 | 4015081005727
100679 | Maneta rotativa a puerta, rojo-amarillo, candable, NZM1 | 158.36 | 1 | 4015081005796
100682 | Maneta rotativa a puerta, rojo-amarillo, candable, NZM4 | 452.03 | 1 | 4015081005826
100725 | Mando para acoplamiento en puerta, con accionamiento giratorio | 35.61 | 1 | 4015081006250
100730 | Accesorio para maneta a puerta candable NA | 44.34 | 1 | 4015081006304
100744 | Mando para acoplamiento en puerta, con accionamiento giratorio | 63.42 | 1 | 4015081006441
100751 | Mando para pared lateral de armario, con accionamiento giratorio | 119.37 | 1 | 4015081006519
100763 | Mando directo, con accionamiento giratorio | 106.2342 | 1 | 4015081006632
102684 | Interruptor seccionador UL, 3P 160A, NA | 585.63 | 1 | 4015081025442
103040 | Int. automático NZM, 3P, 5A, CNA | 506.13 | 1 | 4015081028795
103041 | Int. automático NZM, 3P, 8A, CNA | 506.13 | 1 | 4015081028801
103042 | Int. automático NZM, 3P, 12A, CNA | 506.13 | 1 | 4015081028818
103043 | Int. automático NZM, 3P, 18A, CNA | 506.13 | 1 | 4015081028825
103044 | Int. automático NZM, 3P, 26A, CNA | 506.13 | 1 | 4015081028832
103045 | Int. automático NZM, 3P, 33A, CNA | 506.13 | 1 | 4015081028849
104549 | Bloqueo mecánico largo para motor NZM2/3 | 986.16 | 1 | 4015081043675
104550 | Bloqueo mecánico largo para motor | 961.4473 | 1 | 4015081043682
104612 | Detección fallo a tierra, 30mA, 4P, inferior | 1066.0685 | 1 | 4015081044221
104640 | Terminal cubierta, troquelada, 3P | 29.1 | 1 | 4015081044504
107261 | Drive, on trasero, 3P, candable, rojo | 274.52 | 1 | 4015081070244
110876 | Int. automático NZM, 4P, 400A, extraíble | 3370.6499 | 1 | 4015081104055
110878 | Int. automático NZM, 4P, 400A, extraíble | 3783.7952 | 1 | 4015081104079
110904 | Int. automático NZM, 4P, 630A | 3683.9907 | 1 | 4015081104338
111804 | Interruptor magnetotérmico LZM, 3P, 80A | 226.2065 | 1 | 4015081113521
111846 | Interruptor magnetotérmico LZM, 3P, 125A | 450.01 | 1 | 4015081113941
111857 | Interruptor magnetotérmico LZM, 3P, 160A | 522.2718 | 1 | 4015081114054
111896 | Interruptor magnetotérmico LZM, 3P, 125A | 522.2718 | 1 | 4015081114443
111914 | Interruptor magnetotérmico LZM, 4P, 80A | 369.4837 | 1 | 4015081114627
111919 | Interruptor magnetotérmico LZM, 3P, 200A | 805.97 | 1 | 4015081114672
111936 | Interruptor magnetotérmico LZM, 3P, 250A | 1030.2604 | 1 | 4015081114849
111942 | Interruptor magnetotérmico LZM, 3P, 160A | 806.59 | 1 | 4015081114900
111963 | Disj. Magnetotérmico N reduz., 4P, 630A,N-400A | 2688.7264 | 1 | 4015081115112
111995 | Interruptor seccionador LN1, 3P, 100A | 223.83 | 1 | 4015081115433
112001 | Interruptor seccionador LN1, 4P, 160A | 369.4837 | 1 | 4015081115495
112013 | Interruptor seccionador LN4, 3P, 1000A | 2455.4895 | 1 | 4015081115617
113280 | Int. automático NZM, 4P, 250A, enchufable | 1978.6148 | 1 | 4015081128150
113331 | Int. automático NZM, 3P, 80A, enchufable | 795.07 | 1 | 4015081128662
113333 | Int. automático NZM, 3P, 125A, enchufable | 1050.4504 | 1 | 4015081128686
113339 | Int. automático NZM, 3P, 250A, enchufable | 1899.0893 | 1 | 4015081128747
113578 | Int. automático NZM, 4P, 320A, extraíble | 4045.4206 | 1 | 4015081131037
113579 | Int. automático NZM, 4P, 320A, 200A en 4º polo, extraíble | 4045.4206 | 1 | 4015081131044
113580 | Int. automático NZM, 4P, 400A, extraíble | 4045.4206 | 1 | 4015081131051
113581 | Int. automático NZM, 4P, 400A, 250A en 4º polo, extraíble | 4045.4206 | 1 | 4015081131068
119868 | cubierta, 3P, para Terminals, NZM2 | 32.94 | 1 | 4015081177196
119886 | Int. seccionador tipo N, 4P 1250A, 1000VDC | 6459.4732 | 1 | 4015081177349
127732 | Int. seccionador tipo N, 4P 160A, 1000VDC | 698.78 | 1 | 4015081251421
127733 | Int. seccionador tipo N, 4P 200A, 1000VDC | 1039.7825 | 1 | 4015081251438
131730 | Puente para terminales, con cubierta 4P, /2P | 258.42 | 1 | 4015081286997
174414 | Disjuntor 3 p, 20A | 250.7906 | 1 | 4015081708765
259141 | Interrupt. 2 posições s/opção disp. Distancia, 3P, Mont. Fixa, s/ protecção, Tam.1, Lig. Term. Aperto, 100A | 254.8508 | 1 | 4015082591410
259460 | Bobina disparo tensão mínima (MN), term. Encaixe lado esquerdo, NZM1(-4), N(S)1(-4), 220V-250VDC | 152.43 | 1 | 4015082594602
259473 | Bobina disparo tensão mínima (MN), cabo 3m, NZM1(-4), N(S)1(-4), 380 V – 440 V 50/60 Hz | 159.73 | 1 | 4015082594732
259533 | Bobina disparo tensão mínima (MN) c/ 2 NA em avanço, term. Encaixe lado esquerdo, NZM1(-4), N(S)1(-4), 48 V 50/60 Hz | 254.0165 | 1 | 4015082595333
259535 | Bobina disparo tensão mínima (MN) c/ 2 NA em avanço, term. Encaixe lado esquerdo, NZM1(-4), N(S)1(-4), 60 V 50/60 Hz | 190.93 | 1 | 4015082595357
259549 | Bobina disparo tensão mínima (MN) c/ 2 NA em avanço, term. Encaixe lado esquerdo, NZM1(-4), N(S)1(-4), 48 V DC | 190.93 | 1 | 4015082595494
259551 | Bobina disparo tensão mínima (MN) c/ 2 NA em avanço, term. Encaixe lado esquerdo, NZM1(-4), N(S)1(-4), 60 V DC | 190.93 | 1 | 4015082595517
259583 | Bobina disparo tensão mínima (MN) c/ 2 NA em avanço, NZM2(-4), N(S)2(-4), NZM3(-4), N(S)3(-4), 24 V 50/60 Hz | 208.9 | 1 | 4015082595838
259594 | Bobina disparo tensão mínima (MN) c/ 2 NA em avanço, NZM2(-4), N(S)2(-4), NZM3(-4), N(S)3(-4), 380 V – 440 V 50/60 Hz | 260.1 | 1 | 4015082595944
259622 | Bobina disparo tensão mínima (MN) c/ 2 NA em avanço, cabo 3m, NZM1(-4), N(S)1(-4), 208 V-240 V 50/60 Hz | 249.95 | 1 | 4015082596224
259726 | Bobina disparo envio tensão (MX), term. Encaixe lado esquerdo, NZM1(-4), N(S)1(-4), 208 V – 250 V AC/DC | 115.65 | 1 | 4015082597269
259800 | Bobina disparo emissão tensão (MX) c/ 1 NA em avanço, cabo 3m, NZM1(-4), N(S)1(-4), 208 V – 250 V AC/DC | 148.37 | 1 | 4015082598006
259808 | Bobina disparo tensão mínima (MN) c/ 1 NA em avanço, NZM2(-4), N(S)2(-4), NZM3(-4), N(S)3(-4), 12 V AC/DC | 187.54 | 1 | 4015082598082
259812 | Bobina disparo tensão mínima (MN) c/ 1 NA em avanço, NZM2(-4), N(S)2(-4), NZM3(-4), N(S)3(-4), 48 V AC/DC | 187.54 | 1 | 4015082598129
259814 | Bobina disparo tensão mínima (MN) c/ 1 NA em avanço, NZM2(-4), N(S)2(-4), NZM3(-4), N(S)3(-4), 60 V AC/DC | 187.54 | 1 | 4015082598143
259834 | Comando motorizado c/ sincron. p/ NZM2(-4), N(S)2(-4), 380-440 50/60 Hz, Atraso ao Fecho 60 – 100 ms, atraso à abertura 300 – 3000 ms | 1696.0429 | 1 | 4015082598341
260045 | Tampa de Cobertura 3P p/ NZM3, PN3, N(S)3 | 45.02 | 1 | 4015082600457
260133 | Comando Rot. preto/cinz Bloq. Pos. 0 até 3 cadeados no aparelho c/ encrav. Porta p/ NZM2(-4), PN2(-4), N(S)2(-4) | 147.1705 | 1 | 4015082601331
262218 | Terminal de aperto, 3P, 160A, encaixe em cima, p/ cabos Cobre, cap. 1 x 10 - 185, 2 x 4 - 70 mm2 p/ NZM2(-4), PN2(-4), N(S)2(-4) , ref. Encomend. Em conjunto com o aparelho. | 50.36 | 1 | 4015082622183
262223 | Terminal de aperto, 3P, 160A, encaixe em baixo, p/ cabos Cobre, cap. 1 x 10 - 185, 2 x 4 - 70 mm2 p/ NZM2(-4), PN2(-4), N(S)2(-4) , ref. Encomend. Em conjunto com o aparelho. | 50.36 | 1 | 4015082622237
265716 | Disj. Magnetotermico, 3P, Mont. Fixa, Protec. Motor, Tam.2, Lig. Parafuso, 160A, 25kA | 859.35 | 1 | 4015082657161
265742 | Disj. Disp. Magnético, 3P, Mont. Fixa, Protec. Motores, Tam.2, Lig. Parafuso, 40A, 100kA | 417.46 | 1 | 4015082657420
265743 | Disj. Disp. Magnético, 3P, Mont. Fixa, Protec. Motores, Tam.2, Lig. Parafuso, 50A, 100kA | 417.46 | 1 | 4015082657437
265744 | Disj. Disp. Magnético, 3P, Mont. Fixa, Protec. Motores, Tam.2, Lig. Parafuso, 63A, 100kA | 417.46 | 1 | 4015082657444
265748 | Disj. Disp. Magnético, 3P, Mont. Fixa, Protec. Motores, Tam.2, Lig. Parafuso, 160A, 100kA | 1035.1661 | 1 | 4015082657482
265749 | Disj. Disp. Magnético, 3P, Mont. Fixa, Protec. Motores, Tam.2, Lig. Parafuso, 200A, 100kA | 1253.8417 | 1 | 4015082657499
265774 | Disj. Disp. Electronico Selectivo, 3P, Mont. Fixa, Protec. Geral + Geradores, Tam.4, Lig. Parafuso, 800A, 150kA | 3766.2638 | 1 | 4015082657741
265858 | Disj. Magnetotermico, 4P, Mont. Fixa, Protec. Geral, Tam.2, Lig. Parafuso, 125A, 36kA | 1039.7825 | 1 | 4015082658588
265877 | Disj. Magnetotermico, 4P, Mont. Fixa, Protec. Geral, Tam.2, Lig. Parafuso, 250A, 150kA | 1877.6645 | 1 | 4015082658779
265878 | Disj. Magnetotermico N reduz., 4P, Mont. Fixa, Protec. Geral, Tam.2, Lig. Parafuso, 250A, 150kA | 1877.6645 | 1 | 4015082658786
265915 | Disj. Disp. Electronico, 4P, Mont. Fixa, Protec. Geral, Tam.4, Lig. Parafuso, 1250A, 50kA | 7666.4383 | 1 | 4015082659158
265982 | Disj. Disp. Electronico Selectivo N. reduz., 4P, Mont. Fixa, Protec. Geral + Geradores, Tam.4, Lig. Parafuso, 1250A, 50kA | 7025.4957 | 1 | 4015082659820
266002 | Interrupt. 3 posições c/opção disp. Distancia, 4P, Mont. Fixa, s/ protecção, Tam.1, Lig. Term. Aperto, 63A | 275.86 | 1 | 4015082660024
266016 | Interrupt. 3 posições c/opção disp. Distancia, 4P, Mont. Fixa, s/ protecção, Tam.2, Lig. Parafuso, 250A | 853.2108 | 1 | 4015082660161
266191 | Bobina disparo tensão mínima (MN), NZM4(-4), N(S)4(-4), 60 V 50/60 Hz | 254.01 | 1 | 4015082661915
266195 | Bobina disparo tensão mínima (MN), NZM4(-4), N(S)4(-4), 480 V – 525 V 50/60 Hz | 295.22 | 1 | 4015082661953
266203 | Bobina disparo tensão mínima (MN), NZM4(-4), N(S)4(-4), 12 V DC | 254.01 | 1 | 4015082662035
266206 | Bobina disparo tensão mínima (MN), NZM4(-4), N(S)4(-4), 60 V DC | 254.01 | 1 | 4015082662066
266207 | Bobina disparo tensão mínima (MN), NZM4(-4), N(S)4(-4), 110 V – 130 V DC | 254.01 | 1 | 4015082662073
266248 | Bobina disparo tensão mínima (MN) c/ 2 NA em avanço,2 cabos 3m, NZM4(-4), N(S)4(-4), 208 V – 240 V 50/60 Hz | 499.56 | 1 | 4015082662486
266447 | Bobina disparo envio tensão (MX), NZM4(-4), N(S)4(-4), 24 V AC/DC | 226.7071 | 1 | 4015082664473
266645 | Kit Comando Rotativo lateral direita preto/cinza, Bloq. Pos. 0 ou I até 3 cadeados, p/ NZM2(-4), PN2(-4), N(S)2(-4) | 222.97 | 1 | 4015082666453
266712 | Base para chassis de extracção 4P NZM3-4 e N3-4 | 1230.6926 | 1 | 4015082667122
266721 | Disp. Falha PE, Ig = 0.35-0.4-0.5-0.6-0.7-0.8-0.9-1.0 x In, tg = 0-20-60-100-200-300-500-750-1000 ms p/ NZM4, NS4 | 759.4911 | 1 | 4015082667214
266801 | Tampa de Cobertura 4P p/ NZM3-4, PN3-4, N3-4 | 61.17 | 1 | 4015082668013
266805 | IP 2X protecção contra contacto directo - Para Ligação por terminal de aperto, 4P, p/ NZM3-4, PN3-4, N3-4 | 50.4 | 1 | 4015082668051
266842 | Terminal posterior parafuso 1250A, 3P, p/ cabos Cu ou Al, cap. 1 x 120-185, 2 x 95-185, 4 x 35-185, 1 x 185, 2 x 70-185, 4 x 50-185mm2, p/ NZM4, N(S)4 | 317.27 | 1 | 4015082668426
267075 | Terminal de aperto, 4P, p/ cabos Cobre, cap. 1 x 10 - 70, 2 x 6 - 25 mm2 p/ NZM1-4, PN1-4, N1-4 | 38.96 | 1 | 4015082670757
269142 | Disj. Magnetotermico (UL/CSA/IEC) disp. Term e Mag. Fixos., 3P, Mont. Fixa, Protec. Geral, Tam.2, Lig. Parafuso, 15A, 25/25/18kA | 417.46 | 1 | 4015082691424
269143 | Disj. Magnetotermico (UL/CSA/IEC) disp. Term e Mag. Fixos., 3P, Mont. Fixa, Protec. Geral, Tam.2, Lig. Parafuso, 20A, 25/25/18kA | 417.46 | 1 | 4015082691431
269144 | Disj. Magnetotermico (UL/CSA/IEC) disp. Term e Mag. Fixos., 3P, Mont. Fixa, Protec. Geral, Tam.2, Lig. Parafuso, 25A, 25/25/18kA | 417.46 | 1 | 4015082691448
269145 | Disj. Magnetotermico (UL/CSA/IEC) disp. Term e Mag. Fixos., 3P, Mont. Fixa, Protec. Geral, Tam.2, Lig. Parafuso, 30A, 25/25/18kA | 417.46 | 1 | 4015082691455
269146 | Disj. Magnetotermico (UL/CSA/IEC) disp. Term. Fixo., 3P, Mont. Fixa, Protec. Geral, Tam.2, Lig. Parafuso, 35A, 25/25/18kA | 417.46 | 1 | 4015082691462
269147 | Disj. Magnetotermico (UL/CSA/IEC) disp. Term. Fixo., 3P, Mont. Fixa, Protec. Geral, Tam.2, Lig. Parafuso, 40A, 25/25/18kA | 417.46 | 1 | 4015082691479
269148 | Disj. Magnetotermico (UL/CSA/IEC) disp. Term. Fixo., 3P, Mont. Fixa, Protec. Geral, Tam.2, Lig. Parafuso, 45A, 25/25/18kA | 417.46 | 1 | 4015082691486
269149 | Disj. Magnetotermico (UL/CSA/IEC) disp. Term. Fixo., 3P, Mont. Fixa, Protec. Geral, Tam.2, Lig. Parafuso, 50A, 25/25/18kA | 417.46 | 1 | 4015082691493
269160 | Disj. Magnetotermico (UL/CSA/IEC) disp. Term. Fixo., 3P, Mont. Fixa, Protec. Geral, Tam.2, Lig. Parafuso, 60A, 25/25/18kA | 417.46 | 1 | 4015082691608
269167 | Disj. Magnetotermico (UL/CSA/IEC) disp. Term. Fixo., 3P, Mont. Fixa, Protec. Geral, Tam.2, Lig. Parafuso, 150A, 25/25/18kA | 944.97 | 1 | 4015082691677
269183 | Disj. Magnetotermico (UL/CSA/IEC) disp. Term Fixo., 3P, Mont. Fixa, Protec. Geral, Tam.2, Lig. Parafuso, 110A, 35/35/25kA | 944.97 | 1 | 4015082691837
269184 | Disj. Magnetotermico (UL/CSA/IEC) disp. Term Fixo., 3P, Mont. Fixa, Protec. Geral, Tam.2, Lig. Parafuso, 125A, 35/35/25kA | 944.97 | 1 | 4015082691844
269188 | Disj. Magnetotermico (UL/CSA/IEC) disp. Term e Mag. Fixos., 3P, Mont. Fixa, Protec. Geral, Tam.2, Lig. Parafuso, 15A, 150/150/65kA | 524.46 | 1 | 4015082691882
269189 | Disj. Magnetotermico (UL/CSA/IEC) disp. Term e Mag. Fixos., 3P, Mont. Fixa, Protec. Geral, Tam.2, Lig. Parafuso, 20A, 150/150/65kA | 524.46 | 1 | 4015082691899
269190 | Disj. Magnetotermico (UL/CSA/IEC) disp. Term e Mag. Fixos., 3P, Mont. Fixa, Protec. Geral, Tam.2, Lig. Parafuso, 25A, 150/150/65kA | 524.46 | 1 | 4015082691905
269191 | Disj. Magnetotermico (UL/CSA/IEC) disp. Term e Mag. Fixos., 3P, Mont. Fixa, Protec. Geral, Tam.2, Lig. Parafuso, 30A, 150/150/65kA | 524.46 | 1 | 4015082691912
269192 | Disj. Magnetotermico (UL/CSA/IEC) disp. Term Fixo., 3P, Mont. Fixa, Protec. Geral, Tam.2, Lig. Parafuso, 35A, 150/150/65kA | 524.46 | 1 | 4015082691929
269193 | Disj. Magnetotermico (UL/CSA/IEC) disp. Term Fixo., 3P, Mont. Fixa, Protec. Geral, Tam.2, Lig. Parafuso, 40A, 150/150/65kA | 524.46 | 1 | 4015082691936
269194 | Disj. Magnetotermico (UL/CSA/IEC) disp. Term Fixo., 3P, Mont. Fixa, Protec. Geral, Tam.2, Lig. Parafuso, 45A, 150/150/65kA | 524.46 | 1 | 4015082691943
269195 | Disj. Magnetotermico (UL/CSA/IEC) disp. Term Fixo., 3P, Mont. Fixa, Protec. Geral, Tam.2, Lig. Parafuso, 50A, 150/150/65kA | 524.46 | 1 | 4015082691950
269196 | Disj. Magnetotermico (UL/CSA/IEC) disp. Term Fixo., 3P, Mont. Fixa, Protec. Geral, Tam.2, Lig. Parafuso, 60A, 150/150/65kA | 524.46 | 1 | 4015082691967
269215 | Disj. Magnetotermico (UL/CSA/IEC), 3P, Mont. Fixa, Protec. Geral, Tam.2, Lig. Parafuso, 160A, 25kA | 944.97 | 1 | 4015082692155
269217 | Disj. Magnetotermico (UL/CSA/IEC) disp. Term reg. e Mag. Fixo., 3P, Mont. Fixa, Protec. Geral, Tam.2, Lig. Parafuso, 20A, 35kA | 506.13 | 1 | 4015082692179
269218 | Disj. Magnetotermico (UL/CSA/IEC) disp. Term reg. e Mag. Fixo., 3P, Mont. Fixa, Protec. Geral, Tam.2, Lig. Parafuso, 25A, 35kA | 506.13 | 1 | 4015082692186
269219 | Disj. Magnetotermico (UL/CSA/IEC) disp. Term reg. e Mag. Fixo., 3P, Mont. Fixa, Protec. Geral, Tam.2, Lig. Parafuso, 32A, 35kA | 506.13 | 1 | 4015082692193
269220 | Disj. Magnetotermico (UL/CSA/IEC), 3P, Mont. Fixa, Protec. Geral, Tam.2, Lig. Parafuso, 40A, 35kA | 506.13 | 1 | 4015082692209
269221 | Disj. Magnetotermico (UL/CSA/IEC), 3P, Mont. Fixa, Protec. Geral, Tam.2, Lig. Parafuso, 50A, 35kA | 506.13 | 1 | 4015082692216
269222 | Disj. Magnetotermico (UL/CSA/IEC), 3P, Mont. Fixa, Protec. Geral, Tam.2, Lig. Parafuso, 63A, 35kA | 506.13 | 1 | 4015082692223
269225 | Disj. Magnetotermico (UL/CSA/IEC), 3P, Mont. Fixa, Protec. Geral, Tam.2, Lig. Parafuso, 125A, 35kA | 944.97 | 1 | 4015082692254
269228 | Disj. Magnetotermico (UL/CSA/IEC) disp. Term reg. e Mag. Fixo., 3P, Mont. Fixa, Protec. Geral, Tam.2, Lig. Parafuso, 20A, 100kA | 524.46 | 1 | 4015082692285
269229 | Disj. Magnetotermico (UL/CSA/IEC) disp. Term reg. e Mag. Fixo., 3P, Mont. Fixa, Protec. Geral, Tam.2, Lig. Parafuso, 25A, 100kA | 524.46 | 1 | 4015082692292
269230 | Disj. Magnetotermico (UL/CSA/IEC) disp. Term reg. e Mag. Fixo., 3P, Mont. Fixa, Protec. Geral, Tam.2, Lig. Parafuso, 32A, 100kA | 524.46 | 1 | 4015082692308
269231 | Disj. Magnetotermico (UL/CSA/IEC), 3P, Mont. Fixa, Protec. Geral, Tam.2, Lig. Parafuso, 40A, 150kA | 524.46 | 1 | 4015082692315
269232 | Disj. Magnetotermico (UL/CSA/IEC), 3P, Mont. Fixa, Protec. Geral, Tam.2, Lig. Parafuso, 50A, 150kA | 524.46 | 1 | 4015082692322
269233 | Disj. Magnetotermico (UL/CSA/IEC), 3P, Mont. Fixa, Protec. Geral, Tam.2, Lig. Parafuso, 63A, 150kA | 524.46 | 1 | 4015082692339
269255 | Disj. Disp. Magnetico (UL/CSA/IEC), 3P, Mont. Fixa, Tam.2, Lig. Parafuso, 40A, 35kA | 506.13 | 1 | 4015082692551
269257 | Disj. Disp. Magnetico (UL/CSA/IEC), 3P, Mont. Fixa, Tam.2, Lig. Parafuso, 63A, 35kA | 506.13 | 1 | 4015082692575
269267 | Disj. Disp. Magnetico (UL/CSA/IEC), 3P, Mont. Fixa, Tam.2, Lig. Parafuso, 40A, 150kA | 509.18 | 1 | 4015082692674
269275 | Disj. Disp. Electronico (UL/CSA/IEC) disp. Termico fixo, 3P, Mont. Fixa, Protec. Geral, Tam.3, Lig. Parafuso, 250A, 42kA | 2000.2287 | 1 | 4015082692759
269276 | Disj. Disp. Electronico (UL/CSA/IEC) disp. Termico fixo, 3P, Mont. Fixa, Protec. Geral, Tam.3, Lig. Parafuso, 300A, 42kA | 2000.2287 | 1 | 4015082692766
269277 | Disj. Disp. Electronico (UL/CSA/IEC) disp. Termico fixo, 3P, Mont. Fixa, Protec. Geral, Tam.3, Lig. Parafuso, 350A, 42kA | 2000.2287 | 1 | 4015082692773
269278 | Disj. Disp. Electronico (UL/CSA/IEC) disp. Termico fixo, 3P, Mont. Fixa, Protec. Geral, Tam.3, Lig. Parafuso, 400A, 42kA | 2000.2287 | 1 | 4015082692780
269299 | Disj. Disp. Electronico (UL/CSA/IEC) disp. Termico fixo, 3P, Mont. Fixa, Protec. Geral, Tam.3, Lig. Parafuso, 250A, 42kA | 2059.4751 | 1 | 4015082692995
269300 | Disj. Disp. Electronico (UL/CSA/IEC) disp. Termico fixo, 3P, Mont. Fixa, Protec. Geral, Tam.3, Lig. Parafuso, 400A, 42kA | 2059.4751 | 1 | 4015082693008
269312 | Disj. Disp. Electronico Selectivo (UL/CSA/IEC) disp. Term. Fixo., 3P, Mont. Fixa, Protec. Geral+Geradores, Tam.3, Lig. Parafuso, 450A, 42kA | 2923.1981 | 1 | 4015082693121
269313 | Disj. Disp. Electronico Selectivo (UL/CSA/IEC) disp. Term. Fixo., 3P, Mont. Fixa, Protec. Geral+Geradores, Tam.3, Lig. Parafuso, 500A, 42kA | 2923.1981 | 1 | 4015082693138
269314 | Disj. Disp. Electronico Selectivo (UL/CSA/IEC) disp. Term. Fixo., 3P, Mont. Fixa, Protec. Geral+Geradores, Tam.3, Lig. Parafuso, 550A, 42kA | 2923.1981 | 1 | 4015082693145
269315 | Disj. Disp. Electronico Selectivo (UL/CSA/IEC) disp. Term. Fixo., 3P, Mont. Fixa, Protec. Geral+Geradores, Tam.3, Lig. Parafuso, 600A, 42kA | 2923.1981 | 1 | 4015082693152
269320 | Disj. Disp. Electronico Selectivo (UL/CSA/IEC) disp. Term Fixo e Mag. + Mag temporiz regulaveis, 3P, Mont. Fixa, Protec. Geral+Geradores, Tam.3, Lig. Parafuso, 450A, 100kA | 3570.1811 | 1 | 4015082693206
269321 | Disj. Disp. Electronico Selectivo (UL/CSA/IEC) disp. Term Fixo e Mag. + Mag temporiz regulaveis, 3P, Mont. Fixa, Protec. Geral+Geradores, Tam.3, Lig. Parafuso, 500A, 100kA | 3570.1811 | 1 | 4015082693213
269322 | Disj. Disp. Electronico Selectivo (UL/CSA/IEC) disp. Term Fixo e Mag. + Mag temporiz regulaveis, 3P, Mont. Fixa, Protec. Geral+Geradores, Tam.3, Lig. Parafuso, 550A, 100kA | 3570.1811 | 1 | 4015082693220
269323 | Disj. Disp. Electronico Selectivo (UL/CSA/IEC) disp. Term Fixo e Mag. + Mag temporiz regulaveis, 3P, Mont. Fixa, Protec. Geral+Geradores, Tam.3, Lig. Parafuso, 600A, 100kA | 3570.1811 | 1 | 4015082693237
269334 | Disj. Disp. Electronico Selectivo (UL/CSA/IEC), 3P, Mont. Fixa, Protec. Geral+Geradores, Tam.3, Lig. Parafuso, 600A, 42kA | 2923.1981 | 1 | 4015082693343
269337 | Disj. Disp. Electronico Selectivo (UL/CSA/IEC), 3P, Mont. Fixa, Protec. Geral+Geradores, Tam.3, Lig. Parafuso, 600A, 100kA | 3570.1811 | 1 | 4015082693374
269478 | Disj. Disp. Magnetico (UL/CSA/IEC), 3P, Mont. Fixa, Tam.2, Lig. Parafuso, 1,6A, 35kA | 506.13 | 1 | 4015082694784
269479 | Disj. Disp. Magnetico (UL/CSA/IEC), 3P, Mont. Fixa, Tam.2, Lig. Parafuso, 2,4A, 35kA | 506.13 | 1 | 4015082694791
271114 | Disj. Disp. Electronico (UL/CSA/IEC) disp. Termico fixo, 3P, Mont. Fixa, Protec. Geral, Tam.4, Lig. Parafuso, 600A, 85kA | 3879.5172 | 1 | 4015082711146
271133 | Disj. Disp. Electronico Selectivo (UL/CSA/IEC) disp. Term e Mag. Fixos. Mag temporiz regulavel, 3P, Mont. Fixa, Protec. Geral+Geradores, Tam.2, Lig. Parafuso, 200A, 150/150/50kA | 1877.6645 | 1 | 4015082711337
271136 | Disj. Disp. Electronico Selectivo (UL/CSA/IEC) disp. Term. Fixo., 3P, Mont. Fixa, Protec. Geral+Geradores, Tam.4, Lig. Parafuso, 600A, 42kA | 3684.7471 | 1 | 4015082711368
271142 | Disj. Disp. Electronico Selectivo (UL/CSA/IEC) disp. Term. Fixo., 3P, Mont. Fixa, Protec. Geral+Geradores, Tam.4, Lig. Parafuso, 600A, 85kA | 4285.0538 | 1 | 4015082711429
271147 | Disj. Disp. Electronico Selectivo (UL/CSA/IEC) disp. Term. Fixo., 3P, Mont. Fixa, Protec. Geral+Geradores, Tam.4, Lig. Parafuso, 1200A, 85kA | 7114.065 | 1 | 4015082711474
271159 | Disj. Disp. Electronico Selectivo (UL/CSA/IEC), 3P, Mont. Fixa, Protec. Geral+Geradores, Tam.4, Lig. Parafuso, 1200A, 85kA | 7114.065 | 1 | 4015082711597
271416 | Disj. Magnetotermico, 4P, Mont. Fixa, Protec. Geral, Tam.1, Lig. Term. Aperto, 100A, 36kA | 574.15 | 1 | 4015082714161
271421 | Disj. Magnetotermico, 3P, Mont. Fixa, Protec. Geral, Tam.2, Lig. Parafuso, 160A, 36kA | 847.11 | 1 | 4015082714215
271428 | Disj. Disp. Magnético, 3P, Mont. Fixa, Protec. Motores, Tam.2, Lig. Parafuso, 160A, 36kA | 793.5862 | 1 | 4015082714284
271432 | Disj. Magnetotermico, 4P, Mont. Fixa, Protec. Geral, Tam.2, Lig. Parafuso, 160A, 36kA | 1110.1196 | 1 | 4015082714321
271438 | Disj. Magnetotermico, 4P, Mont. Fixa, Protec. Geral, Tam.2, Lig. Parafuso, 250A, 36kA | 1533.6548 | 1 | 4015082714383
271445 | Comando Rot. preto/cinz Bloq. Pos. 0 c/ encrav. de porta, veio 400 ou 600mm p/ NZM1, N1 (UL/CSA) | 126.91 | 1 | 4015082714451
271448 | Comando Rot. preto/cinz Bloq. Pos. 0 c/ encrav. de porta, veio 400 ou 600mm p/ NZM4, N4 (UL/CSA) | 293.0062 | 1 | 4015082714482
271451 | Comando Rot. verm./amarelo Bloq. Pos. 0, encrav. 3 cadeados, c/ encrav. de porta, veio 400 ou 600mm p/ NZM3, N(S)3 (UL/CSA) | 240.1115 | 1 | 4015082714512
271456 | Comando (UL/CSA) Rot. verm./amarelo Bloq. Pos. 0 até 3 cadeados no aparelho c/ encrav. Porta p/ NZM2(-4), PN2(-4), N(S)2(-4) | 194.49 | 1 | 4015082714567
271504 | Comando Rot. preto/cinz Bloq. Pos. 0, encrav. 3 cadeados, c/ encrav. de porta, veio 60mm p/ NZM1(-4), PN1(-4), N(S)1(-4) | 110.81 | 1 | 4015082715045
271509 | Comando Rot. preto/cinz Bloq. Pos. 0 e 1, encrav. 3 cadeados, c/ encrav. de porta, veio 60mm p/ NZM2(-4), PN2(-4), N(S)2(-4) | 133.2 | 1 | 4015082715090
271608 | Bobina disparo tensão mínima (MN) c/ 2 NA em avanço, para utiliz. Com unidade de atraso NZM1(-4), N(S)1(-4) | 252.3 | 1 | 4015082716080
274141 | Bobina Disparo Emissão Corrente, 230VAC, +1NA avanço à operação, for mesh network, tam 3 | 252.3 | 1 | 4015082741419
274233 | Disj. Magnetotermico (UL/CSA/IEC) disp. Term Fixo., 3P, Mont. Fixa, Protec. Geral, Tam.1, Lig. Term. Aperto, 70A, 35kA | 415.25 | 1 | 4015082742331
274243 | Comando rotativo directo NZM4 | 157.0153 | 1 | 4015082742430
279397 | Comando Rot. preto/cinz Bloq. Pos. 0 e 1, encrav. 3 cadeados, c/ encrav. de porta, s/ prolong. p/ NZM2(-4), PN2(-4), N(S)2(-4) | 169.05 | 1 | 4015082793975
281253 | Interrupt. 2 posições s/opção disp. Distancia, 4P, Mont. Fixa, s/ protecção, Tam.1, Lig. Term. Aperto, 160A | 406.27 | 1 | 4015082812539
284388 | Bobina disparo tensão mínima (MN) c/ 2 NA em avanço, cabo 3m => terminal externo, NZM1(-4), N(S)1(-4), 24 V 50/60 Hz | 235.18 | 1 | 4015082843885
284414 | Disj. Magnetotermico, 3P, Mont. Fixa, Protec. Geral, Tam.1, Lig. Term. Aperto, 125A, 100kA | 849.97 | 1 | 4015082844141
284469 | Disj. Disp. Electronico, 3P, Mont. Fixa, Protec. Motores, Tam.3, Lig. Term. Aperto, 450A, 150kA | 2525.6708 | 1 | 4015082844691
285603 | Transf. Toroidal, Us=690 V (50/60 Hz), diamet. 140mm, In = 1200A (sistemas), 630A (motores) | 800.45 | 1 | 4015082856038
285610 | Set terminais de adaptação, N(ZM)12 para N(ZM)4, 1250A, 3P, p/ N4 | 1246.4108 | 1 | 4015082856106
286400 | Descrição Indisponível | 15.44 | 10 | 4015082864002
290361 | Disj. Magnetotermico 1000V, 3P, Mont. Fixa, Protec. Geral, Tam.2, Lig. Parafuso, 80A, 10kA | 698.78 | 1 | 4015082903619
290372 | Disj. Magnetotermico 1000V, 3P, Mont. Fixa, Protec. Geral, Tam.4, Lig. Parafuso, 1000A, 20kA | 6332.3592 | 1 | 4015082903725
290373 | Disj. Magnetotermico 1000V, 3P, Mont. Fixa, Protec. Geral, Tam.4, Lig. Parafuso, 1250A, 20kA | 8105.5026 | 1 | 4015082903732
999978 | Descrição Indisponível | 9.63 | 10
109383 | Mando distancia RF | 126.9248 | 1 | 4015081089864
72339 | Selector luminoso; 16 mm; 18x18 mm; 3 posiciones; Enclavamiento; Verde; Con lámpara de filamento; 24 V AC/DC | 30.71 | 5 | 4015080723394
72351 | Selector luminoso; 16 mm; 25x25 mm; 3 posiciones; Enclavamiento; Verde; Con lámpara de filamento; 24 V AC/DC | 30.71 | 5 | 4015080723516
72370 | Pulsador de Parada de Emergencia; 16 mm; 25x25 mm; Rojo | 33.64 | 5 | 4015080723707
90297 | Llave de montaje RMQ16 | 5.82 | 10 | 4015080902973
93624 | Pulsador rasante; 16 mm Retorno; without button plate | 12.99 | 10 | 4015080936244
107898 | Elemento de contacto; 2 NO; Montaje frontal; Conexión a presión | 12.54 | 20 | 4015081075355
107899 | Elemento de contacto; 2 NC; Montaje frontal; Conexión a presión | 12.54 | 20 | 4015081075362
107940 | Elemento de contacto; 1 NO + 1 NC; Conexión a presión | 12.54 | 20 | 4015081075379
110921 | Selector de llave completo; Retorno; 2 posiciones; Llave MS1; 1 NO; Blister Package; Anillo Titanio | 101.0615 | 1 | 4015081104505
115996 | Elemento SmartWire-DT; 2 NO + 2 NC; 1 W; Montaje posterior | 86.73 | 10 | 4015081157365
116004 | Elemento SmartWire-DT; 1 NO + 1 NC; 1 W; LED Azul; Montaje posterior | 80.3709 | 20 | 4015081157440
121462 | Pulsador de Parada de Emergencia; D=45 mm; Desenclavamiento por giro | 30.88 | 1 | 4015081192823
152862 | Pulsador de Parada de Emergencia; D=45 mm; Desenclavamiento por tracción | 29.57 | 1 | 4015081496402
167429 | Pulsador luminoso rasante; 22 mm; Retorno; Ambar; Anillo Titanio | 12.31 | 10 | 4015081639298
216396 | Membrana protectora; Para pulsadores dobles M22 | 7.0637 | 10 | 4015082163969
216464 | Etiqueta indicadora; Parada de Emergencia; Amarilla; D=90 mm; Sin inscripción | 8.9548 | 10 | 4015082164645
216465 | Etiqueta indicadora; Parada de Emergencia; Amarilla; D=90 mm; 4 idiomas; DE, EN, FR, IT | 8.9548 | 10 | 4015082164652
216466 | Etiqueta indicadora; Parada de Emergencia; Amarilla; D=90 mm; 4 idiomas; DE, EN, ES, PT | 8.9548 | 10 | 4015082164669
216517 | Selector de llave completo; Enclavamiento; 2 posiciones; Llave MS1; 1 NO + 1 NC; Anillo Titanio | 103.85 | 5 | 4015082165178
216536 | Botonera de superficie; Aislante; Amarillo; 1 orificio | 17.7 | 1 | 4015082165369
216538 | Botonera de superficie; Aislante; 3 orificios | 24.39 | 1 | 4015082165383
216542 | Botonera empotrable; 1 orificio; Amarilla; Para M22 | 19.06 | 5 | 4015082165420
216655 | Pulsador saliente; 22 mm; Retorno; Rojo; Inscripción: X0; Anillo Titanio | 11.65 | 5 | 4015082166557
216656 | Pulsador saliente; 22 mm; Retorno; Rojo; Inscripción: X0; Anillo Negro | 11.65 | 5 | 4015082166564
216657 | Pulsador saliente; 22 mm; Retorno; Verde; Inscripción: X1; Anillo Titanio | 11.65 | 5 | 4015082166571
216658 | Pulsador saliente; 22 mm; Retorno; Verde; Inscripción: X1; Anillo Negro | 11.65 | 5 | 4015082166588
216659 | Pulsador saliente; 22 mm; Retorno; Negro; Inscripción: X0; Anillo Titanio | 11.65 | 5 | 4015082166595
216660 | Pulsador saliente; 22 mm; Retorno; Negro; Inscripción: X0; Anillo Negro | 11.65 | 5 | 4015082166601
216746 | Pulsador seta; 22 mm; Enclavamiento; Rojo; Anillo Negro | 26.69 | 5 | 4015082167462
216748 | Pulsador seta; 22 mm; Enclavamiento; Verde; Anillo Negro | 26.69 | 5 | 4015082167486
216750 | Pulsador seta; 22 mm; Enclavamiento; Amarillo; Anillo Negro | 26.69 | 5 | 4015082167509
216776 | Indicador luminoso; sin Lente | 5.15 | 10 | 4015082167769
216815 | Selector luminoso Maneta corta; Retorno; 2 posiciones; Rojo; Anillo Negro | 26.69 | 5 | 4015082168155
216817 | Selector luminoso Maneta corta; Retorno; 2 posiciones; Verde; Anillo Negro | 26.69 | 5 | 4015082168179
216819 | Selector luminoso Maneta corta; Retorno; 2 posiciones; Amarillo; Anillo Negro | 26.69 | 5 | 4015082168193
216821 | Selector luminoso Maneta corta; Retorno; 2 posiciones; Azul; Anillo Negro | 26.69 | 5 | 4015082168216
216824 | Selector luminoso Maneta corta; Enclavamiento; 2 posiciones; Blanco; Anillo Negro | 26.69 | 5 | 4015082168247
216826 | Selector luminoso Maneta corta; Enclavamiento; 2 posiciones; Rojo; Anillo Negro | 26.69 | 5 | 4015082168261
216828 | Selector luminoso Maneta corta; Enclavamiento; 2 posiciones; Verde; Anillo Negro | 26.69 | 5 | 4015082168285
216854 | Selector Mando redondo; Retorno; 2 posiciones; Inscripción: 0 I | 26.69 | 5 | 4015082168544
216858 | Selector Mando redondo; Enclavamiento; 2 posiciones; Llave MS1; Anillo Negro | 26.69 | 5 | 4015082168582
216859 | Selector Mando redondo; Enclavamiento; 2 posiciones; Llave MS1; Anillo Titanio | 26.69 | 5 | 4015082168599
216860 | Selector Mando redondo; Enclavamiento; 2 posiciones; Llave MS1; Anillo Negro | 26.69 | 5 | 4015082168605
216862 | Selector Mando redondo; Retorno; 3 posiciones; Inscripción: I 0 II | 26.69 | 5 | 4015082168629
216871 | Selector Maneta corta; Retorno; 3 posiciones; Anillo Negro | 17.9096 | 5 | 4015082168711
216874 | Selector Maneta corta; Enclavamiento; 2 posiciones (V); Anillo Titanio | 17.9096 | 5 | 4015082168742
216875 | Selector Maneta corta; Enclavamiento; 2 posiciones (V); Anillo Negro | 17.9096 | 5 | 4015082168759
216918 | Indicador luminoso; 22 mm; Compacto; Cónico; Azul | 24.39 | 10 | 4015082169183
216965 | Pulsador luminoso saliente; 22 mm; Retorno; Blanco; Anillo Titanio | 14.12 | 5 | 4015082169657
216967 | Pulsador luminoso saliente; 22 mm; Retorno; Rojo; Anillo Titanio | 14.12 | 5 | 4015082169671
216969 | Pulsador luminoso saliente; 22 mm; Retorno; Verde; Anillo Titanio | 14.12 | 5 | 4015082169695
216970 | Pulsador luminoso saliente; 22 mm; Retorno; Verde; Anillo Negro | 14.12 | 5 | 4015082169701
216971 | Pulsador luminoso saliente; 22 mm; Retorno; Amarillo; Anillo Titanio | 14.12 | 5 | 4015082169718
216973 | Pulsador luminoso saliente; 22 mm; Retorno; Azul; Anillo Titanio | 14.12 | 5 | 4015082169732
225528 | Pulsador de Parada; Negro; D=38 mm; Desenclavamiento por tracción | 34.06 | 5 | 4015082255282
226838 | Selector Mando redondo; Enclavamiento; 3 posiciones; Inscripción: X94; Anillo Titanio | 26.69 | 5 | 4015082268381
226839 | Selector Mando redondo; Enclavamiento; 3 posiciones; Inscripción: X94; Anillo Negro | 26.69 | 5 | 4015082268398
229238 | Caixa isolante vazia para botoneiras furo 22mm, 6Furo | 66.4659 | 1 | 4015082292386
229746 | Pulsador de Pie/Mano; 1 NO + 1 NC ; Base Negra; Parte superior gris con pulsador rojo | 111.83 | 1 | 4015082297466
229749 | Puls.Pie/Mano; Negro; con retorno | 111.83 | 1 | 4015082297497
230961 | Pulsador luminoso protegido; 22 mm; Retorno; Sin placa indicadora; Anillo Titanio | 20.16 | 5 | 4015082309619
254834 | Pulsador de desbloqueo; Azul ; RESET | 15.0174 | 10 | 4015082548346
257063 | Pulsador de Paro; 16 mm; 25x25 mm; Negro | 33.64 | 5 | 4015082570637
261362 | Lampara LED; Blanco; 12-30 V AC/DC; 15 mA; BA 9s | 39.47 | 10 | 4015082613624
261363 | Lampara LED; Verde; 12-30 V AC/DC; 15 mA; BA 9s | 39.47 | 10 | 4015082613631
261364 | Lampara LED; Rojo; 12-30 V AC/DC; 15 mA; BA 9s | 39.47 | 10 | 4015082613648
261365 | Lampara LED; Amarillo; 12-30 V AC/DC; 15 mA; BA 9s | 39.47 | 10 | 4015082613655
269580 | Etiqueta indicadora; Parada de Emergencia; Amarilla; Sin inscripción | 7.9537 | 10 | 4015082695804
284393 | Selector luminoso Maneta corta; Enclavamiento; 2 posiciones (V); Blanco; Anillo Titanio | 25.1 | 5 | 4015082843939
284395 | Selector luminoso Maneta corta; Enclavamiento; 2 posiciones (V); Verde; Anillo Titanio | 25.1 | 5 | 4015082843953
284397 | Selector luminoso Maneta corta; Enclavamiento; 2 posiciones (V); Azul; Anillo Titanio | 25.1 | 5 | 4015082843977
284398 | Selector luminoso Maneta corta; Retorno; 2 posiciones (V); Blanco; Anillo Negro | 25.1 | 5 | 4015082843984
226770 | Pulsador doble + indicador luminoso; 22 mm; Resaltados; Personalizable; Anillo Titanio | 20.1344 | 5
230350 | Pulsador doble + indicador luminoso; 22 mm; Resaltados; Personalizable; Anillo Negro | 26.85 | 5
226837 | Selector Mando redondo; Enclavamiento; 2 posiciones; Inscripción personalizable; Anillo Negro | 26.69 | 5
226841 | Selector Mando redondo; Enclavamiento; 3 posiciones; Inscripción personalizable; Anillo Negro | 26.69 | 5
217438 | Selector luminoso Maneta corta; Personalizable; 3 posiciones; Anillo Titanio | 26.197 | 5
2388 | Interruptor seccionador ON-OFF; 3 polos; 25 A; Maneta Roja/Amarilla; Montaje Empotrado | 50.99 | 1 | 4015080023883
3075 | Interruptor Conmutador; 4 polos; 32 A; Placa indicadora: 1-0-2; 60 °; Montaje empotrado con fijación central | 67.912 | 1 | 4015080030751
4350 | Interruptor Estrella-Triángulo con inversión; 11 polos; 32 A; Placa indicadora: D-Y-0-Y-D; 60 °; Montaje empotrado | 1294.7891 | 1 | 4015080043508
4506 | Interruptor Conmutador; 12 polos; 32 A; Placa indicadora: 1-2; 90 °; Montaje empotrado con fijación central | 163.8009 | 1 | 4015080045069
7136 | Interruptor seccionador ON-OFF; 3 polos + N; 63 A; Maneta Roja/Amarilla; Montaje Empotrado | 105.21 | 1 | 4015080071365
8960 | Interruptor General; 7 polos; 32 A; 90 °; Montaje empotrado; Maneta Roja/Amarilla; Bloqueable en posición 0 (OFF) | 142.43 | 1 | 4015080089605
9394 | Interruptor Conmutador; 1 polo; 20 A; Placa indicadora: 0-1-0-1; 90 °; Interruptor de repuesto para caja | 49.94 | 1 | 4015080093947
9450 | Interruptor pulsador ON-OFF; 2 polos; 20 A; Placa indicadora: STOP>I<START; 45 °; Montaje empotrado | 49.94 | 1 | 4015080094500
10366 | Interruptor inversor; 5 polos; 20 A; Placa indicadora: 1-0-2; 60 °; Montaje fondo panel | 57.1 | 1 | 4015080103660
11082 | Interruptor seccionador ON-OFF; 3 polos; 20 A; Maneta Roja/Amarilla; 90 °; Montaje empotrado | 31.58 | 1 | 4015080110828
12750 | Interruptor de escalones; 4 polos; 20 A; Placa indicadora: 1-4; 60 °; Montaje empotrado | 42.35 | 1 | 4015080127505
13960 | Interruptor Conmutador; 8 polos; 20 A; Placa indicadora: 1-0-2; 60 °; Interruptor de repuesto para caja | 100.04 | 1 | 4015080139607
14155 | Interruptor para medición de tensión e intensidad; 10 polos; 20 A; 3 converters; Placa indicadora: 0-1-2-3; 90 °; Montaje empotrado | 119.37 | 1 | 4015080141556
14687 | Interruptor de escalones; 9 polos; 20 A; Placa indicadora: 1-9; 30 °; Montaje empotrado | 119.37 | 1 | 4015080146872
14781 | Interruptor de escalones; 10 polos; 20 A; Placa indicadora: 1-5; 45 °; Montaje empotrado | 119.37 | 1 | 4015080147817
14976 | Interruptor seccionador ON-OFF; 10 polos; 20 A; 90 °; Montaje empotrado | 119.37 | 1 | 4015080149767
15124 | Interruptor de escalones; 12 polos; 20 A; Placa indicadora: 1-4; 45 °; Montaje empotrado | 106.66 | 1 | 4015080151241
15132 | Interruptor selector de voltímetro; 6 polos; 20 A; 3 x Fase-Fase; 3 x Fase-Neutro; Placa indicadora: Fase/Fase-0-Fase/Neutro; 45 °; Montaje fondo panel | 56.93 | 1 | 4015080151326
15157 | Interruptor Multi-velocidad; 10 polos; 20 A; 1 devanado roscado; 2 velocidades; Placa indicadora: 0-1-2; 60 °; Montaje empotrado | 119.37 | 1 | 4015080151579
16751 | Interruptor Conmutador; 4 polos; 32 A; Placa indicadora: 2>0<1; 45 °; Montaje empotrado | 119.37 | 1 | 4015080167518
17025 | Interruptor seccionador ON-OFF; 1 polo; 32 A; Maneta Roja/Amarilla; 90 °; Montaje empotrado | 75.62 | 1 | 4015080170259
18116 | Interruptor Conmutador; 4 polos; 32 A; Placa indicadora: 1-2; 90 °; Montaje empotrado | 119.37 | 1 | 4015080181163
18477 | Interruptor de escalones; 3 polos; 32 A; Placa indicadora: 0-3; 45 °; Montaje empotrado | 119.37 | 1 | 4015080184775
18492 | Interruptor seccionador ON-OFF; 4 polos; 32 A; 90 °; Montaje empotrado | 119.37 | 1 | 4015080184928
18864 | Interruptor seccionador ON-OFF; 3 polos + N + 1 NO + 1 NC; 32 A; 90 °; Interruptor de repuesto para caja | 152.6 | 1 | 4015080188643
19425 | Interruptor Conmutador; 6 polos; 32 A; Placa indicadora: 1-2; 90 °; Interruptor de repuesto para caja | 152.6 | 1 | 4015080194255
19868 | Interruptor de escalones; 7 polos; 20 A; Placa indicadora: 0-7; 45 °; Montaje empotrado | 67.912 | 1 | 4015080198680
19869 | Interruptor de escalones; 4 polos; 20 A; Placa indicadora: 1-4; 60 °; Montaje en armario de distribución | 49.94 | 1 | 4015080198697
19891 | Interruptor General; 3 polos + 1 NO + 1 NC; 63 A; Montaje empotrado; Maneta Roja/Amarilla; Bloqueable en posición 0 (OFF) | 138.62 | 1 | 4015080198918
19894 | Interruptor seccionador ON-OFF; 3 polos + N; 63 A; Montaje Empotrado | 105.21 | 1 | 4015080198949
19924 | Portaetiquetas completo; Sin inscripción; Para T0; T3; P1 | 3.47 | 25 | 4015080199243
20027 | Interruptor seccionador ON-OFF; 5-polos; 32 A; 90 °; Interruptor de repuesto para caja | 152.6 | 1 | 4015080200277
20030 | Interruptor seccionador ON-OFF; 6 polos; 32 A; 90 °; Interruptor de repuesto para caja | 152.6 | 1 | 4015080200307
20031 | Interruptor inversor; 5 polos; 32 A; Placa indicadora: 1-0-2; 60 °; Interruptor de repuesto para caja | 152.6 | 1 | 4015080200314
20599 | Interruptor seccionador ON-OFF; 8-polos; 32 A; 90 °; Interruptor de repuesto para caja | 164.1346 | 1 | 4015080205999
20600 | Interruptor seccionador ON-OFF; 8 polos; 32 A; 90 °; Montaje fondo panel | 164.1346 | 1 | 4015080206002
22264 | Interruptor General; 3 polos + 1 NO + 1 NC; 63 A; Montaje empotrado; Maneta Negra; Bloqueable en posición 0 (OFF) | 138.62 | 1 | 4015080222644
22330 | Interruptor General; 2 polos; 20 A; 90 °; Montaje fondo panel; Maneta Negra; Bloqueable en posición 0 (OFF) | 52.86 | 1 | 4015080223306
24639 | Interruptor seccionador ON-OFF; 3 polos; 20 A; 90 °; Montaje empotrado | 31.58 | 1 | 4015080246398
29368 | Interruptor codificador; 8 polos; 20 A; Código BCD 0-9; Placa indicadora: 0-9; 30 °; Montaje empotrado | 80.88 | 1 | 4015080293682
30170 | Portaetiquetas completo; Abrir el interruptor general solo en posición 0; Idioma: DE/EN; Para T0; T3; P1 | 5.82 | 25 | 4015080301707
30988 | Interruptor seccionador ON-OFF; 6 polos + 1 NO + 1 NC; 32 A; 90 °; Montaje fondo panel | 114.71 | 1 | 4015080309888
34113 | Interruptor pulsador ON-OFF; 4 polos; 20 A; Placa indicadora: 0-1<START; 90 °; Montaje empotrado | 56.5099 | 1 | 4015080341130
36473 | Interruptor Conmutador; 6 polos; 20 A; Placa indicadora: 1-0-2; 60 °; Montaje fondo panel | 55.58 | 1 | 4015080364733
36504 | Interruptor seccionador ON-OFF; 3 polos; 20 A; 90 °; Montaje fondo panel | 39.63 | 1 | 4015080365044
36506 | Interruptor seccionador ON-OFF; 3 polos + 1 NO; 20 A; 90 °; Montaje en armario de distribución | 66.77 | 1 | 4015080365068
38133 | Interruptor Multi-velocidad; 8 polos; 32 A; 1 devanado roscado; 2 velocidades; Placa indicadora: 0-1-2; 60 °; Montaje fondo panel | 114.62 | 1 | 4015080381334
41229 | Interruptor Conmutador; 4 polos; 20 A; Placa indicadora: Hand-0-AUTO; 45 °; Montaje en armario de distribución | 57.78 | 1 | 4015080412298
41252 | Interruptor seccionador ON-OFF; 3 polos + 1 NO; 20 A; 90 °; Montaje fondo panel | 66.77 | 1 | 4015080412526
44973 | Interruptor de pánico; 3 polos; 20 A; Bloqueo por candado SVC; Placa indicadora 0-1; 90 °; Montaje empotrado | 106.82 | 1 | 4015080449737
45252 | Interruptor Multi-velocidad; 8 polos; 32 A; 1 devanado roscado; 2 velocidades; Placa indicadora: 1-0-2; 60 °; Montaje fondo panel | 114.62 | 1 | 4015080452522
45466 | Elementro frontal; Para interruptores TM; EZ; Mecanismo de cierre con llave; RONIS-Nº.J | 135.81 | 1 | 4015080454663
45478 | Interruptor de control; 2 polos; 10 A; Placa frontal 0-1; 90 °; Montaje empotrado; Maneta Roja/Amarilla; Bloqueable en posición 0 (OFF) | 65.92 | 1 | 4015080454786
45486 | Interruptor seccionador ON-OFF; 4 polos; 10 A; Placa frontal 0-1; 90 °; Enclavado; Montaje empotrado con fijación central | 65.92 | 1 | 4015080454861
45967 | Interruptor Conmutador; 2 polos; 20 A; Placa indicadora: 2>0<1; 45 °; Montaje en armario de distribución | 57.78 | 1 | 4015080459675
45968 | Interruptor Multi-velocidad con inversión; 10 polos; 20 A; 2 velocidades; 2 devanados separados; Placa indicadora: 2-1-0-1-2; 60 °; Montaje empotrado | 119.37 | 1 | 4015080459682
46309 | Interruptor seccionador ON-OFF; 3 polos; 100 A; Interruptor de repuesto para caja | 201.61 | 1 | 4015080463092
46402 | Interruptor de escalones; 12 polos; 10 A; Placa indicadora: 1-4; 60 °; Montaje empotrado | 163.8009 | 1 | 4015080464020
48218 | Interruptor General; 3 polos; 63 A; Montaje fondo panel; Maneta Roja/Amarilla; Bloqueable en posición 0 (OFF) | 138.62 | 1 | 4015080482185
48351 | Interruptor pulsador ON-OFF; 6 polos; 20 A; Placa indicadora: 0-1<START; 90 °; Montaje empotrado | 65.576 | 1 | 4015080483519
50740 | Interruptor General; 3 polos + N + 1 NO + 1 NC; 25 A; Montaje empotrado; Maneta Negra; Bloqueable en posición 0 (OFF) | 97.6687 | 1 | 4015080507406
50969 | Interruptor seccionador ON-OFF; 3 polos; 25 A; Cerradura cilíndrica SVA; Montaje Fondo panel | 187.53 | 1 | 4015080509691
52373 | Interruptor seccionador ON-OFF; 3 polos; 32 A; Placa indicadora: 0-1; 45 °; Montaje empotrado | 119.37 | 1 | 4015080523734
53079 | Interruptor inversor; 4 polos; 20 A; Placa indicadora: 1-0-2; 45 °; Montaje empotrado | 39.89 | 1 | 4015080530794
53080 | Interruptor Estrella-Triángulo; 8 polos; 20 A; Placa indicadora: 0-Y-D; 60 °; Montaje empotrado con fijación central | 64.31 | 1 | 4015080530800
54133 | Placa indicadora; Para T0 | 7.0637 | 10 | 4015080541332
55463 | Interruptor de escalones; 9 polos; 20 A; Placa indicadora: 0-3; 45 °; Montaje en armario de distribución | 97.92 | 1 | 4015080554639
55464 | Interruptor de escalones; 7 polos; 20 A; Placa indicadora: 1-7; 45 °; Montaje empotrado | 80.88 | 1 | 4015080554646
55472 | Interruptor selector de voltímetro; 4 polos; 20 A; 3 x Fase-Fase; Placa indicadora: Fase/Fase; 45 °; Montaje empotrado con fijación central | 57.94 | 1 | 4015080554721
57194 | Interruptor de escalones; 10 polos; 20 A; Placa indicadora: 1-10; 30 °; Montaje empotrado | 119.37 | 1 | 4015080571940
57829 | Interruptor Conmutador; 6 polos; 20 A; Placa indicadora: 1-0-2; 60 °; Montaje empotrado con fijación central | 51.3373 | 1 | 4015080578291
57863 | Interruptor seccionador ON-OFF; 3 polos + 1 NO + 1 NC; 25 A; Montaje Fondo Panel | 67.189 | 1 | 4015080578635
60230 | Interruptor General; 3 polos; 63 A; Montaje fondo panel; Maneta Negra; Bloqueable en posición 0 (OFF) | 138.62 | 1 | 4015080602309
62581 | Interruptor de escalones; 3 polos; 20 A; Placa indicadora: 0-3; 45 °; Montaje fondo panel | 54.8969 | 1 | 4015080625810
62584 | Interruptor seccionador ON-OFF; 2 polos; 20 A; Placa indicadora: 0-1; 45 °; Montaje fondo panel | 61.76 | 1 | 4015080625841
62603 | Interruptor General; 3 polos; 100 A; Montaje empotrado; Maneta Negra; Bloqueable en posición 0 (OFF) | 199.2308 | 1 | 4015080626039
62638 | Kit de conversión a interruptor general; Para T0-/E-/Z | 30.0348 | 1 | 4015080626381
65011 | Kit de conversión a interruptor general; Maneta Negra; Para T0-/E-/Z | 30.0348 | 1 | 4015080650119
65496 | Eje; Para P3 con montaje empotrado | 7.0637 | 10 | 4015080654964
65751 | Portaetiquetas completo; Abrir el interruptor general solo en posición 0; Idioma: IT; Para T0; T3; P1 | 5.82 | 25 | 4015080657514
65752 | Portaetiquetas completo; Abrir el interruptor general solo en posición 0; Idioma: ES; Para T0; T3; P1 | 5.82 | 25 | 4015080657521
66581 | Interruptor seccionador ON-OFF; 1 polo; 32 A; 90 °; Montaje empotrado con fijación central | 72.66 | 1 | 4015080665816
67324 | Interruptor Conmutador; 12 polos; 20 A; Placa indicadora: 1-2; 90 °; Montaje en armario de distribución | 129.55 | 1 | 4015080673248
74448 | Interruptor de escalones; 8 polos; 20 A; Placa indicadora: 1-8; 45 °; Montaje empotrado | 67.912 | 1 | 4015080744481
76073 | Interruptor seccionador ON-OFF; 2 polos; 32 A; 90 °; Montaje empotrado | 49.26 | 1 | 4015080760733
76102 | Interruptor de escalones; 3 polos; 32 A; Placa indicadora: 1-3; 45 °; Montaje empotrado | 119.37 | 1 | 4015080761020
78448 | Interruptor Conmutador; 8 polos; 32 A; Placa indicadora: 1-0-2; 60 °; Montaje fondo panel | 114.62 | 1 | 4015080784487
79583 | Interruptor seccionador ON-OFF; 2 polos; 20 A; Maneta Roja/Amarilla; 90 °; Montaje en armario de distribución | 56.47 | 1 | 4015080795834
81568 | Interruptor seccionador ON-OFF; 4 polos; 20 A; Placa indicadora: 0-1; 45 °; Montaje empotrado | 49.51 | 1 | 4015080815686
81587 | Interruptor General; 3 polos + N; 25 A; Montaje empotrado; Maneta Roja/Amarilla; Bloqueable en posición 0 (OFF) | 79.86 | 1 | 4015080815877
83221 | Interruptor de escalones; 4 polos; 32 A; Placa indicadora: 1-4; 45 °; Montaje empotrado | 119.37 | 1 | 4015080832218
83941 | Interruptor seccionador ON-OFF; 4 polos; 20 A; Placa indicadora: 0-1; 45 °; Montaje empotrado con fijación central | 65.92 | 1 | 4015080839415
83960 | Interruptor General; 3 polos + N; 25 A; Montaje empotrado; Maneta Negra; Bloqueable en posición 0 (OFF) | 79.86 | 1 | 4015080839606
84480 | Etiqueta; HxW=15x75mm | 6.5 | 100 | 4015080844808
86307 | Interruptor Conmutador; 6 polos; 20 A; Placa indicadora: 2>0<1; 45 °; Montaje empotrado con fijación central | 56.93 | 1 | 4015080863076
86709 | Cerradura; Para T0 | 64.47 | 1 | 4015080867098
88684 | Interruptor de escalones; 5 polos; 20 A; Placa indicadora: 0-5; 45 °; Montaje en armario de distribución | 57.1 | 1 | 4015080886846
88686 | Interruptor Conmutador; 6 polos; 20 A; Placa indicadora: 1-2; 90 °; Montaje fondo panel | 59.65 | 1 | 4015080886860
91047 | Interruptor inversor; 5 polos; 20 A; Placa indicadora: 1-0-2; 60 °; Montaje empotrado | 48.88 | 1 | 4015080910473
91455 | Accesorio para montaje empotrado con fijación central; Para P1-.../E | 7.0637 | 1 | 4015080914556
92084 | Interruptor Conmutador; 8 polos; 63 A; Placa indicadora: 1-0-2; 90 °; Montaje empotrado | 202.28 | 1 | 4015080920847
92096 | Interruptor de escalones; 6 polos; 63 A; Placa indicadora: 0-6; 45 °; Montaje empotrado | 202.28 | 1 | 4015080920960
92918 | Interruptor Inversor; 4 polos; 63 A; Placa indicadora: 1-0-2; 45 °; Montaje Empotrado | 163.29 | 1 | 4015080929185
92932 | Interruptor General; 4 polos; 63 A; 90 °; Montaje empotrado; Maneta Roja/Amarilla; Bloqueable en posición 0 (OFF) | 303.67 | 1 | 4015080929321
94132 | Interruptor seccionador ON-OFF; 3 polos; 63 A; 90 °; Montaje empotrado | 201.95 | 1 | 4015080941323
94258 | Interruptor Conmutador; 2 polos; 63 A; Placa indicadora: 1-0-2; 60 °; Montaje fondo panel | 216.37 | 1 | 4015080942580
95813 | Interruptor selector de voltímetro; 6 polos; 20 A; 3 x Fase-Fase; 3 x Fase-Neutro; Placa indicadora: Fase/Fase-0-Fase/Neutro; 45 °; Montaje empotrado | 48.88 | 1 | 4015080958130
95954 | Interruptor Estrella-Triángulo; 8 polos; 100 A; Placa indicadora: 0-Y-D; 60 °; Montaje empotrado | 317.27 | 1 | 4015080959540
98166 | Interruptor inversor; 5 polos; 20 A; Placa indicadora: 1-0-2; 60 °; Montaje en armario de distribución | 56.5099 | 1 | 4015080981664
98199 | Interruptor General; 3 polos + 1 NO + 1 NC; 25 A; Montaje fondo panel; Maneta Negra; Bloqueable en posición 0 (OFF) | 91.82 | 1 | 4015080981992
98826 | Interruptor Conmutador; 4 polos; 32 A; Placa indicadora: USV-NETZ; 90 °; Montaje empotrado | 119.37 | 1 | 4015080988267
172854 | Switch-disconnector, 4 pole, 125 A, With red rotary handle and yellow locking ring, surface mounting, in CI-K5 enclosure | 553.61 | 1 | 4015081694358
172875 | Interruptor General; 3 polos; 25 A; Montaje fondo panel; Maneta Roja/Amarilla; Bloqueable en posición 0 (OFF); Con eje metálico 400 mm | 93.43 | 1 | 4015081694549
205534 | Portaetiquetas completo; Abrir el interruptor general solo en posición 0; Idioma: EN; Para T0; T3; P1 | 5.82 | 25 | 4015082055349
207073 | Interruptor pulsador ON-OFF; 2 polos; 20 A; Placa indicadora: 0-1<START; 90 °; Montaje en caja | 58.71 | 1 | 4015082070731
207076 | Interruptor Conmutador; 2 polos; 20 A; Placa indicadora: 1-0-2; 60 °; Montaje en caja | 42.35 | 1 | 4015082070762
207079 | Interruptor de escalones; 2 polos; 20 A; Placa indicadora: 0-2; 45 °; Montaje en caja | 53.07 | 1 | 4015082070793
207080 | Interruptor de escalones para calefacción; 2 polos; 20 A; Placa indicadora: 0-2; 60 °; 2 escalones; 60 °; Montaje en caja | 53.07 | 1 | 4015082070809
207081 | Interruptor seccionador ON-OFF; 3 polos; 20 A; 90 °; Montaje en caja | 45.4415 | 1 | 4015082070816
207082 | Interruptor seccionador ON-OFF; 3 polos; 20 A; Maneta Roja/Amarilla; 90 °; Montaje en caja | 66.77 | 1 | 4015082070823
207091 | Interruptor Conmutador; 4 polos; 20 A; Placa indicadora: Hand-0-AUTO; 45 °; Montaje en caja | 67.912 | 1 | 4015082070915
207101 | Interruptor con retorno; 4 polos; 20 A; Placa indicadora: START>1-0-2<START; 45 °; Montaje en caja | 85.8 | 1 | 4015082071011
207105 | Interruptor de escalones; 3 polos; 20 A; Placa indicadora: 1-3; 45 °; Montaje en caja | 65.4091 | 1 | 4015082071059
207127 | Interruptor de escalones; 6 polos; 20 A; Placa indicadora: 1-6; 45 °; Montaje en caja | 71.38 | 1 | 4015082071271
207137 | Interruptor Conmutador; 8 polos; 20 A; Placa indicadora: 1-2; 90 °; Montaje en caja | 81.14 | 1 | 4015082071370
207140 | Interruptor Estrella-Triángulo; 8 polos; 20 A; Placa indicadora: 0-Y-D; 60 °; Montaje en caja | 77.23 | 1 | 4015082071400
207157 | Interruptor General; 3 polos + 2 NO + 1 NC; 20 A; 90 °; Montaje en caja; Maneta Roja/Amarilla; Bloqueable en posición 0 (OFF) | 91.48 | 1 | 4015082071578
207212 | Interruptor General; 8 polos; 32 A; 90 °; Montaje en caja; Maneta Roja/Amarilla; Bloqueable en posición 0 (OFF) | 163.8009 | 1 | 4015082072124
207220 | Interruptor Conmutador; 4 polos; 63 A; Placa indicadora: 1-0-2; 60 °; Montaje en caja | 196.86 | 1 | 4015082072209
207240 | Interruptor General; 1 polo; 63 A; 90 °; Montaje en caja; Maneta Roja/Amarilla; Bloqueable en posición 0 (OFF) | 152.28 | 1 | 4015082072407
207241 | Interruptor General; 1 polo; 63 A; 90 °; Montaje en caja; Maneta Negra; Bloqueable en posición 0 (OFF) | 152.28 | 1 | 4015082072414
207246 | Interruptor General; 6 polos + 1 NO + 1 NC; 63 A; 90 °; Montaje en caja; Maneta Roja/Amarilla; Bloqueable en posición 0 (OFF) | 495.1292 | 1 | 4015082072469
207248 | Interruptor General; 8 polos; 63 A; 90 °; Montaje en caja; Maneta Roja/Amarilla; Bloqueable en posición 0 (OFF) | 309.46 | 1 | 4015082072483
207249 | Interruptor General; 8 polos; 63 A; 90 °; Montaje en caja; Maneta Negra; Bloqueable en posición 0 (OFF) | 495.1292 | 1 | 4015082072490
207262 | Interruptor seccionador ON-OFF; 2 polos; 100 A; 90 °; Montaje en caja | 244.5055 | 1 | 4015082072629
207271 | Interruptor Conmutador; 8 polos; 100 A; Placa indicadora: 1-2; 90 °; Montaje en caja | 575.87 | 1 | 4015082072711
207277 | Interruptor General; 3 polos + N + 1 NO + 1 NC; 100 A; 90 °; Montaje en caja; Maneta Roja/Amarilla; Bloqueable en posición 0 (OFF) | 681.3 | 1 | 4015082072773
207278 | Interruptor General; 3 polos + N + 1 NO + 1 NC; 100 A; 90 °; Montaje en caja; Maneta Negra; Bloqueable en posición 0 (OFF) | 681.3 | 1 | 4015082072780
207279 | Interruptor General; 6 polos; 100 A; 90 °; Montaje en caja; Maneta Roja/Amarilla; Bloqueable en posición 0 (OFF) | 401.53 | 1 | 4015082072797
207299 | Interruptor seccionador ON-OFF; 3 polos; 25 A; Montaje en caja | 62.27 | 1 | 4015082072995
207310 | Interruptor de seguridad; 3 polos + 1 NO + 1 NC; 25 A; Maneta Roja/Amarilla; Bloqueable en posición 0 ; Montaje en caja; Con etiqueta de Aviso | 101.65 | 1 | 4015082073107
207311 | Interruptor de seguridad; 3 polos + 1 NO + 1 NC; 25 A; Maneta Roja/Amarilla; Bloqueable en posición 0 ; Montaje en caja; Con etiqueta de Aviso | 101.65 | 1 | 4015082073114
207316 | Interruptor General; 3 polos + 1 NO + 1 NC; 32 A; Montaje en caja; Maneta Negra; Bloqueable en posición 0 (OFF) | 101.32 | 1 | 4015082073169
207317 | Interruptor General; 3 polos + N; 32 A; Montaje en caja; Maneta Negra; Bloqueable en posición 0 (OFF) | 93.69 | 1 | 4015082073176
207318 | Interruptor General; 3 polos + 1 NO + 1 NC; 32 A; Montaje en caja; Maneta Roja/Amarilla; Bloqueable en posición 0 (OFF) | 101.32 | 1 | 4015082073183
207319 | Interruptor General; 3 polos + N; 32 A; Montaje en caja; Maneta Roja/Amarilla; Bloqueable en posición 0 (OFF) | 93.69 | 1 | 4015082073190
207350 | Interruptor General; 3 polos + N + 1 NO + 1 NC; 63 A; Montaje en caja; Maneta Roja/Amarilla; Bloqueable en posición 0 (OFF) | 228.92 | 1 | 4015082073503
207386 | Interruptor de seguridad; 3 polos; 100 A; Maneta Roja/Amarilla; Bloqueable en posición 0 ; Montaje en caja; Con etiqueta de Aviso | 298.77 | 1 | 4015082073862
207389 | Interruptor de seguridad; 3 polos + 1 NO + 1 NC; 100 A; Maneta Roja/Amarilla; Bloqueable en posición 0 ; Montaje en caja; Con etiqueta de Aviso | 455.44 | 1 | 4015082073893
207398 | Interruptor seccionador ON-OFF; 3 polos + N; 20 A; 90 °; Montaje empotrado | 39.47 | 1 | 4015082073985
207399 | Interruptor seccionador ON-OFF; 3 polos + N; 20 A; Maneta Roja/Amarilla; 90 °; Montaje empotrado | 39.47 | 1 | 4015082073992
207404 | Interruptor seccionador ON-OFF; 3 polos + N; 20 A; Maneta Roja/Amarilla; 90 °; Montaje en armario de distribución | 66.77 | 1 | 4015082074043
207406 | Interruptor General; 3 polos + N; 20 A; 90 °; Montaje fondo panel; Maneta Negra; Bloqueable en posición 0 (OFF) | 86.13 | 1 | 4015082074067
207433 | Interruptor Conmutador; 8 polos; 100 A; Placa indicadora: 1-0-2; 90 °; Montaje en caja | 575.87 | 1 | 4015082074333
207442 | Caja aislante de superficie; HxWxD=280x200x125 mm; IP65; Para T5-4 | 86.81 | 1 | 4015082074425
208262 | Interruptor Especial; 1 polo; 10 A; Montaje empotrado con fijación central | 118.44 | 1 | 4015082082628
208276 | Interruptor Especial; 8 polos; 10 A; Montaje empotrado con fijación central | 435.79 | 1 | 4015082082765
218960 | Interruptor General; 6 polos + 2 NO; 20 A; 90 °; Montaje en caja; Maneta Roja/Amarilla; Bloqueable en posición 0 (OFF) | 150.91 | 1 | 4015082189600
218965 | Interruptor General; 7 polos; 20 A; 90 °; Montaje en caja; Maneta Roja/Amarilla; Bloqueable en posición 0 (OFF) | 150.91 | 1 | 4015082189655
222898 | Interruptor Multi-velocidad; 8 polos; 32 A; 2 velocidades; Placa indicadora: 0-Y-YY; 60 °; Montaje en caja | 238.58 | 1 | 4015082228989
223010 | Interruptor General; 7 polos; 63 A; 90 °; Montaje en caja; Maneta Roja/Amarilla; Bloqueable en posición 0 (OFF) | 309.46 | 1 | 4015082230104
226093 | Interruptor seccionador ON-OFF; 3 polos + N; 20 A; 90 °; Interruptor de repuesto para caja | 55.15 | 1 | 4015082260934
280919 | Interruptor General; 3 polos + N; 125 A; Montaje fondo panel; Maneta Negra; Bloqueable en posición 0 (OFF) | 361.67 | 1 | 4015082809195
280949 | Interruptor seccionador ON-OFF; 3 polos; 315 A; Montaje Empotrado | 676.7285 | 1 | 4015082809492
1314112 | Interruptor-Seccionador, 3P+N, 40A, s/punho, comando frontal, 415 VAC, 3P+N Pass. 91 mm, ligação por trás | 197.04 | 1 | 8711426100961
256145 | Indicador Seguridad en E;F;G | 8.85 | 250
249039 | Placa indicadora especial; Para T0 | 8.41 | 10
231957 | Cerradura especial; Para T0 | 64.14 | 1
231967 | Cerradura cilíndrica especial; Para T3 | 95.8 | 1
907815 | Interruptor especial; 10 polos; 20 A; Montaje en armario de distribución | 390.1743 | 1
907848 | Interruptor especial; 10 polos; 20 A; Montaje fondo panel | 390.1743 | 1
907768 | Interruptor especial; 4 polos; 20 A; Montaje empotrado | 147.35 | 1
907771 | Interruptor especial; 7 polos; 20 A; Montaje empotrado | 248.2321 | 1
907881 | Interruptor especial; 10 polos; 32 A; Montaje empotrado con fijación central | 735.73 | 1
907913 | Interruptor Especial; 1 polo; 32 A; Montaje fondo panel | 154.98 | 1
207496 | Interruptor Especial; 2 polos; 32 A; Montaje en caja; Maneta Roja/Amarilla; Bloqueable en posición 0 (OFF) | 252.31 | 1
207497 | Interruptor Especial; 2 polos; 32 A; Montaje en caja; Maneta Negra; Bloqueable en posición 0 (OFF) | 252.31 | 1
907874 | Interruptor Especial; 3 polos; 32 A; Montaje empotrado con fijación central | 248.2321 | 1
907919 | Interruptor Especial; 7 polos; 32 A; Montaje fondo panel | 527.01 | 1
907879 | Interruptor Especial; 8 polos; 32 A; Montaje empotrado con fijación central | 548.54 | 1
908003 | Interruptor Especial; 1 polo; 100 A; Montaje fondo panel; Maneta Roja/Amarilla; Bloqueable en posición 0 (OFF) | 482.58 | 1
908134 | Interruptor Especial; 1 polo; 100 A; Montaje fondo panel; Maneta Negra; Bloqueable en posición 0 (OFF) | 482.58 | 1
207530 | Interruptor Especial; 3 polos; 100 A; Montaje en caja | 967.02 | 1
908006 | Interruptor Especial; 4 polos; 100 A; Montaje fondo panel; Maneta Roja/Amarilla; Bloqueable en posición 0 (OFF) | 1023.497 | 1
908137 | Interruptor Especial; 4 polos; 100 A; Montaje fondo panel; Maneta Negra; Bloqueable en posición 0 (OFF) | 937.5 | 1
907982 | Interruptor Especial; 5 polos; 100 A; Montaje empotrado | 1019.5925 | 1
907983 | Interruptor Especial; 6 polos; 100 A; Montaje empotrado | 686.21 | 1
907992 | Interruptor Especial; 6 polos; 100 A; Montaje empotrado; Maneta Roja/Amarilla; Bloqueable en posición 0 (OFF) | 1385.6499 | 1
908131 | Interruptor Especial; 6 polos; 100 A; Montaje empotrado; Maneta Negra; Bloqueable en posición 0 (OFF) | 1385.6499 | 1
908140 | Interruptor Especial; 7 polos; 100 A; Montaje fondo panel; Maneta Negra; Bloqueable en posición 0 (OFF) | 1470.1256 | 1
907951 | Interruptor Especial; 2 polos; 63 A; Montaje fondo panel; Maneta Roja/Amarilla; Bloqueable en posición 0 (OFF) | 505.13 | 1
908115 | Interruptor Especial; 2 polos; 63 A; Montaje fondo panel; Maneta Negra; Bloqueable en posición 0 (OFF) | 505.13 | 1
907937 | Interruptor Especial; 4 polos; 63 A; Montaje empotrado; Maneta Roja/Amarilla; Bloqueable en posición 0 (OFF) | 681.3 | 1
908109 | Interruptor Especial; 4 polos; 63 A; Montaje empotrado; Maneta Negra; Bloqueable en posición 0 (OFF) | 681.3 | 1
207522 | Interruptor Especial; 4 polos; 63 A; Montaje en caja; Maneta Roja/Amarilla; Bloqueable en posición 0 (OFF) | 686.4 | 1
907973 | Interruptor Especial; 6 polos; 63 A; Montaje fondo panel | 794.4 | 1
907940 | Interruptor Especial; 7 polos; 63 A; Montaje empotrado; Maneta Roja/Amarilla; Bloqueable en posición 0 (OFF) | 1016.8782 | 1
908112 | Interruptor Especial; 7 polos; 63 A; Montaje empotrado; Maneta Negra; Bloqueable en posición 0 (OFF) | 1016.8782 | 1
907965 | Interruptor Especial; 8 polos; 63 A; Interruptor de repuesto para caja | 1053.4539 | 1
907757 | Interruptor Especial; 3 polos; 10 A; Montaje empotrado con fijación central | 191.6109 | 1
907751 | Interruptor Especial; 4 polos; 10 A; Montaje empotrado | 201.27 | 1
907762 | Interruptor Especial; 8 polos; 10 A; Montaje empotrado con fijación central | 435.79 | 1
12352 | Interruptor de posición; 1 NO + 1 NC; IP65; Caja ancha | 86.81 | 2 | 4015080123521
45869 | Accionamiento por cable; Para detector de nivel SW | 66.55 | 1 | 4015080458692
48101 | Cubierta; IP65; Gris claro | 29.57 | 1 | 4015080481010
48187 | Presostato de potencia; 3 contactos; 25 bar | 269.45 | 1 | 4015080481874
58692 | Presostato de maniobra; 1 conmutado dorado; 15 bar | 203.65 | 1 | 4015080586920
58693 | Presostato de maniobra; 1 conmutado dorado; 7 bar | 203.65 | 1 | 4015080586937
76435 | Interruptor de posición; 1 NO + 1 NC; IP65; Varilla de accionamiento | 136.1578 | 1 | 4015080764359
90673 | Interruptor de posición; 1 NO + 1 NC; IP65; Émbolo | 78.94 | 1 | 4015080906735
95419 | Interruptor de posición; 1 NO + 1 NC; IP65; Palanca de rodillo ajustable | 136.1578 | 1 | 4015080954194
106790 | Interruptor de posición; Plástico; 1 NO + 1 NC; Palanca de rodillo ajustable | 48.58 | 2 | 4015081065578
106834 | Actuador; Recto; Servoaccionador flexible | 30.01 | 1 | 4015081065943
106835 | Actuador; Acodado; Servoaccionador flexible | 30.01 | 10 | 4015081065950
266134 | Tapon roscado; Transparente; M20; IP65 | 1.68 | 25 | 4015082661342
116234 | Presostato ( Knorr - Bremse ) | 174.9805 | 1
116321 | Presostato ( Knorr - Bremse ) | 324.89 | 1
1319873 | Tapa bornes, 3P+N, for QM 80/3, QM 100/3N | 15.2399 | 1 | 8711426100480
1818110 | Punho Azul tipo A, p/ 250A-400A, veio 10mm ,montagem directa | 46.84 | 1 | 8711426101432
1314314 | Mecanismo de inversão, para 2xDMVN160N | 232.14 | 1 | 8711426103498
1319857 | Placa plastica frontal para comutadores/inversores (1-0-2) | 56.25 | 1 | 8711426105775
1814425 | Interruptor-Seccionador 4P 400A ,Comando frontal ao centro, c/ punho de manobra tipo C | 491.75 | 1 | 8711426106321
1314692 | Veio Metálico de Operação 6mm, comp. 270mm, para punhos K1, p/ DMV 160N | 15.45 | 1 | 8711426204447
1818020 | Punho Vermelho/Amarelo, veio 8mm ,montagem saliente | 75.54 | 1 | 8711426209251
1818052 | Punho Cinzento, veio 12mm ,p/ cadeado | 193.98 | 1 | 8711426211575
1814411 | Interruptor-Seccionador 3P 400A ,Comando frontal ao centro, s/ punho de manobra | 337.27 | 1 | 8711426213388
1318544 | Interruptor-seccionador fusível, 3P, BS3 | 1854.8046 | 1 | 8711426271678
1314693 | Veio Metálico de Operação 6mm, comp. 400mm, para punhos K1, p/ DMV 160N | 15.45 | 1 | 8711426284647
1319970 | Inversor, 2x4P, 40A, 1-OFF-2 | 196.02 | 1 | 8711426315396
6094971 | Interruptor-seccionador,4P, 400 A, c/punho vermelho e patilha de encravamento amarela, fixação no fundo, c/veio metálico 400 mm | 486.8419 | 1 | 8711426316829
1818005 | Punho Azul, veio 8mm ,montagem directa | 34.67 | 1 | 8711426318151
1814443 | Interruptor-Seccionador 3P+N passante 630A ,Comando frontal ao centro, s/ punho de manobra | 1201.3586 | 1 | 8711426318441
1319859 | Polo de Neutro, 4.p, QM 80/3, 100/3 | 18.59 | 1 | 8711426350489
1314158 | Interruptor-Seccionador, 4P, 63A, s/punho, comando frontal, 415 VAC, 3P+N Pass. 91 mm, ligação vertical | 162.61 | 1 | 8711426383135
1314160 | Interruptor-Seccionador, 4P, 63A, c/punho azul(tipo C), comando frontal, 415 VAC, 3P+N Pass. 91 mm, ligação vertical | 262.48 | 1 | 8711426431652
1319869 | Borne de terra, QM80/100 | 18.59 | 1 | 8711426500488
1320207 | Interruptor-seccionador fusível, 3 pole, 63 A, fixação no fundo, Pillar, NH000/NH00 | 516.51 | 1 | 8711426564565
1319326 | Veio metálico, L=300mm, K4 | 29.12 | 1 | 8711426585577
1818033 | Punho Verm./Amarelo, veio 6mm, p/ cadeado | 216.35 | 1 | 8711426638419
1818028 | Punho Vermelho/Amarelo tipo C, p/ 1600A-3150A, veio 14mm ,montagem saliante | 234.51 | 1 | 8711426640450
1320202 | Interruptor-seccionador fusível, 3P, 63A, BS, size 0 | 408.82 | 1 | 8711426641976
1319095 | Interruptor-seccionador fusível, 3P, BS2 | 920.17 | 1 | 8711426683877
1314337 | Mecanismo de inversão, para DMV160N | 253.66 | 1 | 8711426743014
1314300 | Contacto Auxiliar, 1NA+1NC para DMM | 50.15 | 1 | 8711426790063
1814448 | Interruptor-Seccionador 3P 630A ,Comando frontal ao centro, c/ punho de manobra tipo C | 1262.1179 | 1 | 8711426850668
6028293 | Contacto Auxiliar, 1 NA + 1NC, para DDC + QSA, Box0/1/2 | 25.07 | 1 | 8711426851627
1818072 | Punho Azul tipo D para inversor, p/ 160A, veio 6mm ,montagem saliante p/ cadeado | 277.39 | 1 | 8711426853515
1319460 | Polo de Neutro, 40/63A | 119.2 | 1 | 8711426862470
1319315 | Veio metálico, L=180mm, K2 | 17.7 | 1 | 8711426865570
1319871 | Tapa bornes, 3P+N, for QM 40/3N, QM 63/3N | 10.98 | 1 | 8711426880382
1319314 | Veio metálico, L=135mm, K3 | 15.45 | 1 | 8711426935570
1320205 | Interruptor-seccionador fusível, 3 pole, 40 A, fixação no fundo, Pillar, NH000/NH00 | 446.27 | 1 | 8711426950467
1818016 | Punho Vermelho/Amarelo, veio 6mm ,montagem saliente | 53.5 | 1 | 8711426956247
1814451 | Interruptor-Seccionador 3P 1000A ,Comando frontal ao centro, c/ punho de manobra tipo C | 1269.0704 | 1 | 8711426959583
32721 | Cubierta para terminal no utilizado que protege contra el contacto directo; Para PKZ0 | 3.58 | 20 | 4015080327219
47702 | Relé de sobrecarga accionado por transformador de intensidad; 360-540 A; 1 NO + 1 NC | 883.11 | 1 | 4015080477020
49824 | Bloque de contactos auxiliares; 1 NOA + 1 NCR; Montaje frontal; Conexión a tornillo; Para DILE… | 25.1 | 5 | 4015080498247
50075 | Relé de sobrecarga accionado por transformador de intensidad; 420-630 A; 1 NO + 1 NC | 883.11 | 1 | 4015080500759
51791 | Mini-Contactor de potencia; Conexión a tornillo; 3 polos + 1 NC; 9 A; 4 kW; 400 V; AC-3; 42 V 50 Hz, 48 V 60 Hz | 51.25 | 5 | 4015080517917
72733 | Interruptor protector de motor; 3 polos; Ir=0.4-0.63 A; Conexión a tornillo | 81.05 | 1 | 4015080727330
88910 | Interruptor protector de transformador; 3 polos; Ir=0.4-0.63 A; Conexión a tornillo | 81.05 | 1 | 4015080889106
100419 | Combinación de contactores Estrella/Triángulo; Conexión a tornillo; 15 kW; 400 V; AC-3; RDC24 | 978.0221 | 1 | 4015081003969
101031 | Combinación de contactores Estrella/Triángulo; Conexión a tornillo; 132 kW; 400 V; AC-3; 230 V 50 Hz, 240 V 60 Hz | 2053.1901 | 1 | 4015081009282
101381 | Combinación de contactores Estrella/Triángulo; Conexión a tornillo; 7.5 kW; 400 V; AC-3; 400 V 50 Hz | 345.41 | 1 | 4015081011247
101453 | Adaptador de embarrado; 90 mm; 25A; 1 TS | 113.3536 | 2 | 4015081013739
101483 | Adaptador de embarrado; 54 mm; 2TS ; Módulo vacío | 45.4415 | 4 | 4015081014033
101487 | Juego de cableado Estrella/Triángulo; Para DILM115…170 | 339.96 | 1 | 4015081014071
104943 | Módulo temporizador; 24 V AC/DC; 0.5-10s; Retardo a la desconexión; Para contactores DILM7…38 | 114.9665 | 1 | 4015081048014
104944 | Módulo temporizador; 100-130 V AC; 0.5-10s; Retardo a la desconexión; Para contactores DILM7…38 | 114.9665 | 1 | 4015081048021
104945 | Módulo temporizador; 200-240 V AC; 0.5-10s; Retardo a la desconexión; Para contactores DILM7…38 | 114.9665 | 1 | 4015081048038
104946 | Módulo temporizador; 24 V AC/DC; 5-100s; Retardo a la desconexión; Para contactores DILM7…38 | 114.9665 | 1 | 4015081048045
104947 | Módulo temporizador; 100-130 V AC; 5-100s; Retardo a la desconexión; Para contactores DILM7…38 | 114.9665 | 1 | 4015081048052
104948 | Módulo temporizador; 200-240 V AC; 5-100s; Retardo a la desconexión; Para contactores DILM7…38 | 114.9665 | 1 | 4015081048069
105210 | Módulo temporizador; 24 V AC/DC; 0.05-1s; Retardo a la desconexión; Para contactores DILM7…38 | 114.9665 | 1 | 4015081050079
105211 | Módulo temporizador; 100-130 V AC; 0.05-1s; Retardo a la desconexión; Para contactores DILM7…38 | 114.9665 | 1 | 4015081050086
105212 | Módulo temporizador; 200-240 V AC; 0.05-1s; Retardo a la desconexión; Para contactores DILM7…38 | 114.9665 | 1 | 4015081050093
106112 | Bloque de contactos auxiliares; 3 NO + 1 NC; Montaje frontal; Conexión a tornillo; Para contactores DILM7…38 | 17.9096 | 5 | 4015081058822
109811 | Contactor de potencia; Conexión a tornillo; 4 polos + 1 NO; 32 A; AC-1; RDC24 | 117.93 | 1 | 4015081093830
109813 | Contactor de potencia; Conexión a tornillo; 4 polos + 1 NO; 32 A; AC-1; RDC60 | 117.93 | 1 | 4015081093854
109869 | Contactor de potencia; Conexión a tornillo; 4 polos; 63 A; AC-1; RDC24 | 374.06 | 1 | 4015081094370
109905 | Contactor de potencia; Conexión a tornillo; 4 polos; 125 A; AC-1; RAC240 | 521.42 | 1 | 4015081094714
109910 | Contactor de potencia; Conexión a tornillo; 4 polos; 125 A; AC-1; RDC24 | 521.42 | 1 | 4015081094769
109925 | Contactor de potencia; Conexión a tornillo; 4 polos; 200 A; AC-1; RAC240 | 840.21 | 1 | 4015081094912
109930 | Contactor de potencia; Conexión a tornillo; 4 polos; 200 A; AC-1; RDC24 | 840.21 | 1 | 4015081094967
118702 | Relé de seguridad; Parada de emergencia, Puerta de seguridad; 24 V DC/AC; 3 Rutas de validación | 430.37 | 1 | 4015081168422
121730 | Bloque de disparo; 8-32 A; Protección de motor electrónica; Con SmartWire-DT | 201.44 | 1 | 4015081195404
121744 | Arrancador de motor directo; 3-12 A; 5.5 kW; 400 V; 24 V DC ; Protección electrónica | 312.51 | 1 | 4015081195541
126895 | Elemento de función SmartWire-DT; Para PKE12/32 + DILM7…32 | 181.78 | 4 | 4015081244751
203594 | Interruptor Protector de Cortocircuito; 3 polos; im=280A | 154.123 | 1 | 4015082035945
208218 | Contactor de potencia; Conexión a tornillo; 3 polos + 2 NO + 2 NC; 650 A; 355 kW; 400 V; AC-3; RA110 | 9363.2933 | 1 | 4015082082185
208219 | Contactor de potencia; Conexión a tornillo; 3 polos + 2 NO + 2 NC; 650 A; 355 kW; 400 V; AC-3; RA250 | 9363.2933 | 1 | 4015082082192
215217 | Cubierta de terminales; Par Z5/FF250 | 53.5 | 1 | 4015082152178
215218 | Cubierta de terminales; Par Z5/FF250 (Montaje directo) | 36.5 | 1 | 4015082152185
220220 | Peine de conexión trifásico; Para 2 PKZ4 | 31.56 | 1 | 4015082202200
220228 | Cubierta para terminal no utilizado que protege contra el contacto directo; Para PKZ4 | 6.83 | 10 | 4015082202286
229669 | Interruptor protector de motor; 3 polos; Ir=0.1-0.16 A; Conexión a presión | 81.56 | 1 | 4015082296698
229670 | Interruptor protector de motor; 3 polos; Ir=0.16-0.25 A; Conexión a presión | 81.56 | 1 | 4015082296704
229671 | Interruptor protector de motor; 3 polos; Ir=0.25-0.4 A; Conexión a presión | 81.56 | 1 | 4015082296711
229828 | Interruptor protector de motor; 3 polos; Ir=0.1-0.16 A; Conexión a tornillo/presión | 81.56 | 1 | 4015082298289
229829 | Interruptor protector de motor; 3 polos; Ir=0.16-0.25 A; Conexión a tornillo/presión | 81.56 | 1 | 4015082298296
229830 | Interruptor protector de motor; 3 polos; Ir=0.25-0.4 A; Conexión a tornillo/presión | 81.56 | 1 | 4015082298302
240009 | Combinación de contactores Estrella/Triángulo; Conexión a tornillo; 75 kW; 400 V; AC-3; 230 V 50 Hz, 240 V 60 Hz | 1850.2327 | 1 | 4015082400095
240081 | Enclavamiento mecánico; Para contactores DILM80…170 | 145.48 | 1 | 4015082400811
262686 | Relé temporizador; 0.05 s-100 h; 24-240 V AC 50/60 Hz; 24-48 V DC; 1 W; con retardo de desconexión | 164.1346 | 1 | 4015082626860
272442 | Contactor de potencia; Conexión a tornillo; 3 polos + 2 NO + 2 NC; 2000 A; AC-1; RAW250 | 31696.4253 | 1 | 4015082724429
276431 | Contactor Auxiliar; 4 NO; Conexión a presión; 24 V 50 Hz | 46.38 | 1 | 4015082764319
276441 | Contactor Auxiliar; 4 NO; Conexión a presión; 230 V 50 Hz, 240 V 60 Hz | 46.38 | 1 | 4015082764418
276445 | Contactor Auxiliar; 4 NO; Conexión a presión; 24 V 50/60HZ | 46.38 | 1 | 4015082764456
276449 | Contactor Auxiliar; 4 NO; Conexión a presión; 230 V 50/60HZ | 46.38 | 1 | 4015082764494
276463 | Contactor Auxiliar; 3 NO + 1 NC; Conexión a presión; 24 V 50 Hz | 46.38 | 1 | 4015082764630
276473 | Contactor Auxiliar; 3 NO + 1 NC; Conexión a presión; 230 V 50 Hz, 240 V 60 Hz | 46.38 | 1 | 4015082764739
276477 | Contactor Auxiliar; 3 NO + 1 NC; Conexión a presión; 24 V 50/60HZ | 46.38 | 1 | 4015082764777
276481 | Contactor Auxiliar; 3 NO + 1 NC; Conexión a presión; 230 V 50/60HZ | 46.38 | 1 | 4015082764814
276495 | Contactor Auxiliar; 2 NO + 2 NC; Conexión a presión; 24 V 50 Hz | 46.38 | 1 | 4015082764951
276505 | Contactor Auxiliar; 2 NO + 2 NC; Conexión a presión; 230 V 50 Hz, 240 V 60 Hz | 46.38 | 1 | 4015082765057
276509 | Contactor Auxiliar; 2 NO + 2 NC; Conexión a presión; 24 V 50/60HZ | 46.38 | 1 | 4015082765095
276513 | Contactor Auxiliar; 2 NO + 2 NC; Conexión a presión; 230 V 50/60HZ | 46.38 | 1 | 4015082765132
277119 | Contactor de potencia; Conexión a tornillo; 3 polos + 1 NO; 25 A; 11 kW; 400 V; AC-3; 24 V 50 Hz | 104.6212 | 1 | 4015082771195
277120 | Contactor de potencia; Conexión a tornillo; 3 polos + 1 NO; 25 A; 11 kW; 400 V; AC-3; 48 V 50 Hz | 104.6212 | 1 | 4015082771201
277121 | Contactor de potencia; Conexión a tornillo; 3 polos + 1 NO; 25 A; 11 kW; 400 V; AC-3; 240 V 50 Hz | 104.6212 | 1 | 4015082771218
277123 | Contactor de potencia; Conexión a tornillo; 3 polos + 1 NO; 25 A; 11 kW; 400 V; AC-3; 24 V 60 Hz | 104.6212 | 1 | 4015082771232
277125 | Contactor de potencia; Conexión a tornillo; 3 polos + 1 NO; 25 A; 11 kW; 400 V; AC-3; 115 V 60 Hz | 104.6212 | 1 | 4015082771256
277126 | Contactor de potencia; Conexión a tornillo; 3 polos + 1 NO; 25 A; 11 kW; 400 V; AC-3; 208 V 60 Hz | 104.6212 | 1 | 4015082771263
277127 | Contactor de potencia; Conexión a tornillo; 3 polos + 1 NO; 25 A; 11 kW; 400 V; AC-3; 600 V 60 Hz | 104.6212 | 1 | 4015082771270
277128 | Contactor de potencia; Conexión a tornillo; 3 polos + 1 NO; 25 A; 11 kW; 400 V; AC-3; 42 V 50 Hz, 48 V 60 Hz | 104.6212 | 1 | 4015082771287
277129 | Contactor de potencia; Conexión a tornillo; 3 polos + 1 NO; 25 A; 11 kW; 400 V; AC-3; 110 V 50 Hz, 120 V 60 Hz | 104.6212 | 1 | 4015082771294
277130 | Contactor de potencia; Conexión a tornillo; 3 polos + 1 NO; 25 A; 11 kW; 400 V; AC-3; 190 V 50 Hz, 220 V 60 Hz | 104.6212 | 1 | 4015082771300
277132 | Contactor de potencia; Conexión a tornillo; 3 polos + 1 NO; 25 A; 11 kW; 400 V; AC-3; 230 V 50 Hz, 240 V 60 Hz | 104.6212 | 1 | 4015082771324
277133 | Contactor de potencia; Conexión a tornillo; 3 polos + 1 NO; 25 A; 11 kW; 400 V; AC-3; 380 V 50 Hz, 440 V 60 Hz | 104.6212 | 1 | 4015082771331
277134 | Contactor de potencia; Conexión a tornillo; 3 polos + 1 NO; 25 A; 11 kW; 400 V; AC-3; 400 V 50 Hz, 440 V 60 Hz | 104.6212 | 1 | 4015082771348
277135 | Contactor de potencia; Conexión a tornillo; 3 polos + 1 NO; 25 A; 11 kW; 400 V; AC-3; 415 V 50 Hz, 480 V 60 Hz | 104.6212 | 1 | 4015082771355
277136 | Contactor de potencia; Conexión a tornillo; 3 polos + 1 NO; 25 A; 11 kW; 400 V; AC-3; 24 V 50/60 Hz | 104.6212 | 1 | 4015082771362
277137 | Contactor de potencia; Conexión a tornillo; 3 polos + 1 NO; 25 A; 11 kW; 400 V; AC-3; 42 V 50/60 Hz | 104.6212 | 1 | 4015082771379
277138 | Contactor de potencia; Conexión a tornillo; 3 polos + 1 NO; 25 A; 11 kW; 400 V; AC-3; 110 V 50/60 Hz | 104.6212 | 1 | 4015082771386
277140 | Contactor de potencia; Conexión a tornillo; 3 polos + 1 NO; 25 A; 11 kW; 400 V; AC-3; 230 V 50/60 Hz | 104.6212 | 1 | 4015082771409
277141 | Contactor de potencia; Conexión a tornillo; 3 polos + 1 NO; 25 A; 11 kW; 400 V; AC-3; 380 V 50/60 Hz | 104.6212 | 1 | 4015082771416
277151 | Contactor de potencia; Conexión a tornillo; 3 polos + 1 NC; 25 A; 11 kW; 400 V; AC-3; 24 V 50 Hz | 104.6212 | 1 | 4015082771515
277152 | Contactor de potencia; Conexión a tornillo; 3 polos + 1 NC; 25 A; 11 kW; 400 V; AC-3; 48 V 50 Hz | 104.6212 | 1 | 4015082771522
277153 | Contactor de potencia; Conexión a tornillo; 3 polos + 1 NC; 25 A; 11 kW; 400 V; AC-3; 240 V 50 Hz | 104.6212 | 1 | 4015082771539
277155 | Contactor de potencia; Conexión a tornillo; 3 polos + 1 NC; 25 A; 11 kW; 400 V; AC-3; 24 V 60 Hz | 104.6212 | 1 | 4015082771553
277157 | Contactor de potencia; Conexión a tornillo; 3 polos + 1 NC; 25 A; 11 kW; 400 V; AC-3; 115 V 60 Hz | 104.6212 | 1 | 4015082771577
277158 | Contactor de potencia; Conexión a tornillo; 3 polos + 1 NC; 25 A; 11 kW; 400 V; AC-3; 208 V 60 Hz | 104.6212 | 1 | 4015082771584
277159 | Contactor de potencia; Conexión a tornillo; 3 polos + 1 NC; 25 A; 11 kW; 400 V; AC-3; 600 V 60 Hz | 104.6212 | 1 | 4015082771591
277160 | Contactor de potencia; Conexión a tornillo; 3 polos + 1 NC; 25 A; 11 kW; 400 V; AC-3; 42 V 50 Hz, 48 V 60 Hz | 104.6212 | 1 | 4015082771607
277161 | Contactor de potencia; Conexión a tornillo; 3 polos + 1 NC; 25 A; 11 kW; 400 V; AC-3; 110 V 50 Hz, 120 V 60 Hz | 104.6212 | 1 | 4015082771614
277164 | Contactor de potencia; Conexión a tornillo; 3 polos + 1 NC; 25 A; 11 kW; 400 V; AC-3; 230 V 50 Hz, 240 V 60 Hz | 104.6212 | 1 | 4015082771645
277166 | Contactor de potencia; Conexión a tornillo; 3 polos + 1 NC; 25 A; 11 kW; 400 V; AC-3; 400 V 50 Hz, 440 V 60 Hz | 104.6212 | 1 | 4015082771669
277167 | Contactor de potencia; Conexión a tornillo; 3 polos + 1 NC; 25 A; 11 kW; 400 V; AC-3; 415 V 50 Hz, 480 V 60 Hz | 104.6212 | 1 | 4015082771676
277168 | Contactor de potencia; Conexión a tornillo; 3 polos + 1 NC; 25 A; 11 kW; 400 V; AC-3; 24 V 50/60 Hz | 104.6212 | 1 | 4015082771683
277170 | Contactor de potencia; Conexión a tornillo; 3 polos + 1 NC; 25 A; 11 kW; 400 V; AC-3; 110 V 50/60 Hz | 104.6212 | 1 | 4015082771706
277172 | Contactor de potencia; Conexión a tornillo; 3 polos + 1 NC; 25 A; 11 kW; 400 V; AC-3; 230 V 50/60 Hz | 104.6212 | 1 | 4015082771720
277173 | Contactor de potencia; Conexión a tornillo; 3 polos + 1 NC; 25 A; 11 kW; 400 V; AC-3; 380 V 50/60 Hz | 104.6212 | 1 | 4015082771737
277507 | Contactor de potencia; Conexión a presión; 3 polos + 1 NO; 12 A; 5.5 kW; 400 V; AC-3; 24 V 50 Hz | 59.39 | 1 | 4015082775070
277508 | Contactor de potencia; Conexión a presión; 3 polos + 1 NO; 12 A; 5.5 kW; 400 V; AC-3; 48 V 50 Hz | 59.39 | 1 | 4015082775087
277517 | Contactor de potencia; Conexión a presión; 3 polos + 1 NO; 12 A; 5.5 kW; 400 V; AC-3; 230 V 50 Hz, 240 V 60 Hz | 59.39 | 1 | 4015082775179
277521 | Contactor de potencia; Conexión a presión; 3 polos + 1 NO; 12 A; 5.5 kW; 400 V; AC-3; 24 V 50/60 Hz | 59.39 | 1 | 4015082775216
277525 | Contactor de potencia; Conexión a presión; 3 polos + 1 NO; 12 A; 5.5 kW; 400 V; AC-3; 230 V 50/60 Hz | 59.39 | 1 | 4015082775254
277539 | Contactor de potencia; Conexión a presión; 3 polos + 1 NC; 12 A; 5.5 kW; 400 V; AC-3; 24 V 50 Hz | 59.39 | 1 | 4015082775391
277549 | Contactor de potencia; Conexión a presión; 3 polos + 1 NC; 12 A; 5.5 kW; 400 V; AC-3; 230 V 50 Hz, 240 V 60 Hz | 59.39 | 1 | 4015082775490
277553 | Contactor de potencia; Conexión a presión; 3 polos + 1 NC; 12 A; 5.5 kW; 400 V; AC-3; 24 V 50/60 Hz | 59.39 | 1 | 4015082775537
277557 | Contactor de potencia; Conexión a presión; 3 polos + 1 NC; 12 A; 5.5 kW; 400 V; AC-3; 230 V 50/60 Hz | 59.39 | 1 | 4015082775575
277597 | Contactor de potencia; Conexión a presión; 3 polos + 1 NO; 17 A; 7.5 kW; 400 V; AC-3; RDC130 | 149.55 | 1 | 4015082775971
277627 | Contactor de potencia; Conexión a presión; 3 polos + 1 NC; 17 A; 7.5 kW; 400 V; AC-3; RDC130 | 149.55 | 1 | 4015082776275
277630 | Contactor de potencia; Conexión a presión; 3 polos + 1 NO; 25 A; 11 kW; 400 V; AC-3; 24 V 50 Hz | 106.5679 | 1 | 4015082776305
277641 | Contactor de potencia; Conexión a presión; 3 polos + 1 NO; 25 A; 11 kW; 400 V; AC-3; 230 V 50 Hz, 240 V 60 Hz | 106.5679 | 1 | 4015082776411
277645 | Contactor de potencia; Conexión a presión; 3 polos + 1 NO; 25 A; 11 kW; 400 V; AC-3; 24 V 50/60 Hz | 106.5679 | 1 | 4015082776459
277649 | Contactor de potencia; Conexión a presión; 3 polos + 1 NO; 25 A; 11 kW; 400 V; AC-3; 230 V 50/60 Hz | 106.5679 | 1 | 4015082776497
277844 | Contactor de potencia; Conexión a tornillo; 3 polos; 50 A; 22 kW; 400 V; AC-3; RDC24 | 336.6 | 1 | 4015082778446
277845 | Contactor de potencia; Conexión a tornillo; 3 polos; 50 A; 22 kW; 400 V; AC-3; RDC60 | 336.6 | 1 | 4015082778453
277846 | Contactor de potencia; Conexión a tornillo; 3 polos; 50 A; 22 kW; 400 V; AC-3; RDC130 | 336.6 | 1 | 4015082778460
277847 | Contactor de potencia; Conexión a tornillo; 3 polos; 50 A; 22 kW; 400 V; AC-3; RDC240 | 336.6 | 1 | 4015082778477
277953 | Bloque de contactos auxiliares; 1 NO + 1 NOA + 1 NC + 1 NCR; Montaje frontal; Conexión a tornillo; Para contactores DILM40…170 | 29.1 | 5 | 4015082779535
278133 | Combinación de contactores Inversor; Conexión a tornillo; 3 polos + 2 NO; 17 A; 7.5 kW; 400 V; AC-3; 110 V 50 Hz, 120 V 60 Hz | 206.54 | 1 | 4015082781330
278136 | Combinación de contactores Inversor; Conexión a tornillo; 3 polos + 2 NO; 17 A; 7.5 kW; 400 V; AC-3; 230 V 50 Hz, 240 V 60 Hz | 206.54 | 1 | 4015082781361
278258 | Combinación de contactores Inversor; Conexión a tornillo; 3 polos; 65 A; 30 kW; 400 V; AC-3; 110 V 50 Hz, 120 V 60 Hz | 802.73 | 1 | 4015082782580
278261 | Combinación de contactores Inversor; Conexión a tornillo; 3 polos; 65 A; 30 kW; 400 V; AC-3; 230 V 50 Hz, 240 V 60 Hz | 802.73 | 1 | 4015082782610
278308 | Combinación de contactores Estrella/Triángulo; Conexión a tornillo; 7.5 kW; 400 V; AC-3; 110 V 50 Hz, 120 V 60 Hz | 345.41 | 1 | 4015082783082
278311 | Combinación de contactores Estrella/Triángulo; Conexión a tornillo; 7.5 kW; 400 V; AC-3; 230 V 50 Hz, 240 V 60 Hz | 345.41 | 1 | 4015082783112
278383 | Combinación de contactores Estrella/Triángulo; Conexión a tornillo; 22 kW; 400 V; AC-3; 110 V 50 Hz, 120 V 60 Hz | 470.03 | 1 | 4015082783839
278386 | Combinación de contactores Estrella/Triángulo; Conexión a tornillo; 22 kW; 400 V; AC-3; 230 V 50 Hz, 240 V 60 Hz | 470.03 | 1 | 4015082783860
278408 | Combinación de contactores Estrella/Triángulo; Conexión a tornillo; 30 kW; 400 V; AC-3; 110 V 50 Hz, 120 V 60 Hz | 630.59 | 1 | 4015082784089
278411 | Combinación de contactores Estrella/Triángulo; Conexión a tornillo; 30 kW; 400 V; AC-3; 230 V 50 Hz, 240 V 60 Hz | 630.59 | 1 | 4015082784119
278431 | Relé de sobrecarga; 0.1-0.16 A; 1 NO + 1 NC; Montaje directo en DILM7...12 | 56.6768 | 1 | 4015082784317
278432 | Relé de sobrecarga; 0.16-0.24 A; 1 NO + 1 NC; Montaje directo en DILM7...12 | 56.6768 | 1 | 4015082784324
278433 | Relé de sobrecarga; 0.24-0.4 A; 1 NO + 1 NC; Montaje directo en DILM7...12 | 56.6768 | 1 | 4015082784331
278434 | Relé de sobrecarga; 0.4-0.6 A; 1 NO + 1 NC; Montaje directo en DILM7...12 | 56.6768 | 1 | 4015082784348
278435 | Relé de sobrecarga; 0.6-1 A; 1 NO + 1 NC; Montaje directo en DILM7...12 | 56.6768 | 1 | 4015082784355
278436 | Relé de sobrecarga; 1-1.6 A; 1 NO + 1 NC; Montaje directo en DILM7...12 | 56.6768 | 1 | 4015082784362
278437 | Relé de sobrecarga; 1.6-2.4 A; 1 NO + 1 NC; Montaje directo en DILM7...12 | 56.6768 | 1 | 4015082784379
278438 | Relé de sobrecarga; 2.4-4 A; 1 NO + 1 NC; Montaje directo en DILM7...12 | 56.6768 | 1 | 4015082784386
278439 | Relé de sobrecarga; 4-6 A; 1 NO + 1 NC; Montaje directo en DILM7...12 | 56.6768 | 1 | 4015082784393
278440 | Relé de sobrecarga; 6-10 A; 1 NO + 1 NC; Montaje directo en DILM7...12 | 56.6768 | 1 | 4015082784409
278441 | Relé de sobrecarga; 9-12 A; 1 NO + 1 NC; Montaje directo en DILM7...12 | 56.6768 | 1 | 4015082784416
278453 | Relé de sobrecarga; 16-24 A; 1 NO + 1 NC; Montaje directo en DILM17...32 | 82.66 | 1 | 4015082784539
278455 | Relé de sobrecarga; 6-10 A; 1 NO + 1 NC; Montaje directo en DILM32...65 | 114.38 | 1 | 4015082784553
278456 | Relé de sobrecarga; 10-16 A; 1 NO + 1 NC; Montaje directo en DILM32...65 | 114.38 | 1 | 4015082784560
278457 | Relé de sobrecarga; 16-24 A; 1 NO + 1 NC; Montaje directo en DILM32...65 | 114.38 | 1 | 4015082784577
278478 | Interruptor protector de motor; 3 polos; Ir=0.4-0.63 A; Conexión a tornillo | 81.05 | 1 | 4015082784782
281202 | Módulo supresor RC; Para contactores DILM17…38; 24-48 V AC | 19.73 | 10 | 4015082812027
281203 | Módulo supresor RC; Para contactores DILM17…38; 110-240 V AC | 19.73 | 10 | 4015082812034
281204 | Módulo supresor RC; Para contactores DILM17…38; 240-500 V AC | 19.73 | 10 | 4015082812041
281212 | Módulo supresor Varistor; Para contactores DILM17…38; 24-48 V AC | 19.73 | 10 | 4015082812126
281213 | Módulo supresor Varistor; Para contactores DILM17…38; 48-130 V AC | 19.73 | 10 | 4015082812133
281214 | Módulo supresor Varistor; Para contactores DILM17…38; 130-240 V AC | 19.73 | 10 | 4015082812140
281215 | Módulo supresor Varistor; Para contactores DILM17…38; 240-500 V AC | 19.73 | 10 | 4015082812157
281224 | Módulo supresor Varistor con LED; 24-48 V AC; Para contactores DILM40…95; | 26.642 | 10 | 4015082812249
281225 | Módulo supresor Varistor con LED; 130-240 V AC; Para contactores DILM40…95; | 26.642 | 10 | 4015082812256
281405 | Caja aislante de superficie; HxWxD=160x97x80 mm; IP65; Para PKZ01; Con función de bloqueo por candado | 33.5945 | 1 | 4015082814052
281636 | Caja aislante de empotrar; IP65; Para PKZ01; + pulsador de parada de emergencia | 106.66 | 1 | 4015082816360
281944 | Caja aislante de superficie; HxWxD=160x97x80 mm; IP65; Para PKZ01; Con VHI; Con función de bloqueo por candado | 33.5945 | 1 | 4015082819446
283108 | Juego de cableado inversor; Para contactores DILM7…15 | 11.64 | 1 | 4015082831080
283168 | Arrancador de motor directo; 7.5kW; 400 V; 50kA; 24 V DC | 254.8508 | 1 | 4015082831684
283383 | Interruptor protector de motor; 3 polos; Ir=16-20 A; Conexión a tornillo | 113.87 | 1 | 4015082833831
294022 | Contactor para condensador; Conexión; tornillo; 3 polos; 25 KVar; 400 V; 48 V 50 Hz | 197.04 | 1 | 4015082940225
294025 | Contactor para condensador; Conexión; tornillo; 3 polos; 25 KVar; 400 V; 24 V 60 Hz | 197.04 | 1 | 4015082940256
294028 | Contactor para condensador; Conexión; tornillo; 3 polos; 25 KVar; 400 V; 42 V 50 Hz, 48 V 60 Hz | 197.04 | 1 | 4015082940287
294029 | Contactor para condensador; Conexión; tornillo; 3 polos; 25 KVar; 400 V; 110 V 50 Hz, 120 V 60 Hz | 197.04 | 1 | 4015082940294
294030 | Contactor para condensador; Conexión; tornillo; 3 polos; 25 KVar; 400 V; 190 V 50 Hz, 220 V 60 Hz | 197.04 | 1 | 4015082940300
294032 | Contactor para condensador; Conexión; tornillo; 3 polos; 25 KVar; 400 V; 230 V 50 Hz, 240 V 60 Hz | 197.04 | 1 | 4015082940324
294034 | Contactor para condensador; Conexión; tornillo; 3 polos; 25 KVar; 400 V; 400 V 50 Hz, 440 V 60 Hz | 197.04 | 1 | 4015082940348
294035 | Contactor para condensador; Conexión; tornillo; 3 polos; 25 KVar; 400 V; 415 V 50 Hz, 480 V 60 Hz | 197.04 | 1 | 4015082940355
294040 | Contactor para condensador; Conexión; tornillo; 3 polos; 25 KVar; 400 V; 380 V 50/60 Hz | 197.04 | 1 | 4015082940409
290078 | Contactor de potencia; Conexión a tornillo; 3 polos + 1 NO; 15 A; 7,5 kW; 400 V; AC-3; * V DC | 109.9607 | 1
276570 | Contactor de potencia; Conexión a tornillo; 3 polos + 1 NO; 7 A; 3 kW; 400 V; AC-3; * V DC | 50.6142 | 1
277623 | Contactor de potencia; Conexión a presión; 3 polos + 1 NC; 17 A; 7.5 kW; 400 V; AC-3; * V 50 Hz | 86.22 | 1
277624 | Contactor de potencia; Conexión a presión; 3 polos + 1 NC; 17 A; 7.5 kW; 400 V; AC-3; * V 60 Hz | 86.22 | 1
277593 | Contactor de potencia; Conexión a presión; 3 polos + 1 NO; 17 A; 7.5 kW; 400 V; AC-3; * V 50 Hz | 86.22 | 1
277594 | Contactor de potencia; Conexión a presión; 3 polos + 1 NO; 17 A; 7.5 kW; 400 V; AC-3; * V 60 Hz | 86.22 | 1
277409 | Contactor de potencia; Conexión a presión; 3 polos + 1 NO; 7 A; 3 kW; 400 V; AC-3; * V DC | 58.2898 | 1
102090 | Int. magnetotérmico FAZ-NA, 16A, 1P, curva C | 49.05 | 2 | 4015081019663
102097 | Int. magnetotérmico FAZ-NA, 0,5A, 1P, curva D | 67.912 | 2 | 4015081019731
102111 | Int. magnetotérmico FAZ-NA, 20A, 1P, curva D | 55.49 | 2 | 4015081019878
102163 | Int. magnetotérmico FAZ-NA, 5A, 2P, curva C | 130.22 | 1 | 4015081020393
102165 | Int. magnetotérmico FAZ-NA, 7A, 2P, curva C | 103.342 | 1 | 4015081020416
102173 | Int. magnetotérmico FAZ-NA, 30A, 2P, curva C | 113.78 | 1 | 4015081020492
102180 | Int. magnetotérmico FAZ-NA, 2A, 2P, curva D | 166.5 | 1 | 4015081020560
102187 | Int. magnetotérmico FAZ-NA, 10A, 2P, curva D | 131.152 | 1 | 4015081020638
102190 | Int. magnetotérmico FAZ-NA, 16A, 2P, curva D | 115.39 | 1 | 4015081020669
102242 | Int. magnetotérmico FAZ-NA, 4A, 3P, curva C | 149.55 | 1 | 4015081021185
102246 | Int. magnetotérmico FAZ-NA, 8A, 3P, curva C | 152.1 | 1 | 4015081021222
102273 | Int. magnetotérmico FAZ-NA, 30A, 3P, curva D | 224.16 | 1 | 4015081021499
115377 | Int. magnetotérmico FAZ, 63A, 4P, curva D | 362.3643 | 1 | 4015081147779
142487 | Int. magnetotérmico FAZT, 32A, 2P, curva C | 159.72 | 1 | 4015081392179
170177 | Bloque Diferencial xEffect para FAZ, 40A, 2P, 30mA, clase AC | 91.39 | 1 | 4015081666867
170197 | Bloque Diferencial xEffect para FAZ, 40A, 4P, 30mA, clase AC | 109.7 | 1 | 4015081667048
170327 | Int. diferencial FRCMM, 63A, 4p, 300mA, clase S | 420.51 | 1 | 4015081668236
170419 | Int. diferencial FRCMM, 25A, 4p, 300mA, clase AC | 109.7 | 1 | 4015081669073
211791 | Disj. Magnetotérmico AZ, 50A, 25kA, 3P, Curva C | 236.71 | 4 | 4015082117917
211807 | Disj. Magnetotérmico AZ, 100A, 20kA, 4P, Curva C | 411.89 | 3 | 4015082118075
211824 | Disj. Magnetotérmico AZ, 80A, 25kA, 3P, Curva D | 355.06 | 4 | 4015082118242
239084 | Disj. Magnetotérmico, 63A, 1P+N, Curva C , 6/10 kA | 62.11 | 1 | 4015082390846
239101 | Disj. Magnetotérmico, 10A, 2 P, Curva C , 6/10 kA | 49.7243 | 1 | 4015082391010
239107 | Disj. Magnetotérmico, 40A, 2 P, Curva C , 6/10 kA | 62.11 | 1 | 4015082391072
239216 | Disj. Magnetotérmico, 16A, 4 P, Curva C , 6/10 kA | 99.19 | 1 | 4015082392161
240832 | Disj. Magnetotérmico, 1A, 2P, 15/25kA, Curva C, AC | 159.72 | 1 | 4015082408329
240858 | Disj. Magnetotérmico, 12A, 2P, 15/25kA, Curva C, AC | 122.84 | 1 | 4015082408589
240859 | Disj. Magnetotérmico, 13A, 2P, 15/25kA, Curva C, AC | 122.84 | 1 | 4015082408596
240860 | Disj. Magnetotérmico, 15A, 2P, 15/25kA, Curva C, AC | 122.84 | 1 | 4015082408602
240861 | Disj. Magnetotérmico, 16A, 2P, 15/25kA, Curva C, AC | 122.84 | 1 | 4015082408619
240892 | Disj. Magnetotérmico, 12A, 3P, 15/25kA, Curva C, AC | 159.72 | 1 | 4015082408923
240893 | Disj. Magnetotérmico, 13A, 3P, 15/25kA, Curva C, AC | 159.72 | 1 | 4015082408930
240894 | Disj. Magnetotérmico, 15A, 3P, 15/25kA, Curva C, AC | 159.72 | 1 | 4015082408947
240895 | Disj. Magnetotérmico, 16A, 3P, 15/25kA, Curva C, AC | 159.72 | 1 | 4015082408954
240915 | Disj. Magnetotérmico, 16A, 3P, 15/25kA, Curva D, AC | 215.68 | 1 | 4015082409159
240955 | Disj. Magnetotérmico, 6A, 4P, 15/25kA, Curva C, AC | 252.99 | 1 | 4015082409555
240959 | Disj. Magnetotérmico, 10A, 4P, 15/25kA, Curva C, AC | 252.99 | 1 | 4015082409593
240966 | Disj. Magnetotérmico, 20A, 4P, 15/25kA, Curva C, AC | 252.99 | 1 | 4015082409661
278551 | Disj. Magnetotérmico, 3A, 1P, 10/15kA, Curva C, AC | 32.03 | 12 | 4015082785512
278552 | Disj. Magnetotérmico, 3.5A, 1P, 10/15kA, Curva C | 32.03 | 12 | 4015082785529
278553 | Disj. Magnetotérmico, 4A, 1P, 10/15kA, Curva C, AC | 32.03 | 12 | 4015082785536
278557 | Disj. Magnetotérmico, 10A, 1P, 10/15kA, Curva C, AC | 32.47 | 12 | 4015082785574
278560 | Disj. Magnetotérmico, 15A, 1P, 10/15kA, Curva C | 30.67 | 12 | 4015082785604
278579 | Disj. Magnetotérmico, 8A, 1P, 10/15kA, Curva D, AC | 42.09 | 12 | 4015082785796
278580 | Disj. Magnetotérmico, 10A, 1P, 10/15kA, Curva D, AC | 42.09 | 12 | 4015082785802
278581 | Disj. Magnetotérmico, 12A, 1P, 10/15kA, Curva D | 40.57 | 12 | 4015082785819
278582 | Disj. Magnetotérmico, 13A, 1P, 10/15kA, Curva D, AC | 40.57 | 12 | 4015082785826
278583 | Disj. Magnetotérmico, 15A, 1P, 10/15kA, Curva D | 40.57 | 12 | 4015082785833
278584 | Disj. Magnetotérmico, 16A, 1P, 10/15kA, Curva D, AC | 40.57 | 12 | 4015082785840
278611 | Disj. Magnetotérmico, 10A, 1P, 10/15kA, S-Char, AC | 30.0348 | 12 | 4015082786113
278755 | Disj. Magnetotérmico, 8A, 2P, 10/15kA, Curva C, AC | 65.92 | 1 | 4015082787554
278756 | Disj. Magnetotérmico, 10A, 2P, 10/15kA, Curva C, AC | 65.92 | 1 | 4015082787561
278757 | Disj. Magnetotérmico, 12A, 2P, 10/15kA, Curva C | 65.92 | 1 | 4015082787578
278761 | Disj. Magnetotérmico, 20A, 2P, 10/15kA, Curva C, AC | 65.92 | 1 | 4015082787615
278763 | Disj. Magnetotérmico, 32A, 2P, 10/15kA, Curva C, AC | 70.07 | 1 | 4015082787639
278867 | Disj. Magnetotérmico, 6A, 3P, 10/15kA, Curva C, AC | 109.12 | 1 | 4015082788674
278868 | Disj. Magnetotérmico, 8A, 3P, 10/15kA, Curva C, AC | 109.12 | 1 | 4015082788681
278869 | Disj. Magnetotérmico, 10A, 3P, 10/15kA, Curva C, AC | 108.3478 | 1 | 4015082788698
278870 | Disj. Magnetotérmico, 12A, 3P, 10/15kA, Curva C | 108.3478 | 1 | 4015082788704
278871 | Disj. Magnetotérmico, 13A, 3P, 10/15kA, Curva C, AC | 108.3478 | 1 | 4015082788711
278874 | Disj. Magnetotérmico, 20A, 3P, 10/15kA, Curva C, AC | 108.3478 | 1 | 4015082788742
278890 | Disj. Magnetotérmico, 6A, 3P, 10/15kA, Curva D, AC | 130.9 | 1 | 4015082788902
278973 | Disj. Magnetotérmico, 13A, 3P+N, 10/15kA, Curva C, AC | 115.65 | 1 | 4015082789732
278974 | Disj. Magnetotérmico, 15A, 3P, 10/15kA, 1P+N, Curva C | 115.65 | 1 | 4015082789749
278975 | Disj. Magnetotérmico, 16A, 3P+N, 10/15kA, Curva C, AC | 115.65 | 1 | 4015082789756
279046 | Disj. Magnetotérmico, 1A, 4P, 10/15kA, Curva C, AC | 191.9446 | 1 | 4015082790462
279047 | Disj. Magnetotérmico, 1.5A, 4P, 10/15kA, Curva C | 191.9446 | 1 | 4015082790479
279048 | Disj. Magnetotérmico, 1, 6A, 4P, 10/15kA, Curva C, AC | 191.9446 | 1 | 4015082790486
279049 | Disj. Magnetotérmico, 2A, 4P, 10/15kA, Curva C, AC | 191.9446 | 1 | 4015082790493
279050 | Disj. Magnetotérmico, 2.5A, 4P, 10/15kA, Curva C | 191.9446 | 1 | 4015082790509
279064 | Disj. Magnetotérmico, 32A, 4P, 10/15kA, Curva C, AC | 161.93 | 1 | 4015082790646
279157 | Disj. Magnetotérmico, 10A, 1P+N, 10/15kA, Curva C, AC | 31.56 | 12 | 4015082791575
286055 | Contacto auxiliar, para FAZ, PKNM, 1NA+1NC, 0.5Mod. | 15.44 | 10 | 4015082860554
231269 | Módulo AS-Interface; 2I; 1Q; Conexión a tornillo | 122.76 | 1 | 4015082312695
125055 | Módulo de ampliación; 6 ED + 1 SD + 2 EA (mA/V) + 1 EA (mA/V) + 10 V ref; +24 V/EXT+24 V; Para SVX/SPX | 429.34 | 1 | 4015081226665
125078 | Módulo de ampliación; Comunicación System bus con CANopen; Conexión por terminales; Para SPX | 578.2 | 1 | 4015081226894
125260 | Convertidor de frecuencia; Alto rendimiento; 16 A; 7.5 kW; IP54; 400 V AC; Filtro EMC clase C2; Transistor de frenado | 4719.3348 | 1 | 4015081228669
125269 | Convertidor de frecuencia; Alto rendimiento; 48 A; 11 kW; IP54; 230 V AC; Filtro EMC clase C2; Transistor de frenado | 5866.5974 | 1 | 4015081228751
125287 | Convertidor de frecuencia; Alto rendimiento; 27 A; 22 kW; IP21; 690 V AC; Filtro EMC clase C3 | 11003.5827 | 1 | 4015081228935
125298 | Convertidor de frecuencia; Alto rendimiento; 34 A; 30 kW; IP21; 690 V AC; Filtro EMC clase C3 | 12970.94 | 1 | 4015081229048
125321 | Convertidor de frecuencia; Alto rendimiento; 52 A; 45 kW; IP21; 690 V AC; Filtro EMC clase C3 | 17010.9432 | 1 | 4015081229277
125363 | Convertidor de frecuencia; Alto rendimiento; 300 A; 90 kW; IP21; 230 V AC; Filtro EMC clase C2 | 26162.7358 | 1 | 4015081229697
125396 | Convertidor de frecuencia; Alto rendimiento; 261 A; 250 kW; IP21; 690 V AC; Filtro EMC clase C3 | 59391.1584 | 1 | 4015081230020
125417 | Convertidor de frecuencia; Alto rendimiento; 385 A; 355 kW; IP21; 690 V AC; Filtro EMC clase C3 | 109616.1741 | 1 | 4015081230235
125421 | Convertidor de frecuencia; Alto rendimiento; 385 A; 355 kW; IP54; 690 V AC; Filtro EMC clase C3 | 114430.4522 | 1 | 4015081230273
125482 | Convertidor de frecuencia; Alto rendimiento; 1450 A; 800 kW; IP00; 400 V AC; Filtro EMC clase C2 | 228057.6181 | 1 | 4015081230884
125658 | Convertidor de frecuencia; Alto rendimiento; 7.6 A; 3 kW; IP21; 400 V AC; Filtro EMC clase C2; Transistor de frenado | 3335.2088 | 1 | 4015081232680
125663 | Convertidor de frecuencia; Alto rendimiento; 31 A; 15 kW; IP21; 400 V AC; Filtro EMC clase C2; Transistor de frenado | 6148.6798 | 1 | 4015081232734
125674 | Convertidor de frecuencia; Alto rendimiento; 730 A; 400 kW; IP00; 400 V AC; Filtro EMC clase C2 | 110851.7724 | 1 | 4015081232840
126937 | Convertidor de frecuencia; Unidad Inverter del bus DC; 105 A; IP00; 480 V AC | 20088.3755 | 1 | 4015081245055
126938 | Convertidor de frecuencia; Unidad Inverter del bus DC; 140 A; IP00; 480 V AC | 23897.5446 | 1 | 4015081245062
127550 | Convertidor de frecuencia; Unidad Inverter del bus DC; 245 A; IP00; 480 V AC | 36720.1571 | 1 | 4015081245086
127668 | Bloque de terminales; 6 x 120-240 mm²; Para S811+ tamaño V | 3049.7781 | 1 | 4015081250769
129591 | Convertidor de frecuencia; Alto rendimiento; 41 A; 37 kW; IP54; 690 V AC; Filtro EMC clase C3; Transistor de frenado | 16102.3793 | 1 | 4015081269181
129594 | Convertidor de frecuencia; Alto rendimiento; 80 A; 75 kW; IP54; 690 V AC; Filtro EMC clase C3; Transistor de frenado | 25918.0968 | 1 | 4015081269211
129596 | Convertidor de frecuencia; Alto rendimiento; 125 A; 110 kW; IP54; 690 V AC; Filtro EMC clase C3; Transistor de frenado | 37663.5947 | 1 | 4015081269235
129602 | Convertidor de frecuencia; Alto rendimiento; 325 A; 315 kW; IP00; 690 V AC | 62931.6828 | 1 | 4015081269297
129611 | Convertidor de frecuencia; Alto rendimiento; 730 A; 400 kW; IP00; 400 V AC; Filtro EMC clase C2 | 106412.6178 | 1 | 4015081269389
134918 | Arrancador suave DS7; 70A; 200-480 V AC; us=24 V AC/DC | 1780.3295 | 1 | 4015081317332
134936 | Arrancador suave DS7; 70A; 200-480 V AC; us=110/230 V AC | 1780.3295 | 1 | 4015081317516
144550 | Tapa de terminales; Se requiere herramienta con medidas en pulgadas; Para S811+ tamaño V | 81.73 | 1 | 4015081410606
174335 | Arrancador de Velocidad Variable; Ent: 3 x 400 V; Sal: 3 x 400 V; 3.6A; V/f; Filtro EMC | 630.78 | 1 | 4015081707973
269539 | Reactancia de Motor; AC; 3 polos; 8 A; 4.1 mH; 750 V 50/60 Hz | 287.74 | 1 | 4015082695392
269543 | Reactancia de Motor; AC; 3 polos; 35 A; 1 mH; 750 V 50/60 Hz | 618.92 | 1 | 4015082695439
269561 | Reactancia de Motor; AC; 3 polos; 260 A; 0.15 mH; 750 V 50/60 Hz | 2831.1025 | 1 | 4015082695613
271601 | Filtro sinusoidal; 3 polos; 400 V AC; 90 A | 4104.1664 | 1 | 4015082716011
134763 | Detector de proximidad; Capacitivo; Sn=15 mm; 1 NO; 3 L; NPN; 10-30 V DC; M18; Material aislante; M12 | 178.72 | 1 | 4015081316151
134764 | Detector de proximidad; Capacitivo; Sn=8 mm; 1 NO; 3 L; NPN; 10-30 V DC; M18; Material aislante; M12 | 178.72 | 1 | 4015081316168
134773 | Detector de proximidad; Capacitivo; Sn=20 mm; 1 NO; 3 L; NPN; 10-30 V DC; M30; Material aislante; Cable 2 m | 169.73 | 1 | 4015081316250
134774 | Detector de proximidad; Capacitivo; Sn=25 mm; 1 NO; 3 L; NPN; 10-30 V DC; M30; Material aislante; Cable 2 m | 169.73 | 1 | 4015081316267
134777 | Detector de proximidad; Capacitivo; Sn=20 mm; 1 NO; 3 L; PNP; 10-30 V DC; M30; Material aislante; Cable 2 m | 169.73 | 1 | 4015081316298
134778 | Detector de proximidad; Capacitivo; Sn=25 mm; 1 NO; 3 L; PNP; 10-30 V DC; M30; Material aislante; Cable 2 m | 169.73 | 1 | 4015081316304
134797 | Detector de proximidad; Capacitivo; Sn=15 mm; 1 NC; 3 L; NPN; M18; Material aislante; M12 | 178.72 | 1 | 4015081316496
134798 | Detector de proximidad; Capacitivo; Sn=8 mm; 1 NC; 3 L; NPN; M18; Material aislante; M12 | 178.72 | 1 | 4015081316502
134807 | Detector de proximidad; Capacitivo; Sn=20 mm; 1 NC; 3 L; NPN; M30; Material aislante; Cable 2 m | 169.73 | 1 | 4015081316595
134808 | Detector de proximidad; Capacitivo; Sn=25 mm; 1 NC; 3 L; NPN; M30; Material aislante; Cable 2 m | 169.73 | 1 | 4015081316601
134811 | Detector de proximidad; Capacitivo; Sn=20 mm; 1 NC; 3 L; PNP; M30; Material aislante; Cable 2 m | 169.73 | 1 | 4015081316632
134812 | Detector de proximidad; Capacitivo; Sn=25 mm; 1 NC; 3 L; PNP; M30; Material aislante; Cable 2 m | 169.73 | 1 | 4015081316649
135569 | Detector fotoeléctrico de barrera; Receptor; Sn=6 m; 4 L; 10-30 V DC; claro/oscuro; NPN; PNP; M18; Material aislante | 236.8856 | 1 | 4015081323623
135571 | Detector fotoeléctrico de barrera; Receptor; Sn=6 m; 4 L; 10-30 V DC; claro/oscuro; NPN; PNP; M18; Material aislante | 218.73 | 1 | 4015081323647
135591 | Detector fotoeléctrico de reflexión difusa; Sn=40 mm; 4 L; 10-30 V DC; NPN; PNP; M18; Material aislante; Cable 2 m | 177.3722 | 1 | 4015081323845
135613 | Detector fotoeléctrico de reflexión difusa; Sn=100 mm; 4 L; 10-30 V DC; NPN; PNP; M18; Material aislante; Cable 2 m | 236.37 | 1 | 4015081324064
135617 | Detector fotoeléctrico de reflexión difusa; Sn=50 mm; 4 L; 10-30 V DC; NPN; PNP; M18; Material aislante; M12 | 227.73 | 1 | 4015081324101
135635 | Detector fotoeléctrico de reflexión difusa; Sn=150 mm; 4 L; 10-30 V DC; NPN; PNP; M18; Material aislante; Cable 2 m | 216.87 | 1 | 4015081324286
13108AQD07 | Detector fotoeléctrico de reflexión difusa; Sn=150 mm; 4 L; 10-30 V DC; NPN; PNP; M18; Material aislante; M12 | 179.4 | 1 | 4015081324309
135639 | Detector fotoeléctrico de reflexión difusa; Sn=150 mm; 4 L; 10-30 V DC; NPN; PNP; M18; Material aislante; Cable 2 m | 242.14 | 1 | 4015081324323
135645 | Detector fotoeléctrico reflexivo; Sn=7600 mm; 4 L; 10-30 V DC; NPN; PNP; M18; Material aislante; M12 | 220.6 | 1 | 4015081324385
135676 | Detector fotoeléctrico de reflexión difusa; Sn=150 mm; 4 L; 10-30 V DC; Oscuro; NPN; PNP; M30; Metálico; Cable 2 m | 798.9257 | 1 | 4015081324699
135677 | Detector fotoeléctrico de reflexión difusa; Sn=150 mm; 4 L; 10-30 V DC; Oscuro; NPN; PNP; M30; Metálico; M12 | 798.9257 | 1 | 4015081324705
135678 | Detector fotoeléctrico de reflexión difusa; Sn=150 mm; 4 L; 10-30 V DC; Claro; NPN; PNP; M30; Metálico; Cable 2 m | 798.9257 | 1 | 4015081324712
135679 | Detector fotoeléctrico de reflexión difusa; Sn=150 mm; 4 L; 10-30 V DC; Claro; NPN; PNP; M30; Metálico; M12 | 798.9257 | 1 | 4015081324729
135684 | Detector fotoeléctrico reflexivo; Sn=10 m; 4 L; 10-30 V DC; Oscuro; NPN; PNP; M30; Metálico; Cable 2 m | 798.9257 | 1 | 4015081324774
135685 | Detector fotoeléctrico reflexivo; Sn=10 m; 4 L; 10-30 V DC; Oscuro; NPN; PNP; M30; Metálico; M12 | 798.9257 | 1 | 4015081324781
135686 | Detector fotoeléctrico reflexivo; Sn=10 m; 4 L; 10-30 V DC; Claro; NPN; PNP; M30; Metálico; Cable 2 m | 798.9257 | 1 | 4015081324798
135687 | Detector fotoeléctrico reflexivo; Sn=10 m; 4 L; 10-30 V DC; Claro; NPN; PNP; M30; Metálico; M12 | 798.9257 | 1 | 4015081324804
135688 | Detector fotoeléctrico reflexivo; Sn=18m; 4 L; 10-30 V DC; Oscuro; NPN; PNP; M30; Metálico; Cable 2 m | 798.9257 | 1 | 4015081324811
135689 | Detector fotoeléctrico reflexivo; Sn=18m; 4 L; 10-30 V DC; Oscuro; NPN; PNP; M30; Metálico; M12 | 798.9257 | 1 | 4015081324828
135690 | Detector fotoeléctrico reflexivo; Sn=18m; 4 L; 10-30 V DC; Claro; NPN; PNP; M30; Metálico; Cable 2 m | 798.9257 | 1 | 4015081324835
135691 | Detector fotoeléctrico reflexivo; Sn=18m; 4 L; 10-30 V DC; Claro; NPN; PNP; M30; Metálico; M12 | 798.9257 | 1 | 4015081324842
135692 | Detector fotoeléctrico de barrera; Receptor; Sn=250m; 4 L; 10-30 V DC; Oscuro; NPN; PNP; M30; Metálico | 798.9257 | 1 | 4015081324859
135693 | Detector fotoeléctrico de barrera; Receptor; Sn=250m; 4 L; 10-30 V DC; Oscuro; NPN; PNP; M30; Metálico | 798.9257 | 1 | 4015081324866
135694 | Detector fotoeléctrico de barrera; Receptor; Sn=250m; 4 L; 10-30 V DC; Claro; NPN; PNP; M30; Metálico | 798.9257 | 1 | 4015081324873
135695 | Detector fotoeléctrico de barrera; Receptor; Sn=250m; 4 L; 10-30 V DC; Claro; NPN; PNP; M30; Metálico | 798.9257 | 1 | 4015081324880
135738 | Soporte de montaje; Alzado | 46.12 | 1 | 4015081325313
135777 | Cable simple de fibra óptica; PVC; Recto | 161.93 | 1 | 4015081325702
135788 | Cable simple de fibra óptica; Acero inoxidable; Recto | 318.44 | 1 | 4015081325818
135794 | Cable doble de fibra óptica; Acero inoxidable; Acodado | 221.45 | 1 | 4015081325870
135795 | Cable doble de fibra óptica; Acero inoxidable; Recto | 278.42 | 1 | 4015081325887
135796 | Cable doble de fibra óptica; Acero inoxidable; Acodado | 259.42 | 1 | 4015081325894
135797 | Cable doble de fibra óptica; Acero inoxidable; Acodado | 259.42 | 1 | 4015081325900
135824 | Detector de proximidad; Inductivo; 1 NO; Sn=5 mm; 3 L; 10-30 V DC; NPN; M18; Material aislante; Cable 2 m | 85.12 | 1 | 4015081326174
135825 | Detector de proximidad; Inductivo; 1 NO; Sn=8 mm; 3 L; 10-30 V DC; NPN; M18; Material aislante; Cable 2 m | 85.12 | 1 | 4015081326181
135826 | Detector de proximidad; Inductivo; 1 NO; Sn=5 mm; 3 L; 10-30 V DC; PNP; M18; Material aislante; Cable 2 m | 85.12 | 1 | 4015081326198
135827 | Detector de proximidad; Inductivo; 1 NO; Sn=8 mm; 3 L; 10-30 V DC; PNP; M18; Material aislante; Cable 2 m | 85.12 | 1 | 4015081326204
135841 | Detector de proximidad; Inductivo; 1 NC; Sn=5 mm; 3 L; 10-30 V DC; NPN; M12; Material aislante; Cable 2 m | 85.12 | 1 | 4015081326341
135842 | Detector de proximidad; Inductivo; 1 NC; Sn=8 mm; 3 L; 10-30 V DC; NPN; M12; Material aislante; Cable 2 m | 85.12 | 1 | 4015081326358
135843 | Detector de proximidad; Inductivo; 1 NC; Sn=8 mm; 3 L; 10-30 V DC; PNP; M12; Material aislante; Cable 2 m | 85.12 | 1 | 4015081326365
135850 | Detector de proximidad; Inductivo; 1 NC; Sn=3 mm; 3 L; 10-30 V DC; NPN; M8; Metálico; Cable 2 m | 105.38 | 1 | 4015081326433
135851 | Detector de proximidad; Inductivo; 1 NO; Sn=3 mm; 3 L; 10-30 V DC; NPN; M8; Metálico; Cable 2 m | 105.38 | 1 | 4015081326440
135853 | Detector de proximidad; Inductivo; 1 NO; Sn=3 mm; 3 L; 10-30 V DC; PNP; M8; Metálico; Cable 2 m | 105.38 | 1 | 4015081326464
135855 | Detector de proximidad; Inductivo; 1 NO; Sn=6 mm; 3 L; 10-30 V DC; NPN; M8; Metálico; Cable 2 m | 105.38 | 1 | 4015081326488
135857 | Detector de proximidad; Inductivo; 1 NO; Sn=6 mm; 3 L; 10-30 V DC; PNP; M8; Metálico; Cable 2 m | 105.38 | 1 | 4015081326501
135872 | Detector de proximidad; Inductivo; 1 NO; Sn=8 mm; 2 L; 10-30 V DC; M12; Metálico; Cable 2 m | 85.12 | 1 | 4015081326655
135883 | Detector de proximidad; Inductivo; 1 NO; Sn=2 mm; 2 L; 10-30 V DC; M12; Metálico; Cable 2 m | 71.38 | 1 | 4015081326761
136098 | Detector de proximidad; Inductivo; 1 NO; Sn=2 mm; 3 L; 6-48 V DC; NPN; M12; Metálico; Cable 2 m | 178.72 | 1 | 4015081328918
136113 | Detector de proximidad; Inductivo; 1 NO; Sn=5 mm; 2 L; 20-250 V AC; M18; Metálico; M12 | 128.8715 | 1 | 4015081329069
136203 | Caperuza protectora; M18; Material aislante | 41.8819 | 1 | 4015081329960
136209 | Detector de proximidad; M12; Inductivo; 1 NO; Sn=10 mm; 4 L; 6-48 V DC; NPN; PNP; M12; Metálico | 242.14 | 1 | 4015081330027
136210 | Detector de proximidad; M12; Inductivo; 1 NC; Sn=10 mm; 4 L; 6-48 V DC; NPN; PNP; M12; Metálico | 242.14 | 1 | 4015081330034
136225 | Detector de proximidad; M30; Inductivo; 1 NO; Sn=29 mm; 4 L; 6-48 V DC; NPN; PNP; M30; Metálico | 245.53 | 1 | 4015081330188
136226 | Detector de proximidad; M30; Inductivo; 1 NC; Sn=29 mm; 4 L; 6-48 V DC; NPN; PNP; M30; Metálico | 245.53 | 1 | 4015081330195
136227 | Detector de proximidad; M30; Inductivo; 1 NO; Sn=29 mm; 4 L; 6-48 V DC; NPN; PNP; M30; Metálico | 242.14 | 1 | 4015081330201
136228 | Detector de proximidad; M30; Inductivo; 1 NC; Sn=29 mm; 4 L; 6-48 V DC; NPN; PNP; M30; Metálico | 242.14 | 1 | 4015081330218
136238 | Detector de proximidad; Inductivo; 1 NO; Sn=0.8 mm; 3 L; 10-30 V DC; NPN; M4 mm; Cable 2 m | 113.78 | 1 | 4015081330317
136239 | Detector de proximidad; Inductivo; 1 NO; Sn=0.8 mm; 3 L; 10-30 V DC; PNP; M4 mm; Cable 2 m | 113.78 | 1 | 4015081330324
136242 | Detector de proximidad; Inductivo; 1 NO; Sn=2 mm; 3 L; 10-30 V DC; NPN; M6; Cable 2 m | 105.3 | 1 | 4015081330355
136243 | Detector de proximidad; Inductivo; 1 NO; Sn=1 mm; 3 L; 10-30 V DC; NPN; M6; Cable 2 m | 105.3 | 1 | 4015081330362
136244 | Detector de proximidad; Inductivo; 1 NO; Sn=2 mm; 3 L; 10-30 V DC; PNP; M6; Cable 2 m | 105.3 | 1 | 4015081330379
136245 | Detector de proximidad; Inductivo; 1 NO; Sn=1 mm; 3 L; 10-30 V DC; PNP; M6; Cable 2 m | 105.3 | 1 | 4015081330386
136278 | Cable de conexión; 4 polos; DC; M12 hembra recto; M12 macho acodado; L=1m | 65.92 | 1 | 4015081330690
136284 | Cable de conexión; 4 polos; DC; M12 hembra acodado; Extremo abierto; L=10 m | 46.12 | 1 | 4015081330737
136313 | Cable de conexión; 4 polos; DC; M12 hembra recto; M12 macho acodado; L=1.5 m | 68.59 | 1 | 4015081330959
256488 | Cable cruzado Ethernet; 5 m | 106.7348 | 1 | 4015082564889
257900 | Módulo para XC100/200; 8 Entradas analógicas (-10…+10VDC) | 1387.1739 | 1 | 4015082579005
260792 | Módulo para XC100/200; Rack para CPU XC100/200 | 90.13 | 1 | 4015082607920
260794 | Módulo para XC100/200; Rack para 2 módulos XIOC | 90.13 | 1 | 4015082607944
262409 | Módulo para XC100/200; 2 Entradas analógicas + 1 salida analógica (0…10VDC) | 517.68 | 1 | 4015082624095
267191 | Módulo para XC100/200; Módulo comunicación SERIE (MODBUS RTU, SUCOM-A, SUCONET K) | 863.92 | 1 | 4015082671914
141759 | Terminal Tactil; 3.5"; Resistiva; TFT Monocromo; Ethernet | 939.36 | 1 | 7640130095557
140016 | Terminal Tactil; 3.5"; Resistiva; TFT Monocromo; Ethernet; RS485; CAN; Licencia PLC incluida | 1497.1792 | 1 | 7640130095632
140015 | Terminal Tactil; 3.5"; Resistiva; TFT Monocromo; Ethernet; RS232; CAN; Licencia PLC incluida | 1497.1792 | 1 | 7640130095717
140392 | Licencia de 80 puntos para comunicación; Todas las pantallas XV100 y XV(S)400 | 815.07 | 1 | 7640130110397
140142 | Módulo XION; 16 Entradas digitales | 249.93 | 1 | 7640130120013
140129 | Módulo XION; Tapa final | 10.31 | 2 | 7640130120327
140136 | Módulo XION; Base para módulo; 6 conexiones; Terminales a presión | 163.8009 | 1 | 7640130120495
140071 | Módulo XION; Para refresco de BUS | 163.8009 | 1 | 7640130120518
140036 | Módulo XION ECO; 8 Salidas digitales 0.5A | 170.41 | 1 | 7640130120563
140076 | Módulo XION; Base para módulo de alimentación; 4 conexiones; Terminales a presión; con conexión a tierra | 24.61 | 1 | 7640130120990
140075 | Módulo XION; Base para módulo de refresco de bus; 4 conexiones; Terminales a presión; con conexión a tierra | 24.61 | 1 | 7640130121003
140072 | Módulo XION; Para alimentación de módulos 120/230VAC | 103.1751 | 1 | 7640130121010
140078 | Módulo XION; Base para módulo; 4 conexiones; Terminales a presión; con conexión a tierra | 24.61 | 1 | 7640130121218
140080 | Módulo XION; Base para módulo; 4 conexiones; Terminales a presión; con conexión a tierra | 24.61 | 1 | 7640130121249
152902 | Relé programable EASY800 para comunicación SmartWire-DT; 24 V DC; 4 ED (2ED, 2SD); Con EasyNET | 576.53 | 1 | 4015081499496
256285 | Cable de conexión EasyNet; Prefabricado; 2 x RJ45; 150 cm | 37.81 | 1 | 4015082562854
116383 | Módulo SWDT IP20; 4 Entradas digitales + 2 salidas a relé 3A | 142.9434 | 1 | 4015081161133
144061 | Módulo SWDT IP20; 8 Salidas digitales 0.5A | 214.33 | 1 | 4015081405916
174197 | Caja IKA gama profesional, IP65 + fijaciones | 96.5563 | 1 | 4015081706594
174201 | Caja IKA gama profesional, IP65 + fijaciones | 250.09 | 1 | 4015081706631
177071 | caja de distribución tipo Mini IP30, 1 fila, 2 modulos | 7.82 | 1 | 4015081715145
19484 | Interruptor de posición; 1 NO + 1 NC; IP65; Palanca de rodillo | 116.65 | 1 | 4015080194842
102052 | puerta area de conexión, F, cerrada, IP55, para HxA=2000x600mm | 565.78 | 1 | 4015081022007
102716 | Distribuidor Tetrapolar, 160A | 126.99 | 1 | 4015081025763
102946 | cubierta presión, cerrada, HxA=650x600mm | 228.2089 | 1 | 4015081029105
107688 | Placa inferior, XE, para AxP=600x35mm, IP20 | 16.31 | 1 | 4015081073535
111688 | Armario de pared; Placa de montaje incluida; HxAxP=500x400x150mm | 202.9574 | 1 | 4015081112470
111693 | Armario de pared; Placa de montaje incluida; HxAxP=600x400x200mm | 243.32 | 1 | 4015081112524
111699 | Armario de pared; Placa de montaje incluida; HxAxP=600x600x250mm | 355.72 | 1 | 4015081112586
111708 | Armario de pared; Placa de montaje incluida; HxAxP=800x600x300mm | 454.87 | 1 | 4015081112678
113426 | Tapas pasacables; IP66_x; metal; Ciega | 35.94 | 1 | 4015081132515
114632 | Zócalo, carátula para HxA 200 x 800mm, gris | 64.22 | 1 | 4015081140329
114730 | Cierre lateral, para HxP=1800x600mm, IP55, (2Pz.) | 337.41 | 1 | 4015081141302
115142 | Perfil horizontal | 61.2932 | 1 | 4015081145423
115147 | Perfil horizontal, A=600mm | 35.77 | 1 | 4015081145478
115160 | Perfil vertical, para H=1600mm | 59.26 | 1 | 4015081145607
115167 | Perfil vertical, para H=1800mm, (2Pz.) | 150.72 | 1 | 4015081145676
116536 | Zócalo, para HxAxP=100x800x300mm | 157.6827 | 1 | 4015081162789
116891 | sop. emb., medio | 423.87 | 1 | 4015081166312
116893 | Bracket kit para fijoing from XVTL-IC | 53.24 | 1 | 4015081166336
133092 | Partición, IZM conexión/embarrado , horizontal, AxP=600x400mm | 488.15 | 1 | 4015081299553
134444 | Kit de montaje, para IZMX16, 3/4P, W, AxP=600x600mm, +puerta | 347.75 | 1 | 4015081313143
138739 | Tapa ciega para CS, AxP=232x112mm | 16.31 | 1 | 4015081355198
138740 | Tapa ciega para CS, AxP=332x112mm | 19.46 | 1 | 4015081355204
141848 | Accesorio de fijación, Soporte embarrado, | 9.16 | 10 | 4015081385805
141852 | Brida Cu | 10.2897 | 50 | 4015081385843
141853 | Espaciador | 24.82 | 10 | 4015081385850
142478 | fijación cable carril | 43.87 | 1 | 4015081392094
143343 | Bastidor base, para AxP=850x400mm | 387.75 | 1 | 4015081400072
143821 | Kit de montangem em profundidade, P=600mm | 58.41 | 1 | 4015081403554
143842 | Mounting rail vertical | 16.1 | 1 | 4015081403769
143845 | Mounting rail vertical | 22.83 | 1 | 4015081403790
143891 | Protection slab, open version | 61.5 | 1 | 4015081404254
143902 | MCB mounting unit | 59.89 | 1 | 4015081404360
143909 | MCB mounting unit | 668.54 | 1 | 4015081404438
143972 | NH switch-disconnectors mounting unit size QSA | 106.9016 | 1 | 4015081405060
143984 | Elemento fijación placa, mitad, versión alta | 2.01 | 10 | 4015081405183
143987 | Mounting plate | 8.17 | 1 | 4015081405213
144005 | Carril DIN 35x15mm | 16.31 | 1 | 4015081405398
147412 | Floor standing distribution board | 1522.0413 | 1 | 4015081439126
151217 | cerradura cubierta para dropper bar | 27.93 | 25 | 4015081480128
151219 | Perfil frontal, IP55 | 182.44 | 1 | 4015081480142
152665 | Placa de montaje, para Cajón extraíble 225mm | 183.95 | 1 | 4015081494033
152667 | Placa de montaje, para Cajón extraíble 450mm | 249.4001 | 1 | 4015081494057
155243 | Cajón extraíble, H=150mm | 421.1546 | 1 | 4015081519811
155261 | Contactos principales para cajón extraíble, salida, hasta 350A, 3P | 2857.7 | 1 | 4015081519897
155266 | Contactos principales para cajón extraíble, salida, hasta 650A, 4P | 4118.7722 | 1 | 4015081519941
155267 | Contactos principales para cajón extraíble, salida, hasta 40A, 6p, SD | 474.23 | 1 | 4015081519958
155541 | Tope para Contacto auxiliar | 38.6559 | 50 | 4015081522217
158538 | Compartimento fijo, H=600mm | 513.23 | 1 | 4015081550883
158618 | Accesorio de fijación, agarre de cables | 17.43 | 1 | 4015081551507
167314 | Partición, interruptor aut./zona aparatos, embarrado back AxP=800x205 | 32.64 | 1 | 4015081638147
174562 | Carátula, 2x IZMX16, extraíble, Ancho = 1000 mm | 335.87 | 1 | 4015081710171
283055 | Quadro metlálico BF mont. encastrada IP30 classe I 24Mod. p/fila, 5 Fila c/porta opaca | 515.27 | 1 | 4015082830557
283482 | Document pocket, DIN A4 | 36.92 | 1 | 4015082834821
283812 | Rain protection roof, IP31, for WxD=800x800mm | 409.61 | 1 | 4015082838126
283833 | Pedestal 100mm (PxL) 800 x 1000 mm | 236.17 | 1 | 4015082838331
283853 | Cable anchoring rail, for W=1000mm | 36.92 | 1 | 4015082838539
283854 | Cable anchoring rail, for W=1200mm | 40.74 | 1 | 4015082838546
283869 | Busbar support, main busbar back, up to 3200A, 4C | 370.13 | 1 | 4015082838690
283882 | Support, connectionsystem, IZM, 3P, W=800mm | 539.49 | 1 | 4015082838829
283899 | Mounting kit, for dropper bar, PIFT, horizontal, 1600A, 3P | 505.23 | 1 | 4015082838997
283926 | Front cover, +mounting kit, vertical, empty, HxW=100x425mm | 55.7 | 1 | 4015082839260
283931 | Front cover, +mounting kit, for 12xRMQ, HxW=100x600mm | 65.65 | 1 | 4015082839314
283987 | Front cover, +mounting kit, for FAZ, vertical, HxW=300x425mm | 79.44 | 1 | 4015082839871
284036 | Front cover, +mounting kit, for NZM3, horizontal, 3P, HxW=200x600mm | 84.0974 | 1 | 4015082840365
284068 | Mounting kit, NZM4, 1600A, 3P, fixo version/Dispositivo extraível (chassis), W=425mm | 490.82 | 1 | 4015082840686
284077 | Mounting kit, NZM4, 1600A, 4P, fixo version, W=425mm | 490.82 | 1 | 4015082840778
284085 | Mounting plate, +mounting kit, for NZM4, vertical, 4P, fixo version, HxW=600x600mm | 149.21 | 1 | 4015082840853
284103 | Partition, CB connection-/busbar back area, WxD=800x200mm | 519.4908 | 1 | 4015082841034
284104 | Partition, CB connection-/busbar back area, WxD=800x400mm | 519.4908 | 1 | 4015082841041
284105 | Partition, CB connection-/busbar back area, WxD=1200x200mm | 600.02 | 1 | 4015082841058
284106 | Partition, CB connection-/busbar back area, WxD=1200x400mm | 600.02 | 1 | 4015082841065
284166 | Partition, circuit breaker device-/device area, busbar back, WxD=1200x400mm | 91.31 | 1 | 4015082841669
284253 | Mounting kit, section, circuit breaker to 1600A, Form 2, main busbar rear, D=600mm | 229.05 | 1 | 4015082842536
284304 | Painel superior (LxP) 600 x 400 mm | 136.9921 | 1 | 4015082843045
284322 | Top plate, F3A-flanges for WxD=800x400mm, IP55 | 111.9 | 1 | 4015082843229
284329 | Top plate, F3A-flanges for WxD=1200x600mm, IP55 | 214.48 | 1 | 4015082843298
284659 | Descrição Indisponível | 88.34 | 1 | 4015082846596
284748 | Busbar support, MB for N 2000A | 95.2 | 1 | 4015082847487
284780 | Transport split, MBB, 3200A, 4P | 519.4908 | 1 | 4015082847807
285221 | Complete flush-mounted flat distribution board, white, 24 SU per row, 6 rows, type E | 583.78 | 1 | 4015082852214
285226 | Surface mounted steel sheet door white, transparente with Profi Line handle for 24MU per row, 6 rows | 279.59 | 1 | 4015082852269
285229 | Flush mounted steel sheet door white, transparente with Profi Line handle for 24MU per row, 4 rows | 217.18 | 1 | 4015082852290
285506 | Porta Opaca, IP55, AxL=600x1000mm | 519.4908 | 1 | 4015082855062
285511 | Mounting kit, section, circuit breaker to 1600A, main busbar rear, Form 2b, H=2000mm | 174.29 | 1 | 4015082855116
285522 | Partition, circuit breaker connection-/busbar back area, form 2b, WxD=600x800mm | 143.7777 | 1 | 4015082855222
285693 | Platina de montagem vertical, AxL=400x800mm | 149.04 | 1 | 4015082856939
285694 | Platina de montagem vertical, AxL=600x800mm | 194.3 | 1 | 4015082856946
285696 | Platina de montagem vertical, AxL=150x1000mm | 150.5633 | 1 | 4015082856960
285698 | Platina de montagem vertical, AxL=300x1000mm | 182.44 | 1 | 4015082856984
286663 | Painel de fundo AxL = 460 x 800 mm | 153.43 | 1 | 4015082866631
286666 | Painel de fundo AxL = 1260 x 800 mm | 114.28 | 1 | 4015082866662
286679 | Espelho frontal AxL=200x400mm, fechado | 29.5 | 10 | 4015082866792
286688 | Espelho frontal AxL=100x800mm, fechado | 19.22 | 10 | 4015082866884
286703 | Painel Superior e Inferior c/entrada de cabos, LxP=800x249mm | 99.69 | 1 | 4015082867034
286718 | Porta opaca, L=600 | 51.46 | 1 | 4015082867188
286732 | Porta transparente, L=400 | 184.98 | 1 | 4015082867324
286733 | Porta transparente, L=600 | 107.75 | 1 | 4015082867331
286740 | Porta transparente, L=800 | 223.64 | 1 | 4015082867409
288868 | Pedestal p/armário de canto, AxLxP=100x650x650mm | 255.33 | 1 | 4015082888688
289177 | Tampa de protecção, ligações NZM4/barramento, LxP=600x400mm | 118.85 | 1 | 4015082891770
289863 | Barra CU perfurada M6 32x5 1metro | 143.9446 | 4 | 4015082898632
289865 | Barra CU perfurada M6 20x5 2metro | 182.42 | 4 | 4015082898656
293595 | DIN rigid busbar;for W = 600 mm;24 SU | 8.72 | 10 | 4015082935955
155277 | Front plate, IP55, empty, H=75mm, special color | 246.03 | 1
152685 | Front plate, IP55, empty, H=450mm, special color | 432.35 | 1
2305 | Support brackets, for measuring devices or shroud for protection against accidental contact | 9.61 | 10 | 4015080023050
2612 | MCB enclosure, +door, 3x9space units, HxWxD=375x250x150mm | 364.89 | 1 | 4015080026129
12531 | Canal PVC, HxAxL=35x25x1500mm | 31.51 | 60 | 4015080125310
14904 | Canal PVC, HxAxL=35x25x650mm, auto adhesiva | 18.12 | 50 | 4015080149040
21943 | Caja de material aislante; Con Pretaladros métricos; HxWxD=250x187.5x150mm | 154.7905 | 1 | 4015080219439
22273 | Caja de material aislante; Abierta arriba y abajo; HxWxD=250x375x175mm | 189.73 | 1 | 4015080222736
29201 | Placa de montaje; Metálica; Galvanizada; D=3mm; Para cajas CI43 | 29.7567 | 5 | 4015080292012
36320 | Placa de montaje; Metálica; Galvanizada; D=3mm; Para cajas CI48 | 90.54 | 2 | 4015080363200
38541 | Elemento de fijación mural; Acero inoxidable; Con tornillos; (1 juego = 4 unidades) | 24.18 | 5 | 4015080385417
39255 | Conexión por terminales, 400A, 3P, plano/redondo | 458.13 | 1 | 4015080392552
39261 | Cubierta de terminal para K150/3 (/4, /5) | 56.38 | 1 | 4015080392613
48750 | Mounting rail support, 3x15 space units | 47.86 | 1 | 4015080487500
48751 | Component cover, busbar mounting fuse base, in CI43 | 21.94 | 1 | 4015080487517
51120 | Conexión por terminales, 630A, 3P, plano/redondo | 1312.3205 | 1 | 4015080511205
53030 | Carril 35x7.5mm | 8.15 | 20 | 4015080530305
60612 | Conexión por terminales, 1000A, 1P, plano/redondo | 631.59 | 1 | 4015080606123
62367 | Gland plate, for 3 cables D=14-68mm | 108.59 | 1 | 4015080623670
62655 | Base; lados lisos; HxWxD=250x375x120mm | 125.72 | 1 | 4015080626558
62985 | Conexión por terminales, 800A, 1P, plano/redondo | 422.18 | 1 | 4015080629856
62993 | Soporte embarrado, para CI 375mm , 2x HxP=30x10mm | 37.3 | 5 | 4015080629931
67734 | Subframe, to flange FL3 | 22.59 | 2 | 4015080677345
67735 | N rail for fuse enclosure | 42.89 | 1 | 4015080677352
74155 | Covers, transparent, HxWxD=250x375x100mm | 111.05 | 2 | 4015080741558
74520 | Caja de material aislante; Con conos de goma; HxWxD=375x250x175mm | 216.01 | 1 | 4015080745204
81436 | barra de cobre, estañado, 200A, 9x9x0.8mm, azul | 67.06 | 10 | 4015080814368
81485 | barra de cobre, estañado, 200A, 9x9x0.8mm, verde/amarillo | 67.06 | 10 | 4015080814856
81515 | barra de cobre, estañado, 200A, 9x9x0.8mm, negro | 67.06 | 10 | 4015080815150
81977 | Terminal de embarrado; 1600 A, Para pletina de cobre | 63.28 | 1 | 4015080819776
93200 | Placa de montaje; Material aislante; Para cajas CI48 | 105.71 | 5 | 4015080932000
93833 | Door, transparent, for CI23 covers | 90.54 | 2 | 4015080938330
206894 | Caja Aislan.,Placa,100x160x145 | 41.1588 | 1 | 4015082068943
207451 | Borne para Conductor de Neutro | 6.82 | 20 | 4015082074517
215451 | Accesorio de montaje | 7.04 | 50 | 4015082154516
229307 | Caja Aislan.,Placa,100x160x145 | 41.1588 | 1 | 4015082293079
289016 | Base de fusível NH, 250A, 500V/250A, 690V/200A, NH1 | 190.41 | 1 | 4015082890162
29971 | Transformador de mando; 60 VA; Monofásico; Primario: 400 V AC; Secundario: 24 V AC | 147.5042 | 1 | 4015080299714
29977 | Transformador de mando; 60 VA; Monofásico; Primario: 230 V AC; Secundario: 24 V AC | 147.5042 | 1 | 4015080299776
35251 | Transformador de mando; 400 VA; Monofásico; Primario: 400 V AC; Secundario: 24 V AC | 165.65 | 1 | 4015080352518
35255 | Transformador de mando; 1.0k VA; Monofásico; Primario: 400 V AC; Secundario: 24 V AC | 468.47 | 1 | 4015080352556
40642 | Transformador de mando; 400 VA; Monofásico; Primario: 230 V AC; Secundario: 230 V AC | 259.07 | 1 | 4015080406426
46640 | Transformador de mando; 400 VA; Monofásico; Primario: 400 V AC; Secundario: 230 V AC | 165.65 | 1 | 4015080466406
82271 | Devanado de malla; Para transformadores STZ hasta 13; 3k VA; Montaje en fábrica | 23.6941 | 1 | 4015080822714
221509 | Transformador de mando; 250 VA; Monofásico; Primario: 400 V; Secundario: 24 V | 193.96 | 1 | 4015082215095
221513 | Transformador de mando; 400 VA; Monofásico; Primario: 230 V; Secundario: 24 V | 151.92 | 1 | 4015082215132
221514 | Transformador de mando; 400 VA; Monofásico; Primario: 400 V; Secundario: 24 V | 237.71 | 1 | 4015082215149
221521 | Transformador de mando; 1.0 k VA; Monofásico; Primario: 230 V; Secundario: 24 V | 447.59 | 1 | 4015082215217
226100 | Carcasa; IP23; HxWxD=231x254x203 mm; Para transformador; Montaje en fábrica | 154.7905 | 1 | 4015082261009
263879 | Sec. fusíveis (p/ fus.10,3x38 mm) até 32A s/indic. Fusão, 3P | 24.82 | 4 | 4015082638795
269517 | Fuente de Alimentación; Monofásica; 192 V A; Primario: 230 V AC; Secundario: 24 V AC; 24 V DC; 10 V DC | 522.21 | 1 | 4015082695170
200406 | Toma adicional en Secundario; Trifásica; Montaje en fábrica | 27.28 | 1
914803 | Transformador trifásico de control, Aislamiento y seguridad; 500 VA; Tensión personalizable | 317.75 | 1
914771 | Transformador de mando; 1.0 k VA; Monofásico; Tensión personalizable | 283.32 | 1
914774 | Transformador de mando; 2.0 k VA; Monofásico; Tensión personalizable | 566.63 | 1
914777 | Transformador de mando; 4.0 k VA; Monofásico; Tensión personalizable | 1117.8841 | 1
100665 | telerruptor, 48AC/24DC, 4 N/O, 16A, 50Hz, 2 UM | 87.23 | 1 | 4015081005666
102828 | Int. diferencial PFIM, 2P, 100A, 300mA, Clase A | 292.32 | 1 | 4015081027132
102872 | Int. diferencial PFIM, 4P, 100A, 500mA, Clase A | 318.75 | 1 | 4015081027170
113094 | Int. magnetotérmico PLSM, 1P, curva D, 50A | 41.54 | 12 | 4015081126392
113406 | Int. magnetotérmico PLS6, 6kA, 3P, curva D, 50A | 361.32 | 1 | 4015081129515
148598 | Relé de control de tensión, Un x 0, 85, 230/400 VAC, 1 contacto conmutado | 253.1266 | 1 | 4015081450466
168064 | Int. magnetotérmico FAZ6, 20A, 1P, curva D | 20.77 | 12 | 4015081646418
235394 | Interruptor Diferencial, 40A, 2P, 30mA, classe AC | 115.9677 | 1 | 4015082353940
235410 | Interruptor Diferencial, 40A, 4P, 30mA, classe AC | 141.06 | 1 | 4015082354107
235424 | Interruptor Diferencial, 25A, 2P, 30mA, classe A | 150.72 | 1 | 4015082354244
235439 | Interruptor Diferencial, 40A, 4P, 30mA, classe A | 183.8 | 1 | 4015082354398
235452 | Interruptor Diferencial, 40A, 2P, 100mA, classe G | 325.34 | 1 | 4015082354527
235457 | Interruptor Diferencial, 63A, 4P, 30mA, classe G/A | 767.88 | 1 | 4015082354572
235475 | Interruptor Diferencial, 80A, 4P, 300mA, classe S/A | 757.8781 | 1 | 4015082354756
235745 | Interruptor Diferencial, 40A, 4P, 300mA, classe U | 277.7107 | 1 | 4015082357450
236426 | Disj. Magnetotérmico, 16A, 3P, Curva C, AC | 89.6038 | 1 | 4015082364267
236568 | Disjuntor Diferencial, 13A, 30mA, Curva C, 1P+N, Classe AC | 299.91 | 1 | 4015082365684
236570 | Disjuntor Diferencial, 13A, 300mA, Curva C, 1P+N, Classe AC | 316.89 | 1 | 4015082365707
236675 | Disjuntor Diferencial, 20A, 300mA, Curva C, 1P+N, Classe AC | 321.63 | 1 | 4015082366759
236705 | Disjuntor Diferencial, 25A, 300mA, Curva C, 1P+N, Classe AC | 321.63 | 1 | 4015082367053
242179 | Disj. Magnetotérmico, 15A, 1P, Curva B | 52.31 | 12 | 4015082421793
242180 | Disj. Magnetotérmico, 16A, 1P, Curva B | 52.31 | 12 | 4015082421809
242186 | Disj. Magnetotérmico, 63A, 1P, Curva B | 95.46 | 12 | 4015082421861
242315 | Disj. Magnetotérmico, 50A, 1P+N, Curva B | 109.19 | 1 | 4015082423155
242321 | Disj. Magnetotérmico, 1A, 1P+N, Curva C | 60.19 | 1 | 4015082423216
242322 | Disj. Magnetotérmico, 1, 5 A, 1P+N, Curva C | 60.19 | 1 | 4015082423223
242323 | Disj. Magnetotérmico, 1, 6 A, 1P+N, Curva C | 60.19 | 1 | 4015082423230
242324 | Disj. Magnetotérmico, 2A, 1P+N, Curva C | 60.19 | 1 | 4015082423247
242325 | Disj. Magnetotérmico, 2, 5 A, 1P+N, Curva C | 60.19 | 1 | 4015082423254
242326 | Disj. Magnetotérmico, 3A, 1P+N, Curva C | 60.19 | 1 | 4015082423261
242327 | Disj. Magnetotérmico, 3, 5 A, 1P+N, Curva C | 60.19 | 1 | 4015082423278
242328 | Disj. Magnetotérmico, 4A, 1P+N, Curva C | 60.19 | 1 | 4015082423285
242329 | Disj. Magnetotérmico, 5A, 1P+N, Curva C | 60.19 | 1 | 4015082423292
242339 | Disj. Magnetotérmico, 32A, 1P+N, Curva C | 55.86 | 1 | 4015082423391
242359 | Disj. Magnetotérmico, 16A, 1P+N, Curva D | 55.44 | 1 | 4015082423599
242361 | Disj. Magnetotérmico, 25A, 1P+N, Curva D | 58.83 | 1 | 4015082423612
242381 | Disj. Magnetotérmico, 25A, 2P, Curva B | 111.9 | 1 | 4015082423810
242417 | Disj. Magnetotérmico, 2, 5 A, 2 P, Curva D | 106.65 | 1 | 4015082424176
242419 | Disj. Magnetotérmico, 3, 5 A, 2 P, Curva D | 105.54 | 1 | 4015082424190
242420 | Disj. Magnetotérmico, 4A, 2P, Curva D | 113.6 | 1 | 4015082424206
242423 | Disj. Magnetotérmico, 8A, 2 P, Curva D | 65.32 | 1 | 4015082424237
242425 | Disj. Magnetotérmico, 12A, 2 P, Curva D | 65.32 | 1 | 4015082424251
242426 | Disj. Magnetotérmico, 13A, 2P, Curva D | 65.32 | 1 | 4015082424268
242427 | Disj. Magnetotérmico, 15A, 2 P, Curva D | 65.32 | 1 | 4015082424275
242430 | Disj. Magnetotérmico, 25A, 2P, Curva D | 71.88 | 1 | 4015082424305
242450 | Disj. Magnetotérmico, 25A, 3P, Curva B | 167.51 | 1 | 4015082424503
242468 | Disj. Magnetotérmico, 6A, 3P, Curva C | 99.9491 | 1 | 4015082424688
242518 | Disj. Magnetotérmico, 20A, 3P+N, Curva B | 223.13 | 1 | 4015082425180
242519 | Disj. Magnetotérmico, 25A, 3P+N, Curva B | 226.85 | 1 | 4015082425197
242520 | Disj. Magnetotérmico, 32A, 3P+N, Curva B | 240.58 | 1 | 4015082425203
242571 | Disj. Magnetotérmico, 1A, 4 P, Curva B | 289.41 | 1 | 4015082425715
242572 | Disj. Magnetotérmico, 1, 5 A, 4 P, Curva B | 289.41 | 1 | 4015082425722
242573 | Disj. Magnetotérmico, 1, 6 A, 4 P, Curva B | 289.41 | 1 | 4015082425739
242574 | Disj. Magnetotérmico, 2A, 4 P, Curva B | 289.41 | 1 | 4015082425746
242575 | Disj. Magnetotérmico, 2, 5 A, 4 P, Curva B | 289.41 | 1 | 4015082425753
242576 | Disj. Magnetotérmico, 3A, 4 P, Curva B | 289.41 | 1 | 4015082425760
242577 | Disj. Magnetotérmico, 3, 5 A, 4 P, Curva B | 289.41 | 1 | 4015082425777
242578 | Disj. Magnetotérmico, 4A, 4 P, Curva B | 289.41 | 1 | 4015082425784
242579 | Disj. Magnetotérmico, 5A, 4 P, Curva B | 289.41 | 1 | 4015082425791
242592 | Disj. Magnetotérmico, 63A, 4P, Curva B | 438.11 | 1 | 4015082425920
242612 | Disj. Magnetotérmico, 16A, 4P, Curva C | 132.5 | 1 | 4015082426125
242667 | Disj. Magnetotérmico, 1,5A, 1P, Curva C | 27.72 | 12 | 4015082426675
242668 | Disj. Magnetotérmico, 1,6A, 1P, Curva C | 27.72 | 12 | 4015082426682
242684 | Disj. Magnetotérmico, 32A, 1P, Curva C | 16.09 | 12 | 4015082426842
242708 | Disj. Magnetotérmico, 40A, 1P, Curva D | 59.05 | 12 | 4015082427085
242854 | Disj. Magnetotérmico, 16A, 2P, Curva B | 43.87 | 1 | 4015082428549
242858 | Disj. Magnetotérmico, 40A, 2P, Curva B | 57.0105 | 1 | 4015082428587
242865 | Disj. Magnetotérmico, 1A, 2P, Curva C | 59.26 | 1 | 4015082428655
242869 | Disj. Magnetotérmico, 2, 5A, 2P, Curva C | 59.26 | 1 | 4015082428693
242871 | Disj. Magnetotérmico, 3, 5A, 2P, Curva C | 59.26 | 1 | 4015082428716
242873 | Disj. Magnetotérmico, 5A, 2P, Curva C | 59.26 | 1 | 4015082428730
242887 | Disj. Magnetotérmico, 0,5 A, 2P, Curva D | 219.22 | 1 | 4015082428877
242888 | Disj. Magnetotérmico, 1A, 2P, Curva D | 219.22 | 1 | 4015082428884
242889 | Disj. Magnetotérmico, 1,5 A, 2P, Curva D | 219.22 | 1 | 4015082428891
242890 | Disj. Magnetotérmico, 1,6 A, 2P, Curva D | 219.22 | 1 | 4015082428907
242929 | Disj. Magnetotérmico, 63A, 3P, Curva B | 123.43 | 1 | 4015082429294
242931 | Disj. Magnetotérmico, 0,25A, 3P, Curva C | 116.22 | 1 | 4015082429317
242977 | Disj. Magnetotérmico, 1A, 3P+N, Curva B | 110.21 | 1 | 4015082429775
242978 | Disj. Magnetotérmico, 1, 5 A, 3P+N, Curva B | 110.21 | 1 | 4015082429782
242979 | Disj. Magnetotérmico, 1, 6 A, 3P+N, Curva B | 110.21 | 1 | 4015082429799
242980 | Disj. Magnetotérmico, 2A, 3P+N, Curva B | 110.21 | 1 | 4015082429805
242981 | Disj. Magnetotérmico, 2, 5 A, 3P+N, Curva B | 110.21 | 1 | 4015082429812
242982 | Disj. Magnetotérmico, 3A, 3P+N, Curva B | 110.21 | 1 | 4015082429829
242983 | Disj. Magnetotérmico, 3, 5 A, 3P+N, Curva B | 110.21 | 1 | 4015082429836
242984 | Disj. Magnetotérmico, 4A, 3P+N, Curva B | 110.21 | 1 | 4015082429843
242985 | Disj. Magnetotérmico, 5A, 3P+N, Curva B | 110.21 | 1 | 4015082429850
242999 | Disj. Magnetotérmico, 0, 16 A, 3P+N, Curva C | 129.11 | 1 | 4015082429997
243047 | Disj. Magnetotérmico, 1,5A, 4P, Curva B | 122.5 | 1 | 4015082430474
243048 | Disj. Magnetotérmico, 1,6A, 4P, Curva B | 122.5 | 1 | 4015082430481
243049 | Disj. Magnetotérmico, 2A, 4P, Curva B | 122.5 | 1 | 4015082430498
243050 | Disj. Magnetotérmico, 2,5A, 4P, Curva B | 122.5 | 1 | 4015082430504
243051 | Disj. Magnetotérmico, 3A, 4P, Curva B | 122.5 | 1 | 4015082430511
243052 | Disj. Magnetotérmico, 3,5A, 4P, Curva B | 122.5 | 1 | 4015082430528
243053 | Disj. Magnetotérmico, 4A, 4P, Curva B | 122.5 | 1 | 4015082430535
243054 | Disj. Magnetotérmico, 5A, 4P, Curva B | 122.5 | 1 | 4015082430542
243061 | Disj. Magnetotérmico, 16A, 4P, Curva B | 91.0499 | 1 | 4015082430610
243063 | Disj. Magnetotérmico, 25A, 4P, Curva B | 98.3362 | 1 | 4015082430634
243064 | Disj. Magnetotérmico, 32A, 4P, Curva B | 98.3362 | 1 | 4015082430641
243077 | Disj. Magnetotérmico, 3A, 4P, Curva C | 120.72 | 1 | 4015082430771
243126 | Disj. Magnetotérmico, 40A, 1P, Curva C, DC | 59 | 12 | 4015082431266
243139 | Disj. Magnetotérmico, 40A, 2P, Curva C, DC | 145.13 | 1 | 4015082431396
247975 | Disj. Magentotérmico, 40A, 1P, Curva B, AC | 91.0499 | 12 | 4015082479756
247986 | Disj. Magentotérmico, 63A, 1P, Curva C, AC | 89.78 | 12 | 4015082479862
247995 | Disj. Magentotérmico, 63A, 1P, Curva D, AC | 100.88 | 12 | 4015082479954
248013 | Disj. Magentotérmico, 80A, 2P, Curva C, AC | 193.62 | 6 | 4015082480134
248022 | Disj. Magentotérmico, 80A, 2P, Curva D, AC | 220.08 | 6 | 4015082480226
248036 | Disj. Magentotérmico, 40A, 3P, Curva C, AC | 241.77 | 4 | 4015082480363
248037 | Disj. Magentotérmico, 50A, 3P, Curva C, AC | 247.2 | 4 | 4015082480370
248039 | Disj. Magentotérmico, 80A, 3P, Curva C, AC | 265.17 | 4 | 4015082480394
248042 | Disj. Magentotérmico, 20A, 3P, Curva D, AC | 241.95 | 4 | 4015082480424
248043 | Disj. Magentotérmico, 25A, 3P, Curva D, AC | 250.43 | 4 | 4015082480431
248047 | Disj. Magentotérmico, 63A, 3P, Curva D, AC | 275.35 | 4 | 4015082480479
248055 | Disj. Magentotérmico, 63A, 3P+N, Curva B, AC | 379.4396 | 3 | 4015082480554
248056 | Disj. Magentotérmico, 80A, 3P+N, Curva B, AC | 401.99 | 3 | 4015082480561
248083 | Disj. Magentotérmico, 100A, 4P, Curva B, AC | 462.18 | 3 | 4015082480837
248086 | Disj. Magentotérmico, 25A, 4P, Curva C, AC | 365.3678 | 3 | 4015082480868
248092 | Disj. Magentotérmico, 100A, 4P, Curva C, AC | 398.61 | 3 | 4015082480929
248097 | Disj. Magentotérmico, 40A, 4P, Curva D, AC | 365.7015 | 3 | 4015082480974
248263 | Interruptor Modular, 1P, 40A | 14.31 | 12 | 4015082482633
248383 | Enclosure for damp locations, ON/OFF | 54.25 | 1 | 4015082483838
248385 | Enclosure for damp locations, ON/OFF with emergency switching off | 145.47 | 1 | 4015082483852
248811 | Bloco Diferencial Acopolável para PLHT, 125A, 4P, 300mA, classe S/A | 664.3 | 1 | 4015082488116
248817 | Bloco Diferencial Acopolável para PLHT, 125A, 4P, 1000mA, classe S/A | 737.3543 | 1 | 4015082488178
248823 | Bloco Diferencial Acopolável para PLHT, 80A, 2P, 500mA, classe A | 335.5555 | 1 | 4015082488239
248825 | Bloco Diferencial Acopolável para PLHT, 80A, 2P, 1000mA, classe A | 335.5555 | 1 | 4015082488253
248828 | Bloco Diferencial Acopolável para PLHT, 80A, 4P, 300mA, classe AC | 303.84 | 1 | 4015082488284
262429 | Bloco Diferencial para PLS. 63A, 2P, 500mA, classe AC | 239.57 | 1 | 4015082624293
262431 | Bloco Diferencial para PLS. 63A, 2P, 1000mA, classe AC | 239.57 | 1 | 4015082624316
262533 | Bloco Diferencial para PLS. 63A, 2P, 1000mA, classe A | 311.46 | 1 | 4015082625337
262546 | Bloco Diferencial para PLS. 40A, 3P, 1000mA, classe A | 288.3897 | 1 | 4015082625467
262576 | Bloco Diferencial para PLS. 40A, 4P, 1000mA, classe A | 288.3897 | 1 | 4015082625764
262577 | Bloco Diferencial para PLS. 40A, 4P, 30mA, classe G | 438.63 | 1 | 4015082625771
263891 | Sec. fusíveis (p/ fus.8,5x31,5 mm) até 32A s/indic. Fusão, 1P | 9.17 | 12 | 4015082638917
263898 | Sec. fusíveis (p/ fus.10,3x38 mm) até 32A s/indic. Fusão, 1P+N | 47.34 | 12 | 4015082638986
269523 | Busbars, 1p, angled grey, 16mm² | 45.56 | 25 | 4015082695231
269524 | Busbars, np, angled blue, 16mm² | 45.56 | 25 | 4015082695248
285465 | Interruptor diferencial, 4P, 63A, 30mA, classe U | 1224.4187 | 1 | 4015082854652
290222 | Interruptor Diferencial, 100A, 4P, 300mA, classe U | 962.31 | 1 | 4015082902223
70004533 | Transformador rectangular, 150x350mm | 5350.0433 | 1
70004534 | Transformador rectangular, 200x500mm | 6975.2597 | 1
101630 | Transformador Interruptor medida, 500/5A 0.5 K., 10VA | 67.73 | 1 | 4015081015221
110406 | Relé temporizador multifunción, 7 funciones, 1 conmutado | 299.08 | 2 | 4015081099467
158331 | Protección de sobretensiones con cartuchos, TN-S kit, 4P | 595.07 | 1 | 4015081548897
158332 | Protección de sobretensiones con cartuchos, TN-S/TT kit, 3+1P | 595.07 | 1 | 4015081549207
158334 | Protección de sobretensiones con cartuchos, TN-S/TT kit, 1+1P | 639.87 | 1 | 4015081549221
167579 | Protección de sobretensiones con cartuchos, 2P, 75VAC, 2 x 20 kA | 164.46 | 1 | 4015081640713
167580 | Protección de sobretensiones con cartuchos, 3P, 75VAC, 3 x 20 kA | 240.6 | 1 | 4015081640720
167581 | Protección de sobretensiones con cartuchos, 4P, 75VAC, 4 x 20 kA | 314.18 | 1 | 4015081640737
167584 | Protección de sobretensiones con cartuchos, 2P, 135VAC, 2 x 20 kA | 164.46 | 1 | 4015081640768
167585 | Protección de sobretensiones con cartuchos, 3P, 135VAC, 3 x 20 kA | 240.6 | 1 | 4015081640775
167586 | Protección de sobretensiones con cartuchos, 4P, 135VAC, 4 x 20 kA | 314.18 | 1 | 4015081640782
167589 | Protección de sobretensiones con cartuchos, 2P, 175VAC, 2 x 20 kA | 164.46 | 1 | 4015081640812
167590 | Protección de sobretensiones con cartuchos, 3P, 175VAC, 3 x 20 kA | 240.6 | 1 | 4015081640829
167591 | Protección de sobretensiones con cartuchos, 4P, 175VAC, 4 x 20 kA | 314.18 | 1 | 4015081640836
167605 | Protección de sobretensiones con cartuchos, 3P, 385VAC, 3 x 20 kA | 229.74 | 1 | 4015081640966
167614 | Protección de sobretensiones con cartuchos, 2P, 580VAC, 2 x 20 kA | 164.46 | 1 | 4015081641048
167615 | Protección de sobretensiones con cartuchos, 3P, 580VAC, 3 x 20 kA | 240.6 | 1 | 4015081641055
167616 | Protección de sobretensiones con cartuchos, 4P, 580VAC, 4 x 20 kA | 314.18 | 1 | 4015081641062
167623 | Protección de sobretensiones con cartuchos, 1P+N, 385VAC, 20 kA | 229.74 | 1 | 4015081641123
167627 | Protección de sobretensiones con cartuchos, 1P+N, 580VAC, 20 kA | 240.6 | 1 | 4015081641161
248262 | Relé de sobreintensidade modular, 250VAC, 1 cont.-inv., 3-8A, 1Mod. | 153.27 | 1 | 4015082482626
248265 | Interruptor Modular, 3P, 40A | 41.54 | 1 | 4015082482657
248267 | Entry for N-connductor | 62.9062 | 12 | 4015082482671
248348 | Comutador modular, 2 cont.-inv., 16A, 230 V | 44.04 | 12 | 4015082483487
248393 | Disj. Protecção Motor modular, 0, 63-1 A, 2P | 95.46 | 1 | 4015082483937
248432 | Contacto auxiliar, 1NA+1NF, 8A, 250V AC para PFIM | 29.71 | 4 | 4015082484323
248440 | Contacto auxiliar PLHT, 1NA+1NF, 0.5Mod. | 33.67 | 1 | 4015082484408
248441 | Bobina Disparo Emissão Corrente, até 125 A, 12-60V, 1.5Mod. | 81.81 | 8 | 4015082484415
248442 | Bobina Disparo Emissão Corrente, até 125 A, 110-415V, 1.5Mod. | 81.81 | 8 | 4015082484422
248878 | Interruptor rotativo, L-N voltimetro, L1 - N... | 91.64 | 1 | 4015082488789
248879 | Interruptor rotativo, L+L voltimetro, L1 - L2... | 91.64 | 1 | 4015082488796
248880 | Interruptor rotativo, L+N voltimetro, L1 - N3... | 91.64 | 1 | 4015082488802
264917 | Block busbar 1P, for PLN. (1HP), Z-SI, flat blue | 10.2897 | 10 | 4015082649173
264918 | Phase busbar, 1P, 10qmm, angled gray, pin, 13SU | 10.2897 | 10 | 4015082649180
264919 | Phase busbar, 1P, 10qmm, angled blue, pin, 13SU | 10.2897 | 10 | 4015082649197
265266 | Telerruptor, 12VAC, 1NA, 32A, 50Hz, 1Mod. | 33.55 | 2 | 4015082652661
265267 | Telerruptor, 8VAC, 1NA, 32A, 50Hz, 1Mod. | 33.55 | 2 | 4015082652678
265301 | Telerruptor c/LED 230VAC, 2NA, 32A, 50Hz, 1Mod. | 66.33 | 2 | 4015082653019
265302 | Telerruptor c/LED 24VAC, 2NA, 32A, 50Hz, 1Mod. | 64.1299 | 2 | 4015082653026
265535 | Telerruptor, 24AC/12DC, 1 NA, 32A, 50Hz, 1Mod. | 33.55 | 2 | 4015082655358
270339 | Busbar, isolated, 63A, 1p, 1Mod | 90.45 | 10 | 4015082703394
275444 | Sinalizador Permanente 1 LED Laranja 24VAC/DC | 19.46 | 2 | 4015082754440
276276 | Interruptor modular, 3P, 63A | 37.55 | 1 | 4015082762766
276279 | Interruptor modular, 2P, 80A | 49.1681 | 1 | 4015082762797
276285 | Interruptor modular, 4P, 100A | 105.88 | 1 | 4015082762858
276293 | Botão de pressão modular, 250 V, 16A, 1NA, 1 N/C, 1Mod. | 28.63 | 2 | 4015082762933
284730 | Módulo Religador à distância, 24-240V, 2Mod. | 239.91 | 1 | 4015082847302
51089 | Placa indicadora, Alemán | 9.8447 | 10 | 4015080510895
59776 | Terminal Cable 120mm², perfil estrecho | 21.0244 | 3 | 4015080597766
59777 | Terminal Cable 150mm², perfil estrecho | 24.16 | 3 | 4015080597773
65896 | Placa indicadora, vacía | 7.82 | 10 | 4015080658962
100670 | Maneta rotativa a puerta, negro, candable, max 60mm eje, NZM4 | 467.78 | 1 | 4015081005703
100721 | Mando directo, con accionamiento giratorio | 33.53 | 1 | 4015081006212
100729 | Accesorio para maneta a puerta candable | 47.34 | 1 | 4015081006298
100738 | Mando directo, con accionamiento giratorio | 33.08 | 1 | 4015081006380
100741 | Mando para acoplamiento en puerta, con accionamiento giratorio | 45.56 | 1 | 4015081006410
100745 | Mando directo, con accionamiento giratorio | 31.5365 | 1 | 4015081006458
100761 | Mando para acoplamiento en puerta, con accionamiento giratorio | 43.87 | 1 | 4015081006618
100765 | Mando directo, con accionamiento giratorio | 46.71 | 1 | 4015081006656
100776 | Mando para pared lateral de armario, con accionamiento giratorio | 371.486 | 1 | 4015081006762
102682 | Interruptor seccionador UL, 3P 100A, NA | 368.79 | 1 | 4015081025428
103025 | Int. automático NZM, 3P, 1, 2A, CNA | 397.25 | 1 | 4015081028641
103026 | Int. automático NZM, 3P, 2A, CNA | 397.25 | 1 | 4015081028658
103027 | Int. automático NZM, 3P, 3A, CNA | 397.25 | 1 | 4015081028665
103028 | Int. automático NZM, 3P, 5A, CNA | 397.25 | 1 | 4015081028672
103029 | Int. automático NZM, 3P, 8A, CNA | 397.25 | 1 | 4015081028689
103030 | Int. automático NZM, 3P, 12A, CNA | 397.25 | 1 | 4015081028696
103031 | Int. automático NZM, 3P, 18A, CNA | 397.25 | 1 | 4015081028702
103032 | Int. automático NZM, 3P, 26A, CNA | 397.25 | 1 | 4015081028719
103033 | Int. automático NZM, 3P, 33A, CNA | 397.25 | 1 | 4015081028726
104543 | Bloqueo mecánico para motor | 1004.4082 | 1 | 4015081043613
104548 | Bloqueo mecánico para motor | 1006.7442 | 1 | 4015081043668
104608 | Detección fallo a tierra, 0.03-3A, 4P, derecha | 1195.2738 | 1 | 4015081044184
104610 | Detección fallo a tierra, 300mA, 3P, inferior | 835.0231 | 1 | 4015081044207
104645 | Caja aislante, HxAxP=375x250x225mm, para NZM1 | 711.97 | 1 | 4015081044559
104829 | Etiqueta, con símbolo de interruptor aut. | 10.97 | 1 | 4015081046287
107577 | Int. automático NZM, 3P, 300A, 1000 V | 2035.2025 | 1 | 4015081072538
109698 | Int. automático NZM, 4P, 500A | 2801.6016 | 1 | 4015081092840
109699 | Int. automático NZM, 4P, 500A, 320A en 4º polo | 2801.6016 | 1 | 4015081092857
109704 | Int. automático NZM, 4P, 500A | 3330.0918 | 1 | 4015081092901
109705 | Int. automático NZM, 4P, 500A, 320A en 4º polo | 3330.0918 | 1 | 4015081092918
110840 | Int. automático NZM, 3P, 250A, extraíble | 2497.5827 | 1 | 4015081103195
110841 | Int. automático NZM, 3P, 400A, extraíble | 2497.5827 | 1 | 4015081103706
110846 | Int. automático NZM, 3P, 220A, extraíble | 2522.545 | 1 | 4015081103751
110847 | Int. automático NZM, 3P, 350A, extraíble | 2522.545 | 1 | 4015081103768
110863 | Int. automático NZM, 3P, 500A, extraíble | 3079.1232 | 1 | 4015081103928
110873 | Int. seccionador tipo N, 4P 630A, extraíble | 2497.5827 | 1 | 4015081104024
111814 | Interruptor magnetotérmico LZM, 3P, 80A | 234.48 | 1 | 4015081113620
111815 | Interruptor magnetotérmico LZM, 3P, 100A | 252.2923 | 1 | 4015081113637
111838 | Interruptor magnetotérmico LZM, 3P, 20A | 217.1961 | 1 | 4015081113866
111839 | Interruptor magnetotérmico LZM, 3P, 25A | 217.1961 | 1 | 4015081113873
111840 | Interruptor magnetotérmico LZM, 3P, 32A | 217.1961 | 1 | 4015081113880
111841 | Interruptor magnetotérmico LZM, 3P, 40A | 217.1961 | 1 | 4015081113897
111842 | Interruptor magnetotérmico LZM, 3P, 50A | 217.1961 | 1 | 4015081113903
111843 | Interruptor magnetotérmico LZM, 3P, 63A | 217.1961 | 1 | 4015081113910
111844 | Interruptor magnetotérmico LZM, 3P, 80A | 238.04 | 1 | 4015081113927
111856 | Interruptor magnetotérmico LZM, 3P, 125A | 461.85 | 1 | 4015081114047
111908 | Interruptor magnetotérmico LZM, 4P, 20A | 345.22 | 1 | 4015081114566
111909 | Interruptor magnetotérmico LZM, 4P, 25A | 345.22 | 1 | 4015081114573
111910 | Interruptor magnetotérmico LZM, 4P, 32A | 345.22 | 1 | 4015081114580
111911 | Interruptor magnetotérmico LZM, 4P, 40A | 345.22 | 1 | 4015081114597
111912 | Interruptor magnetotérmico LZM, 4P, 50A | 345.22 | 1 | 4015081114603
111913 | Interruptor magnetotérmico LZM, 4P, 63A | 345.22 | 1 | 4015081114610
111921 | Interruptor magnetotérmico LZM, 3P, 300A | 1000.6928 | 1 | 4015081114696
111925 | Interruptor magnetotérmico LZM, 3P, 300A | 1047.5026 | 1 | 4015081114733
111930 | Disj. Magnetotérmico N reduz., 4P, 160A,N-100A | 843.54 | 1 | 4015081114788
111934 | Interruptor magnetotérmico LZM, 3P, 160A | 670.25 | 1 | 4015081114825
111938 | Interruptor magnetotérmico LZM, 3P, 160A | 689.3543 | 1 | 4015081114863
112002 | Interruptor seccionador LN2, 3P, 160A | 378.4385 | 1 | 4015081115501
112629 | Int. automático NZM, 3P, 250A, +residual current Int. automático NZM, 30mA/DC sensitive | 4619.2744 | 1 | 4015081124244
113193 | Int. automático NZM, 3P, 160A, enchufable | 917.4519 | 1 | 4015081126583
113196 | Int. automático NZM, 3P, 125A, enchufable | 803.16 | 1 | 4015081127313
113330 | Int. automático NZM, 3P, 63A, enchufable | 738.88 | 1 | 4015081128655
113363 | Int. automático NZM, 3P, 160A, enchufable | 1252.3177 | 1 | 4015081128983
113377 | Int. automático NZM, 4P, 125A, enchufable | 1430.513 | 1 | 4015081129126
113390 | Int. automático NZM, 4P, 160A, enchufable | 1873.0925 | 1 | 4015081129256
113527 | Int. automático NZM, 3P, 250A, extraíble | 2898.2581 | 1 | 4015081130528
113528 | Int. automático NZM, 3P, 400A, extraíble | 2898.2581 | 1 | 4015081130535
113546 | Int. automático NZM, 4P, 400A, 250A en 4º polo, extraíble | 3860.6732 | 1 | 4015081130719
113575 | Int. automático NZM, 3P, 630A, extraíble | 4831.2756 | 1 | 4015081131006
113598 | Int. automático NZM, 4P 400 A , protección magnética+protección fallo a tierra, extraíble | 3750.668 | 1 | 4015081131235
115395 | Motor accionamiento a distancia, 220-250VDC, styard | 746.02 | 1 | 4015081151271
116431 | Interruptor magnetotérmico LZM, 4P, 160A | 843.54 | 1 | 4015081161737
119891 | Int. seccionador tipo N, 4P 1000A, 1000VDC | 4754.0416 | 1 | 4015081177394
131731 | Puente para terminales, con cubierta 4P/2P | 571.54 | 1 | 4015081287000
166414 | Int. seccionador tipo N, 4P 1000A, 1500VDC | 5800.8434 | 1 | 4015081629220
166417 | Int. seccionador tipo N, 4P 1600A, 1500VDC | 8106.2034 | 1 | 4015081629251
174424 | Disjuntor 4 p, 20A | 355.37 | 1 | 4015081708864
174425 | Disjuntor 4 p, 25A | 355.37 | 1 | 4015081708871
174428 | Disjuntor 4 p, 50A | 355.37 | 1 | 4015081708901
229413 | Unidade de autonomia para disparo em caso de falha de rede p/ NZM...-XA208-250 AC/DC | 440.3 | 1 | 4015082294137
259078 | Disj. Magnetotermico, 3P, Mont. Fixa, Protec. Geral, Tam.1, Lig. Term. Aperto, 80A, 25kA | 322.3179 | 1 | 4015082590789
259079 | Disj. Magnetotermico, 3P, Mont. Fixa, Protec. Geral, Tam.1, Lig. Term. Aperto, 100A, 25kA | 368.79 | 1 | 4015082590796
259081 | Disj. Magnetotermico, 3P, Mont. Fixa, Protec. Geral, Tam.1, Lig. Term. Aperto, 40A, 50kA | 331.29 | 1 | 4015082590819
259082 | Disj. Magnetotermico, 3P, Mont. Fixa, Protec. Geral, Tam.1, Lig. Term. Aperto, 50A, 50kA | 331.29 | 1 | 4015082590826
259083 | Disj. Magnetotermico, 3P, Mont. Fixa, Protec. Geral, Tam.1, Lig. Term. Aperto, 63A, 50kA | 331.29 | 1 | 4015082590833
259102 | Disj. Magnetotermico, 3P, Mont. Fixa, Protec. Geral, Tam.2, Lig. Parafuso, 200A, 150kA | 1310.4183 | 1 | 4015082591021
259426 | Bloco 2NA em avanço com termin. Lig paraf. Encaixe à esq. NZM1(-4), PN1(-4), N(S)1(-4) | 84.4312 | 1 | 4015082594268
259430 | Bloco 2NA em avanço, term. Paraf. NZM2(-4), 3(-4), PN2(-4), 3(-4), N(S)2(-4), 3(-4) | 95.2 | 1 | 4015082594305
259450 | Bobina disparo tensão mínima (MN), term. Encaixe lado esquerdo, NZM1(-4), N(S)1(-4), 12VDC | 241.7801 | 1 | 4015082594503
259491 | Bobina disparo tensão mínima (MN), NZM2(-4), N(S)2(-4), NZM3(-4), N(S)3(-4), 24 V 50/60 Hz | 196.33 | 1 | 4015082594916
259507 | Bobina disparo tensão mínima (MN), NZM2(-4), N(S)2(-4), NZM3(-4), N(S)3(-4), 12 V DC | 201.76 | 1 | 4015082595074
259513 | Bobina disparo tensão mínima (MN), NZM2(-4), N(S)2(-4), NZM3(-4), N(S)3(-4), 60 V DC | 236.53 | 1 | 4015082595135
259515 | Bobina disparo tensão mínima (MN), NZM2(-4), N(S)2(-4), NZM3(-4), N(S)3(-4), 110 V 130 V DC | 222.78 | 1 | 4015082595159
259531 | Bobina disparo tensão mínima (MN) c/ 2 NA em avanço, term. Encaixe lado esquerdo, NZM1(-4), N(S)1(-4), 24 V 50/60 Hz | 191.42 | 1 | 4015082595319
259545 | Bobina disparo tensão mínima (MN) c/ 2 NA em avanço, term. Encaixe lado esquerdo, NZM1(-4), N(S)1(-4), 12 V DC | 262.79 | 1 | 4015082595456
259553 | Bobina disparo tensão mínima (MN) c/ 2 NA em avanço, term. Encaixe lado esquerdo, NZM1(-4), N(S)1(-4), 110 V – 130 V DC | 298.75 | 1 | 4015082595531
259555 | Bobina disparo tensão mínima (MN) c/ 2 NA em avanço, term. Encaixe lado esquerdo, NZM1(-4), N(S)1(-4), 220 V – 250 V DC | 315.34 | 1 | 4015082595555
259567 | Bobina disparo tensão mínima (MN) c/ 2 NA em avanço, cabo 3m, NZM1(-4), N(S)1(-4), 380 V – 440 V 50/60 Hz | 239.0548 | 1 | 4015082595678
259569 | Bobina disparo tensão mínima (MN) c/ 2 NA em avanço, cabo 3m, NZM1(-4), N(S)1(-4), 480 V – 525 V 50/60 Hz | 236.53 | 1 | 4015082595692
259579 | Bobina disparo tensão mínima (MN) c/ 2 NA em avanço, cabo 3m, NZM1(-4), N(S)1(-4), 110 V – 130 V DC | 299.58 | 1 | 4015082595791
259602 | Bobina disparo tensão mínima (MN) c/ 2 NA em avanço, NZM2(-4), N(S)2(-4), NZM3(-4), N(S)3(-4), 24 V DC | 235.01 | 1 | 4015082596026
259630 | Bobina disparo tensão mínima (MN) c/ 2 NA em avanço, cabo 3m, NZM1(-4), N(S)1(-4), 24 V DC | 236.18 | 1 | 4015082596309
259640 | Bobina disparo tensão mínima (MN) c/ 2 NA em avanço, cabo 3m, NZM2(-4), N(S)2(-4) NZM3(-4), N(S)3(-4), 24 V 50/60 Hz | 250.41 | 1 | 4015082596408
259706 | Bobina disparo envio tensão (MX), term. Encaixe lado esquerdo, NZM1(-4), N(S)1(-4), 12 V AC/DC | 146.15 | 1 | 4015082597061
259720 | Bobina disparo envio tensão (MX), term. Encaixe lado esquerdo, NZM1(-4), N(S)1(-4), 48 V AC/DC | 178.7071 | 1 | 4015082597207
259734 | Bobina disparo envio tensão (MX), cabo 3m, NZM1(-4), N(S)1(-4), 12 V AC/DC | 119.71 | 1 | 4015082597344
259752 | Bobina disparo envio tensão (MX), NZM2(-4), N(S)2(-4), NZM3(-4), N(S)3(-4), 12 V AC/DC | 111.56 | 1 | 4015082597528
259760 | Bobina disparo envio tensão (MX), NZM2(-4), N(S)2(-4), NZM3(-4), N(S)3(-4), 110 V – 130 V AC/DC | 121.82 | 1 | 4015082597603
259792 | Bobina disparo emissão tensão (MX) c/ 1 NA em avanço, cabo 3m, NZM1(-4), N(S)1(-4), 24 V AC/DC | 283.82 | 1 | 4015082597924
260129 | Comando Rot. preto/cinz Bloq. Pos. 0 até 3 cadeados no aparelho p/ NZM3(-4), PN3(-4), N(S)3(-4) | 126.49 | 1 | 4015082601294
260172 | Comando Rot. preto/cinz Bloq. Pos. 0 e 1, encrav. 3 cadeados, c/ encrav. de porta, veio 400 ou 600mm p/ NZM1(-4), PN1(-4), N(S)1(-4) | 119.1937 | 1 | 4015082601720
262242 | Terminal de aperto, 3P, 300A, encaixe em cima, p/ cabos Cobre, cap. 1 x 10 - 185, 2 x 4 - 70 mm2 p/ NZM2(-4), PN2(-4), N(S)2(-4) , ref. Encomend. Em conjunto com o aparelho. | 58.75 | 1 | 4015082622428
262243 | Terminal de aperto, 3P, 300A, encaixe em baixo, p/ cabos Cobre, cap. 1 x 10 - 185, 2 x 4 - 70 mm2 p/ NZM2(-4), PN2(-4), N(S)2(-4) , ref. Encomend. Em conjunto com o aparelho. | 58.75 | 1 | 4015082622435
262631 | Bobina Disparo Mínima Tensão, 48 V DC | 120.88 | 1 | 4015082626310
265713 | Disj. Magnetotermico, 3P, Mont. Fixa, Protec. Motor, Tam.1, Lig. Term. Aperto, 80A, 25kA | 341.82 | 1 | 4015082657130
265729 | Disj. Disp. Magnético, 3P, Mont. Fixa, Protec. Motores, Tam.1, Lig. Term. Aperto, 80A, 25kA | 322.3179 | 1 | 4015082657291
265730 | Disj. Disp. Magnético, 3P, Mont. Fixa, Protec. Motores, Tam.1, Lig. Term. Aperto, 100A, 25kA | 368.79 | 1 | 4015082657307
265731 | Disj. Disp. Magnético, 3P, Mont. Fixa, Protec. Motores, Tam.1, Lig. Term. Aperto, 40A, 50kA | 331.29 | 1 | 4015082657314
265732 | Disj. Disp. Magnético, 3P, Mont. Fixa, Protec. Motores, Tam.1, Lig. Term. Aperto, 50A, 50kA | 331.29 | 1 | 4015082657321
265733 | Disj. Disp. Magnético, 3P, Mont. Fixa, Protec. Motores, Tam.1, Lig. Term. Aperto, 63A, 50kA | 331.29 | 1 | 4015082657338
265763 | Disj. Disp. Electronico, 3P, Mont. Fixa, Protec. Geral, Tam.4, Lig. Parafuso, 630A, 150kA | 3541.0584 | 1 | 4015082657635
265789 | Disj. Disp. Electronico, 3P, Mont. Fixa, Protec. Motores, Tam.3, Lig. Term. Aperto, 220A, 150kA | 2346.3631 | 1 | 4015082657895
265790 | Disj. Disp. Electronico, 3P, Mont. Fixa, Protec. Motores, Tam.3, Lig. Term. Aperto, 350A, 150kA | 2346.3631 | 1 | 4015082657901
265791 | Disj. Disp. Electronico, 3P, Mont. Fixa, Protec. Motores, Tam.4, Lig. Term. Aperto, 550A, 150kA | 3550.6584 | 1 | 4015082657918
265809 | Disj. Magnetotermico, 4P, Mont. Fixa, Protec. Geral, Tam.1, Lig. Term. Aperto, 125A, 25kA | 814.02 | 1 | 4015082658090
265900 | Disj. Disp. Electronico, 4P, Mont. Fixa, Protec. Geral, Tam.3, Lig. Parafuso, 630A, 150kA | 3878.8609 | 1 | 4015082659004
265901 | Disj. Disp. Electronico N reduz., 4P, Mont. Fixa, Protec. Geral, Tam.3, Lig. Parafuso, 630A, 150kA | 3878.8609 | 1 | 4015082659011
265909 | Disj. Disp. Electronico, 4P, Mont. Fixa, Protec. Geral, Tam.4, Lig. Parafuso, 800A, 50kA | 4421.256 | 1 | 4015082659097
265910 | Disj. Disp. Electronico N reduz., 4P, Mont. Fixa, Protec. Geral, Tam.4, Lig. Parafuso, 800A, 50kA | 4421.256 | 1 | 4015082659103
265912 | Disj. Disp. Electronico, 4P, Mont. Fixa, Protec. Geral, Tam.4, Lig. Parafuso, 1000A, 50kA | 5814.0476 | 1 | 4015082659127
265913 | Disj. Disp. Electronico N reduz., 4P, Mont. Fixa, Protec. Geral, Tam.4, Lig. Parafuso, 1000A, 50kA | 5814.0476 | 1 | 4015082659134
265943 | Disj. Disp. Electronico Selectivo, 4P, Mont. Fixa, Protec. Geral + Geradores, Tam.2, Lig. Parafuso, 160A, 150kA | 1733.9535 | 1 | 4015082659431
265944 | Disj. Disp. Electronico Selectivo N. reduz., 4P, Mont. Fixa, Protec. Geral + Geradores, Tam.2, Lig. Parafuso, 160A, 150kA | 1733.9535 | 1 | 4015082659448
265984 | Disj. Disp. Electronico Selectivo, 4P, Mont. Fixa, Protec. Geral + Geradores, Tam.4, Lig. Parafuso, 1600A, 50kA | 9744.0678 | 1 | 4015082659844
265985 | Disj. Disp. Electronico Selectivo N. reduz., 4P, Mont. Fixa, Protec. Geral + Geradores, Tam.4, Lig. Parafuso, 1600A, 50kA | 9744.0678 | 1 | 4015082659851
265996 | Disj. Disp. Electronico Selectivo, 4P, Mont. Fixa, Protec. Geral + Geradores, Tam.4, Lig. Parafuso, 1600A, 150kA | 10968.2084 | 1 | 4015082659967
265997 | Disj. Disp. Electronico Selectivo N. reduz., 4P, Mont. Fixa, Protec. Geral + Geradores, Tam.4, Lig. Parafuso, 1600A, 150kA | 10968.2084 | 1 | 4015082659974
266029 | Interrupt. 3 posições c/opção disp. Distancia, 4P, Mont. Fixa, s/ protecção, Tam.4, Lig. Parafuso, 800A | 3057.309 | 1 | 4015082660291
266030 | Interrupt. 3 posições c/opção disp. Distancia, 4P, Mont. Fixa, s/ protecção, Tam.4, Lig. Parafuso, 1000A | 3931.8334 | 1 | 4015082660307
266172 | Bloco 2NA em avanço, term. Paraf. NZM4(-4), N(S)4(-4) | 137.08 | 1 | 4015082661724
266193 | Bobina disparo tensão mínima (MN), NZM4(-4), N(S)4(-4), 208 V – 240 V 50/60 Hz | 265.33 | 1 | 4015082661939
266208 | Bobina disparo tensão mínima (MN), NZM4(-4), N(S)4(-4), 220 V – 250 V DC | 196.3386 | 1 | 4015082662080
266610 | Comando Rot. verm./amarelo Bloq. Pos. 0 até 3 cadeados no aparelho p/ NZM4(-4), N(S)4(-4) | 191.59 | 1 | 4015082666101
266633 | Kit Comando Rotativo frontal de porta vermelho/amarelo, Bloq. Pos. 0 ou I até 3 cadeados, encrav. Porta, p/ NZM2(-4), PN2(-4), N(S)2(-4) | 185.3 | 1 | 4015082666330
266692 | Comando motorizado c/ sincron. p/ NZM4(-4) N(S)4(-4), 48-60 VDC, Atraso ao Fecho 60 – 100 ms, atraso à abertura 300 – 3000 ms | 2072.5347 | 1 | 4015082666927
266717 | Chassis de extracção para combinação com Base p/ NZM4 e N4 | 1869.6663 | 1 | 4015082667177
266780 | Terminal por parafuso, 4P, Cu 1 x 16 - 300,,2 x 16 - 240 mm2 ou Al, 1 x 10 - 120, 2 x 10 - 120 mm2 p/ NZM3-4, PN3-4, N(S)3-4 | 33.55 | 1 | 4015082667801
266782 | Terminal de aperto p/ baixo, 4P, p/ cabos Cobre, cap. 1 x 35 - 240, 2 x 16 - 120 mm2 p/ NZM3(-4), PN3(-4), N(S)3(-4), ref. Encomend. Em conjunto com o aparelho. | 315.34 | 1 | 4015082667825
268238 | Disjuntor, 3P, 80A | 322.3179 | 1 | 4015082682385
268256 | Disjuntor, 3P, 160A | 889.93 | 1 | 4015082682569
268257 | Disjuntor, 3P, 200A | 1058.126 | 1 | 4015082682576
269163 | Disj. Magnetotermico (UL/CSA/IEC) disp. Term. Fixo., 3P, Mont. Fixa, Protec. Geral, Tam.2, Lig. Parafuso, 90A, 25/25/18kA | 490.82 | 1 | 4015082691639
269164 | Disj. Magnetotermico (UL/CSA/IEC) disp. Term. Fixo., 3P, Mont. Fixa, Protec. Geral, Tam.2, Lig. Parafuso, 100A, 25/25/18kA | 490.82 | 1 | 4015082691646
269185 | Disj. Magnetotermico (UL/CSA/IEC) disp. Term Fixo., 3P, Mont. Fixa, Protec. Geral, Tam.2, Lig. Parafuso, 150A, 35/35/25kA | 1044.3656 | 1 | 4015082691851
269199 | Disj. Magnetotermico (UL/CSA/IEC) disp. Term Fixo., 3P, Mont. Fixa, Protec. Geral, Tam.2, Lig. Parafuso, 90A, 150/150/65kA | 683.49 | 1 | 4015082691998
269200 | Disj. Magnetotermico (UL/CSA/IEC) disp. Term Fixo., 3P, Mont. Fixa, Protec. Geral, Tam.2, Lig. Parafuso, 100A, 150/150/65kA | 683.49 | 1 | 4015082692001
269213 | Disj. Magnetotermico (UL/CSA/IEC), 3P, Mont. Fixa, Protec. Geral, Tam.2, Lig. Parafuso, 100A, 25kA | 490.82 | 1 | 4015082692131
269214 | Disj. Magnetotermico (UL/CSA/IEC), 3P, Mont. Fixa, Protec. Geral, Tam.2, Lig. Parafuso, 125A, 25kA | 737.0206 | 1 | 4015082692148
269226 | Disj. Magnetotermico (UL/CSA/IEC), 3P, Mont. Fixa, Protec. Geral, Tam.2, Lig. Parafuso, 160A, 35kA | 1044.3656 | 1 | 4015082692261
269235 | Disj. Magnetotermico (UL/CSA/IEC), 3P, Mont. Fixa, Protec. Geral, Tam.2, Lig. Parafuso, 100A, 150kA | 683.49 | 1 | 4015082692353
269249 | Disj. Disp. Magnetico (UL/CSA/IEC), 3P, Mont. Fixa, Tam.2, Lig. Parafuso, 160A, 25kA | 892.9791 | 1 | 4015082692490
269259 | Disj. Disp. Magnetico (UL/CSA/IEC), 3P, Mont. Fixa, Tam.2, Lig. Parafuso, 100A, 35kA | 642.21 | 1 | 4015082692599
271110 | Disj. Disp. Electronico (UL/CSA/IEC) disp. Termico fixo, 3P, Mont. Fixa, Protec. Geral, Tam.4, Lig. Parafuso, 800A, 42kA | 3732.9585 | 1 | 4015082711108
271120 | Disj. Disp. Electronico (UL/CSA/IEC) disp. Termico fixo, 3P, Mont. Fixa, Protec. Geral, Tam.4, Lig. Parafuso, 800A, 42kA | 3732.9585 | 1 | 4015082711207
271134 | Disj. Disp. Electronico Selectivo (UL/CSA/IEC) disp. Term e Mag. Fixos. Mag temporiz regulavel, 3P, Mont. Fixa, Protec. Geral+Geradores, Tam.2, Lig. Parafuso, 225A, 150/150/50kA | 2126.9199 | 1 | 4015082711344
271135 | Disj. Disp. Electronico Selectivo (UL/CSA/IEC) disp. Term e Mag. Fixos. Mag temporiz regulavel, 3P, Mont. Fixa, Protec. Geral+Geradores, Tam.2, Lig. Parafuso, 250A, 150/150/50kA | 2126.9199 | 1 | 4015082711351
271153 | Disj. Disp. Electronico Selectivo (UL/CSA/IEC) disp. Term reg., e Mag. Fixo., Mag temporiz regulavel, 3P, Mont. Fixa, Protec. Geral+Geradores, Tam.2, Lig. Parafuso, 250A, 100kA | 2126.9199 | 1 | 4015082711535
271398 | Disj. Magnetotermico, 3P, Mont. Fixa, Protec. Motor, Tam.1, Lig. Term. Aperto, 40A, 36kA | 322.3179 | 1 | 4015082713980
271399 | Disj. Magnetotermico, 3P, Mont. Fixa, Protec. Motor, Tam.1, Lig. Term. Aperto, 50A, 36kA | 322.3179 | 1 | 4015082713997
271400 | Disj. Magnetotermico, 3P, Mont. Fixa, Protec. Motor, Tam.1, Lig. Term. Aperto, 63A, 36kA | 322.3179 | 1 | 4015082714000
271423 | Disj. Magnetotermico, 3P, Mont. Fixa, Protec. Geral, Tam.2, Lig. Parafuso, 250A, 36kA | 1151.3674 | 1 | 4015082714239
271425 | Disj. Magnetotermico, 3P, Mont. Fixa, Protec. Motor, Tam.2, Lig. Parafuso, 160A, 36kA | 889.93 | 1 | 4015082714253
271446 | Comando Rot. preto/cinz Bloq. Pos. 0 c/ encrav. de porta, veio 400 ou 600mm p/ NZM2, N2 (UL/CSA) | 117.32 | 1 | 4015082714468
271447 | Comando Rot. preto/cinz Bloq. Pos. 0 c/ encrav. de porta, veio 400 ou 600mm p/ NZM3, N3 (UL/CSA) | 203.2911 | 1 | 4015082714475
271459 | Terminal tipo tunel, 3P, p/ cabos Cu ou Al, cap. 1 x 16 - 185 mm2, p/ NZM3, PN3, N(S)3 | 205.49 | 1 | 4015082714598
271506 | Comando Rot. preto/cinz Bloq. Pos. 0, encrav. 3 cadeados, c/ encrav. de porta, veio 60mm p/ NZM3(-4), PN3(-4), N(S)3(-4) | 277.89 | 1 | 4015082715069
271521 | Quadro saliente IP 65 p/NZM, AxLxP=280x200x160mm, tam.1 | 313.17 | 1 | 4015082715212
271530 | Quadro saliente IP 65 p/NZM, AxLxP=750x250x275mm, tam.3 | 1472.8065 | 1 | 4015082715304
272250 | Disj. Magnetotermico (UL/CSA/IEC) disp. Term Fixo., 3P, Mont. Fixa, Protec. Geral, Tam.1, Lig. Term. Aperto, 80A, 25kA | 388.27 | 1 | 4015082722500
272251 | Disj. Magnetotermico (UL/CSA/IEC) disp. Term Fixo., 3P, Mont. Fixa, Protec. Geral, Tam.1, Lig. Term. Aperto, 90A, 25kA | 442.2 | 1 | 4015082722517
272252 | Disj. Magnetotermico (UL/CSA/IEC) disp. Term Fixo., 3P, Mont. Fixa, Protec. Geral, Tam.1, Lig. Term. Aperto, 100A, 25kA | 442.2 | 1 | 4015082722524
272256 | Disj. Magnetotermico (UL/CSA/IEC), 3P, Mont. Fixa, Protec. Geral, Tam.1, Lig. Term. Aperto, 80A, 25kA | 388.27 | 1 | 4015082722562
272258 | Disj. Magnetotermico (UL/CSA/IEC), 3P, Mont. Fixa, Protec. Geral, Tam.1, Lig. Term. Aperto, 100A, 25kA | 442.2 | 1 | 4015082722586
274220 | Disj. Magnetotermico (UL/CSA/IEC) disp. Term Fixo., 3P, Mont. Fixa, Protec. Geral, Tam.1, Lig. Term. Aperto, 35A, 35kA | 397.25 | 1 | 4015082742201
274223 | Disj. Magnetotermico (UL/CSA/IEC) disp. Term Fixo., 3P, Mont. Fixa, Protec. Geral, Tam.1, Lig. Term. Aperto, 40A, 35kA | 397.25 | 1 | 4015082742232
274230 | Disj. Magnetotermico (UL/CSA/IEC) disp. Term Fixo., 3P, Mont. Fixa, Protec. Geral, Tam.1, Lig. Term. Aperto, 45A, 35kA | 397.25 | 1 | 4015082742300
274231 | Disj. Magnetotermico (UL/CSA/IEC) disp. Term Fixo., 3P, Mont. Fixa, Protec. Geral, Tam.1, Lig. Term. Aperto, 50A, 35kA | 397.25 | 1 | 4015082742317
274232 | Disj. Magnetotermico (UL/CSA/IEC) disp. Term Fixo., 3P, Mont. Fixa, Protec. Geral, Tam.1, Lig. Term. Aperto, 60A, 35kA | 397.25 | 1 | 4015082742324
274237 | Disj. Magnetotermico (UL/CSA/IEC), 3P, Mont. Fixa, Protec. Geral, Tam.1, Lig. Term. Aperto, 40A, 35kA | 397.25 | 1 | 4015082742379
274239 | Disj. Magnetotermico (UL/CSA/IEC), 3P, Mont. Fixa, Protec. Geral, Tam.1, Lig. Term. Aperto, 50A, 35kA | 397.25 | 1 | 4015082742393
274240 | Disj. Magnetotermico (UL/CSA/IEC), 3P, Mont. Fixa, Protec. Geral, Tam.1, Lig. Term. Aperto, 63A, 35kA | 397.25 | 1 | 4015082742409
279395 | Comando Rot. preto/cinz Bloq. Pos. 0, encrav. 3 cadeados, c/ encrav. de porta, s/ prolong. p/ NZM4(-4), N(S)4(-4) | 357.2473 | 1 | 4015082793951
279399 | Comando Rot. preto/cinz Bloq. Pos. 0 e 1, encrav. 3 cadeados, c/ encrav. de porta, s/ prolong. p/ NZM4(-4), N(S)4(-4) | 314.51 | 1 | 4015082793999
281231 | Disj. Magnetotermico, 3P, Mont. Fixa, Protec. Geral, Tam.1, Lig. Term. Aperto, 20A, 50kA | 331.29 | 1 | 4015082812317
281232 | Disj. Magnetotermico, 3P, Mont. Fixa, Protec. Geral, Tam.1, Lig. Term. Aperto, 25A, 50kA | 331.29 | 1 | 4015082812324
281233 | Disj. Magnetotermico, 3P, Mont. Fixa, Protec. Geral, Tam.1, Lig. Term. Aperto, 32A, 50kA | 331.29 | 1 | 4015082812331
281251 | Disj. Magnetotermico, 4P, Mont. Fixa, Protec. Geral, Tam.1, Lig. Term. Aperto, 160A, 50kA | 1019.3589 | 1 | 4015082812515
281266 | Disj. Disp. Magnetico (UL/CSA/IEC), 3P, Mont. Fixa, Tam.1, Lig. Term. Aperto, 80A, 25kA | 388.27 | 1 | 4015082812669
281267 | Disj. Disp. Magnetico (UL/CSA/IEC), 3P, Mont. Fixa, Tam.1, Lig. Term. Aperto, 100A, 25kA | 442.2 | 1 | 4015082812676
281276 | Disj. Disp. Magnetico (UL/CSA/IEC), 3P, Mont. Fixa, Tam.1, Lig. Term. Aperto, 40A, 35kA | 397.25 | 1 | 4015082812768
281277 | Disj. Disp. Magnetico (UL/CSA/IEC), 3P, Mont. Fixa, Tam.1, Lig. Term. Aperto, 50A, 35kA | 397.25 | 1 | 4015082812775
281278 | Disj. Disp. Magnetico (UL/CSA/IEC), 3P, Mont. Fixa, Tam.1, Lig. Term. Aperto, 63A, 35kA | 397.25 | 1 | 4015082812782
281305 | Disj. Magnetotermico, 3P, Mont. Fixa, Protec. Motor, Tam.2, Lig. Parafuso, 80A, 150kA | 490.82 | 1 | 4015082813055
281565 | Disj. Magnetotermico (UL/CSA/IEC) disp. Term e Mag. Fixos., 3P, Mont. Fixa, Protec. Geral, Tam.1, Lig. Term. Aperto, 20A, 35kA | 397.25 | 1 | 4015082815653
281566 | Disj. Magnetotermico (UL/CSA/IEC) disp. Term e Mag. Fixos., 3P, Mont. Fixa, Protec. Geral, Tam.1, Lig. Term. Aperto, 25A, 35kA | 397.25 | 1 | 4015082815660
281567 | Disj. Magnetotermico (UL/CSA/IEC) disp. Term e Mag. Fixos., 3P, Mont. Fixa, Protec. Geral, Tam.1, Lig. Term. Aperto, 30A, 35kA | 397.25 | 1 | 4015082815677
281570 | Disj. Magnetotermico (UL/CSA/IEC) disp. Term reg. e Mag. Fixo., 3P, Mont. Fixa, Protec. Geral, Tam.1, Lig. Term. Aperto, 20A, 35kA | 397.25 | 1 | 4015082815707
281571 | Disj. Magnetotermico (UL/CSA/IEC) disp. Term reg. e Mag. Fixo., 3P, Mont. Fixa, Protec. Geral, Tam.1, Lig. Term. Aperto, 25A, 35kA | 397.25 | 1 | 4015082815714
281572 | Disj. Magnetotermico (UL/CSA/IEC) disp. Term reg. e Mag. Fixo., 3P, Mont. Fixa, Protec. Geral, Tam.1, Lig. Term. Aperto, 32A, 35kA | 397.25 | 1 | 4015082815721
281595 | Isoladores de Fase, 3P, p/ NZM4, N(S)4 | 51.42 | 1 | 4015082815950
283703 | Descrição Indisponível | 726.83 | 1 | 4015082837037
283707 | Descrição Indisponível | 1429.8456 | 1 | 4015082837075
284413 | Disj. Magnetotermico, 3P, Mont. Fixa, Protec. Geral, Tam.1, Lig. Term. Aperto, 100A, 100kA | 521.7 | 1 | 4015082844134
284416 | Disj. Magnetotermico, 4P, Mont. Fixa, Protec. Geral, Tam.1, Lig. Term. Aperto, 20A, 100kA | 518.68 | 1 | 4015082844165
284418 | Disj. Magnetotermico, 4P, Mont. Fixa, Protec. Geral, Tam.1, Lig. Term. Aperto, 25A, 100kA | 518.68 | 1 | 4015082844189
284420 | Disj. Magnetotermico, 4P, Mont. Fixa, Protec. Geral, Tam.1, Lig. Term. Aperto, 32A, 100kA | 518.68 | 1 | 4015082844202
284422 | Disj. Magnetotermico, 4P, Mont. Fixa, Protec. Geral, Tam.1, Lig. Term. Aperto, 40A, 100kA | 518.68 | 1 | 4015082844226
284424 | Disj. Magnetotermico, 4P, Mont. Fixa, Protec. Geral, Tam.1, Lig. Term. Aperto, 50A, 100kA | 518.68 | 1 | 4015082844240
284426 | Disj. Magnetotermico, 4P, Mont. Fixa, Protec. Geral, Tam.1, Lig. Term. Aperto, 63A, 100kA | 518.68 | 1 | 4015082844264
284430 | Disj. Magnetotermico, 4P, Mont. Fixa, Protec. Geral, Tam.1, Lig. Term. Aperto, 100A, 100kA | 769.02 | 1 | 4015082844301
284439 | Disj. Disp. Magnético, 3P, Mont. Fixa, Protec. Motores, Tam.1, Lig. Term. Aperto, 80A, 100kA | 397.25 | 1 | 4015082844394
285609 | Set terminais de adaptação, N(ZM)12 para N(ZM)4, 1000A, 3P, p/ N4 | 1236.2212 | 1 | 4015082856090
286391 | ARCON connection cable slave | 50.74 | 1 | 4015082863913
290355 | Disj. Magnetotermico 1000V disp. Mag. fixo, 3P, Mont. Fixa, Protec. Geral, Tam.2, Lig. Parafuso, 20A, 10kA | 642.21 | 1 | 4015082903558
290356 | Disj. Magnetotermico 1000V disp. Mag. fixo, 3P, Mont. Fixa, Protec. Geral, Tam.2, Lig. Parafuso, 25A, 10kA | 642.21 | 1 | 4015082903565
290357 | Disj. Magnetotermico 1000V disp. Mag. fixo, 3P, Mont. Fixa, Protec. Geral, Tam.2, Lig. Parafuso, 32A, 10kA | 642.21 | 1 | 4015082903572
290358 | Disj. Magnetotermico 1000V, 3P, Mont. Fixa, Protec. Geral, Tam.2, Lig. Parafuso, 40A, 10kA | 642.21 | 1 | 4015082903589
290359 | Disj. Magnetotermico 1000V, 3P, Mont. Fixa, Protec. Geral, Tam.2, Lig. Parafuso, 50A, 10kA | 642.21 | 1 | 4015082903596
290360 | Disj. Magnetotermico 1000V, 3P, Mont. Fixa, Protec. Geral, Tam.2, Lig. Parafuso, 63A, 10kA | 642.21 | 1 | 4015082903602
290364 | Disj. Magnetotermico 1000V, 3P, Mont. Fixa, Protec. Geral, Tam.2, Lig. Parafuso, 160A, 10kA | 1555.0907 | 1 | 4015082903640
292346 | Bloco diferencial, IΔn = 0.1-0.3-1-3 A, tv = 60-150-300-450 ms, 4P, Montagem baixo, In=250, Ue = 50 … 400 V sens. AC/DC, p/ NZM2-4, N2-4 | 5215.7766 | 1 | 4015082923464
255304 | Triangular closing insert 7mm | 32.64 | 1 | 4015082553043
255305 | Triangular closing insert 8mm | 32.64 | 1 | 4015082553050
255306 | Square closing insert 7mm | 32.64 | 1 | 4015082553067
255307 | Square closing insert 8mm | 32.64 | 1 | 4015082553074
255308 | Daimler-Benz type closing insert | 32.64 | 1 | 4015082553081
255309 | Double-bit closing insert, mandrel 3mm | 32.64 | 1 | 4015082553098
255310 | Double-bit closing insert, mandrel 5mm | 32.64 | 1 | 4015082553104
255311 | Closing insert screwdriver | 32.64 | 1 | 4015082553111
36599 | Selector; 16 mm; 25x25 mm; Retorno; 2 posiciones; Blanco | 22.59 | 5 | 4015080365990
51736 | Pulsador luminoso rasante; 16 mm; 25x25 mm; Enclavamiento; Sin placa indicadora | 20.77 | 10 | 4015080517368
51740 | Indicador luminoso; 16 mm; 25x25 mm; Sin placa indicadora | 10.97 | 10 | 4015080517405
51746 | Pulsador luminoso rasante; 16 mm; 25x25 mm; Retorno; Sin placa indicadora | 15.2 | 10 | 4015080517467
72322 | Selector luminoso; 16 mm; 18x18 mm; 3 posiciones; Retorno; Blanco | 28.8668 | 5 | 4015080723226
72323 | Selector luminoso; 16 mm; 18x18 mm; 3 posiciones; Retorno; Rojo | 28.8668 | 5 | 4015080723233
72324 | Selector luminoso; 16 mm; 18x18 mm; 3 posiciones; Retorno; Verde | 28.8668 | 5 | 4015080723240
72325 | Selector luminoso; 16 mm; 18x18 mm; 3 posiciones; Enclavamiento; Blanco | 28.8668 | 5 | 4015080723257
72326 | Selector luminoso; 16 mm; 18x18 mm; 3 posiciones; Enclavamiento; Rojo | 28.8668 | 5 | 4015080723264
72327 | Selector luminoso; 16 mm; 18x18 mm; 3 posiciones; Enclavamiento; Verde | 28.8668 | 5 | 4015080723271
72358 | Selector luminoso; 16 mm; 25x25 mm; 3 posiciones; Retorno; Blanco | 28.1437 | 5 | 4015080723585
72377 | Selector de llave; 16 mm; 25x25 mm; Retorno; 3 posiciones; Negro | 44.25 | 5 | 4015080723776
72378 | Selector de llave; 16 mm; 25x25 mm; Enclavamiento; 3 posiciones; Negro | 44.25 | 5 | 4015080723783
80167 | Pulsador rasante; 16 mm; 18x18 mm; Retorno; Negro; Inscripción: 0 | 15.65 | 10 | 4015080801672
86262 | Pulsador luminoso rasante; 16 mm; 25x25 mm; Retorno; Blanco | 15.2 | 10 | 4015080862628
88110 | Pulsador rasante; 16 mm Enclavamiento; Azul | 18.12 | 10 | 4015080881100
88404 | Pulsador rasante; 16 mm Enclavamiento; Amarillo | 18.12 | 10 | 4015080884040
88531 | Pulsador rasante; 16 mm Enclavamiento; Verde | 18.12 | 10 | 4015080885313
88627 | Pulsador rasante; 16 mm Enclavamiento; Rojo | 18.12 | 10 | 4015080886273
88701 | Pulsador rasante; 16 mm Enclavamiento; Blanco | 18.12 | 10 | 4015080887010
88739 | Pulsador rasante; 16 mm Enclavamiento; Negro | 18.12 | 10 | 4015080887393
91618 | Placa indicadora; Inscripción: Símbolo "Flecha"; Negra; Para RMQ16 25x25 | 2.46 | 20 | 4015080916185
111778 | Selector de llave; Enclavamiento; 2 posiciones; Llave MS2; Anillo Titanio | 229.73 | 1 | 4015081113286
116011 | Elemento SmartWire-DT; 2 NO + 2 NC; 2 W; LED Verde; Montaje posterior | 89.09 | 10 | 4015081157518
132597 | Selector luminoso Maneta corta completo; Enclavamiento; 2 posiciones; Verde; 1 NO + LED 230 V AC; Blister Package; Anillo Titanio | 50.31 | 1 | 4015081295326
132598 | Selector luminoso Maneta corta completo; Enclavamiento; 3 posiciones; Verde; 1 NO + LED 230 V AC; Blister Package; Anillo Titanio | 56.2874 | 1 | 4015081295333
132603 | Pulsador luminoso rasante completo; 22 mm; Retorno; Verde; 1 NO + LED 230 V AC; Anillo Titanio; Blister Package | 38.4 | 1 | 4015081295388
132604 | Pulsador luminoso rasante completo; 22 mm; Retorno; Blanco; 1 NO + LED 230 V AC; Anillo Titanio; Blister Package | 38.4 | 1 | 4015081295395
132605 | Pulsador luminoso rasante completo; 22 mm; Retorno; Rojo; 1 NO + LED 230 V AC; Anillo Titanio; Blister Package | 38.4 | 1 | 4015081295500
132607 | Selector luminoso Maneta corta completo; Enclavamiento; 3 posiciones; Rojo; 1 NO + LED 230 V AC; Blister Package; Anillo Titanio | 50.31 | 1 | 4015081295524
132609 | Selector luminoso Maneta corta completo; Enclavamiento; 3 posiciones; Rojo; 1 NO + LED 230 V AC; Blister Package; Anillo Titanio | 56.2874 | 1 | 4015081295548
132615 | Pulsador luminoso rasante completo; 22 mm; Retorno; Rojo; 1 NC + LED 230 V AC; Anillo Titanio; Blister Package | 38.4 | 1 | 4015081295609
132616 | Pulsador luminoso rasante completo; 22 mm; Retorno; Amarillo; 1 NO + LED 230 V AC; Anillo Titanio; Blister Package | 38.4 | 1 | 4015081295616
132617 | Pulsador luminoso rasante completo; 22 mm; Retorno; Azul; 1 NO + LED 230 V AC; Anillo Titanio; Blister Package | 38.4 | 1 | 4015081295623
132625 | Pulsador doble + indicador luminoso; 22 mm; Resaltados; Verde I; Blanco; Rojo 0; 1 NO + LED 24 V AC/DC + 1 NC; Anillo Titanio; Blister Package | 65.06 | 1 | 4015081295708
171443 | Columna de señalización; D=70 mm; Módulo Base; 100 mm; Tubo y pie de aluminio | 73.07 | 1 | 4015081677733
216395 | Membrana protectora; Para pulsadores y lámparas M22 | 3.92 | 10 | 4015082163952
216453 | Lente indicadora; Enrasada Blanca; Inscripción: blank | 1.9 | 10 | 4015082164539
216454 | Lente indicadora; Enrasada; Roja | 1.9 | 10 | 4015082164546
216455 | Lente indicadora; Enrasada; Verde | 1.9 | 10 | 4015082164553
216456 | Lente indicadora; Enrasada; Amarilla | 1.9 | 10 | 4015082164560
216457 | Lente indicadora; Enrasada; Azul | 1.9 | 10 | 4015082164577
216488 | Portaetiquetas completo; Inscripción: operation | 4.03 | 10 | 4015082164881
216489 | Portaetiquetas completo; Inscripción: STÖRUNG | 4.03 | 10 | 4015082164898
216524 | Botonera completa; Pulsador de parada de emergencia; D=38 mm; Desenclavamiento por tracción; 2 NC | 55.28 | 1 | 4015082165246
216525 | Botonera completa; Pulsador de parada de emergencia; D=38 mm; Desenclavamiento por tracción; 1 NO + 1 NC | 55.28 | 1 | 4015082165253
216537 | Botonera de superficie; Aislante; 2 orificios | 20.5794 | 1 | 4015082165376
216613 | Pulsador rasante; 22 mm; Enclavamiento; Negro; Anillo Titanio | 16.77 | 5 | 4015082166137
216615 | Pulsador rasante; 22 mm; Enclavamiento; Blanco; Anillo Titanio | 16.77 | 5 | 4015082166151
216617 | Pulsador rasante; 22 mm; Enclavamiento; Rojo; Anillo Titanio | 16.77 | 5 | 4015082166175
216619 | Pulsador rasante; 22 mm; Enclavamiento; Verde; Anillo Titanio | 16.77 | 5 | 4015082166199
216621 | Pulsador rasante; 22 mm; Enclavamiento; Amarillo; Anillo Titanio | 16.77 | 5 | 4015082166212
216623 | Pulsador rasante; 30 mm; Enclavamiento; Azul; Anillo Titanio | 16.77 | 5 | 4015082166236
216637 | Pulsador saliente; 22 mm; Retorno; Negro; Anillo Negro | 13.65 | 5 | 4015082166373
216639 | Pulsador saliente; 22 mm; Retorno; Blanco; Anillo Negro | 13.65 | 5 | 4015082166397
216647 | Pulsador saliente; 22 mm; Retorno; Amarillo; Anillo Negro | 13.65 | 5 | 4015082166472
216650 | Pulsador saliente; 22 mm; Retorno; Azul; Anillo Negro | 13.65 | 5 | 4015082166502
216705 | Pulsador doble + indicador luminoso; 22 mm; Resaltados; Blanco; Blanco; Negro; Anillo Negro | 27.47 | 5 | 4015082167059
216939 | Pulsador luminoso rasante; 22 mm; Retorno; Verde; Inscripción: X1; Anillo Negro | 12.97 | 10 | 4015082169398
216943 | Pulsador luminoso rasante; 22 mm; Retorno; Blanco; Inscripción: X1; Anillo Negro | 12.97 | 10 | 4015082169435
216957 | Pulsador luminoso rasante; 22 mm; Enclavado; Rojo; Inscripción: X0; Anillo Titanio | 25.73 | 5 | 4015082169572
216958 | Pulsador luminoso rasante; 22 mm; Enclavado; Rojo; Inscripción: X0; Anillo Negro | 25.73 | 5 | 4015082169589
216959 | Pulsador luminoso rasante; 22 mm; Enclavado; Verde; Inscripción: X1; Anillo Titanio | 25.73 | 5 | 4015082169596
216960 | Pulsador luminoso rasante; 22 mm; Enclavado; Verde; Inscripción: X1; Anillo Negro | 25.73 | 5 | 4015082169602
216961 | Pulsador luminoso rasante; 22 mm; Enclavado; Blanco 0; Anillo Titanio | 25.73 | 5 | 4015082169619
216962 | Pulsador luminoso rasante; 22 mm; Enclavado; Blanco 0; Anillo Negro | 25.73 | 5 | 4015082169626
216963 | Pulsador luminoso rasante; 22 mm; Enclavado; Blanco; Inscripción: X1; Anillo Titanio | 25.73 | 5 | 4015082169633
216964 | Pulsador luminoso rasante; 22 mm; Enclavado; Blanco; Inscripción: X1; Anillo Negro | 25.73 | 5 | 4015082169640
216976 | Pulsador luminoso saliente; 22 mm; Retorno; Rojo 0; Anillo Negro | 20.5794 | 5 | 4015082169763
216978 | Pulsador luminoso saliente; 22 mm; Retorno; Verde I; Anillo Negro | 20.5794 | 5 | 4015082169787
216980 | Pulsador luminoso saliente; 22 mm; Retorno; Blanco 0; Anillo Negro | 20.5794 | 5 | 4015082169800
216982 | Pulsador luminoso saliente; 22 mm; Retorno; Blanco I; Anillo Negro | 20.5794 | 5 | 4015082169824
218422 | Lente indicadora; Enrasada Blanca; Inscripción: FORWARD | 1.9 | 10 | 4015082184223
231078 | Elemento serie; 42-60 V AC/DC; Para LED 12-30 V | 9.8447 | 10 | 4015082310783
254835 | Pulsador de desbloqueo; Sin inscripción | 11.6246 | 10 | 4015082548353
256791 | Portaetiquetas completo; Inscripción: ARRET | 4.03 | 10 | 4015082567910
256792 | Portaetiquetas completo; Inscripción: MARCHE | 4.03 | 10 | 4015082567927
256793 | Portaetiquetas completo; Inscripción: EN SERVICE | 4.03 | 10 | 4015082567934
256794 | Portaetiquetas completo; Inscripción: ARRET MARCHE | 4.03 | 10 | 4015082567941
256795 | Portaetiquetas completo; Inscripción: DEFAUT | 4.03 | 10 | 4015082567958
256796 | Portaetiquetas completo; Inscripción: SOUS TENSION | 4.03 | 10 | 4015082567965
284814 | Pulsador doble + indicador luminoso; 22 mm; Enrasados; Verde I; Blanco; Rojo 0; Anillo Titanio | 27.47 | 5 | 4015082848149
284815 | Pulsador doble + indicador luminoso; 22 mm; Enrasados; Verde I; Blanco; Rojo 0; Anillo Negro | 27.47 | 5 | 4015082848156
284816 | Pulsador doble + indicador luminoso; 22 mm; Enrasados; Blanco I; Blanco; Negro 0; Anillo Titanio | 27.47 | 5 | 4015082848163
284817 | Pulsador doble + indicador luminoso; 22 mm; Enrasados; Blanco I; Blanco; Negro 0; Anillo Negro | 27.47 | 5 | 4015082848170
279413 | Pulsador 4 posiciones; 22 mm; Retorno; Personalizable; Anillo Titanio | 89.09 | 5
268162 | Grabacion Laser | 5.48 | 1
284819 | Pulsador doble + indicador luminoso; 22 mm; Enrasados; Personalizable; Anillo Negro | 27.47 | 5
217437 | Selector Maneta corta; Personalizable; 3 posiciones; Anillo Negro | 27.95 | 5
216897 | Selector de llave; Retorno; 3 posiciones; Llave personalizable; Anillo Negro | 104.61 | 1
217436 | Selector Maneta corta; Personalizable; 3 posiciones; Anillo Titanio | 27.95 | 5
216458 | Lente indicadora; Enrasada; Personalizable; Sin inscripción | 2.68 | 10
216479 | Etiqueta indicadora; Parada de Emergencia; Amarilla; HxW=50x33 mm; Inscripción personalizable | 7.49 | 10
651 | Módulo para conductor Neutro; 4º polos; Para P1-.../E | 27.51 | 5 | 4015080006510
652 | Módulo para conductor Neutro; 4º polos; Para P1-.../Z | 27.51 | 5 | 4015080006527
2425 | Interruptor seccionador ON-OFF; 3 polos + N; 25 A; Maneta Roja/Amarilla; Montaje Empotrado | 51.42 | 1 | 4015080024255
3072 | Interruptor Conmutador; 2 polos; 32 A; Placa indicadora: 1-0-2; 60 °; Montaje empotrado con fijación central | 53.92 | 1 | 4015080030720
4114 | Interruptor Estrella-Triángulo con inversión; 10 polos; 32 A; Placa indicadora: D-Y-0-Y-D; 60 °; Montaje empotrado | 244.99 | 1 | 4015080041146
5737 | Interruptor seccionador ON-OFF; 1 polo; 20 A; 90 °; Interruptor de repuesto para caja | 26.62 | 1 | 4015080057376
7280 | Interruptor seccionador ON-OFF; 3 polos + N; 100 A; Maneta Roja/Amarilla; Montaje Empotrado | 180.91 | 1 | 4015080072805
8964 | Interruptor General; 8 polos; 32 A; 90 °; Montaje empotrado; Maneta Roja/Amarilla; Bloqueable en posición 0 (OFF) | 147.838 | 1 | 4015080089643
8965 | Interruptor General; 8 polos; 32 A; 90 °; Montaje empotrado; Maneta Negra; Bloqueable en posición 0 (OFF) | 147.838 | 1 | 4015080089650
8967 | Interruptor General; 8 polos; 32 A; 90 °; fondo panel; Maneta Negra; Bloqueable en posición 0 (OFF) | 155.81 | 1 | 4015080089674
11394 | Interruptor Conmutador; 4 polos; 20 A; Placa indicadora: Hand-0-AUTO; 45 °; Interruptor de repuesto para caja | 58.11 | 1 | 4015080113942
11736 | Interruptor Conmutador; 4 polos; 20 A; Placa indicadora: 1-0-2; 60 °; Interruptor de repuesto para caja | 58.11 | 1 | 4015080117360
11744 | Interruptor Conmutador; 4 polos; 20 A; Placa indicadora: 1-2; 90 °; Interruptor de repuesto para caja | 58.11 | 1 | 4015080117445
11760 | Interruptor de escalones; 4 polos; 20 A; Placa indicadora: 0-4; 45 °; 4 escalones; 45 °; Interruptor de repuesto para caja | 64.39 | 1 | 4015080117605
11761 | Interruptor de escalones; 4 polos; 20 A; Placa indicadora: 0-2; 45 °; Montaje empotrado | 64.81 | 1 | 4015080117612
12749 | Interruptor de escalones; 6 polos; 20 A; Placa indicadora: 0-6; 45 °; Montaje en armario de distribución | 54.3407 | 1 | 4015080127499
13451 | Interruptor de escalones; 6 polos; 20 A; Placa indicadora: 1-3; 45 °; Montaje empotrado | 76.8 | 1 | 4015080134510
13550 | Interruptor de escalones; 7 polos; 20 A; Placa indicadora: 0-7; 45 °; Montaje empotrado | 89.95 | 1 | 4015080135500
13971 | Interruptor de escalones; 8 polos; 20 A; Placa indicadora: 1-4; 45 °; Montaje empotrado | 111.05 | 1 | 4015080139713
15166 | Interruptor Conmutador; 4 polos; 10 A; Placa indicadora: 1-0-2; 60 °; Montaje empotrado con fijación central | 64.1299 | 1 | 4015080151661
15441 | Interruptor Multi-velocidad; 12 polos; 20 A; 2 velocidades; 2 devanados separados; Placa indicadora: 0-1-2-3; 60 °; Montaje empotrado | 150.22 | 1 | 4015080154419
15690 | Interruptor pulsador ON-OFF; 1 polo; 10 A; Placa indicadora: I<START; 30 °; Montaje empotrado con fijación central | 64.39 | 1 | 4015080156901
16173 | Interruptor de escalones; 16 polos; 20 A; Placa indicadora: 1-4; 45 °; Montaje empotrado con fijación central | 192.6121 | 1 | 4015080161738
16183 | Interruptor de escalones; 15 polos; 20 A; Placa indicadora: 1-3; 60 °; Montaje empotrado con fijación central | 192.6121 | 1 | 4015080161837
16646 | Interruptor de marcha; 1 polo; 10 A; Placa indicadora STOP>I; 30 °; Montaje empotrado con fijación central | 64.39 | 1 | 4015080166467
16878 | Interruptor Conmutador; 4 polos; 10 A; Placa indicadora: HAND-0-AUTO; 60 °; Montaje empotrado con fijación central | 64.39 | 1 | 4015080168782
16925 | Interruptor Conmutador; 2 polos; 10 A; Placa indicadora: HAND-AUTOMATIK; 60 °; Montaje empotrado con fijación central | 192.6121 | 1 | 4015080169253
17517 | Interruptor General; 3 polos + N; 63 A; Montaje fondo panel; Maneta Negra; Bloqueable en posición 0 (OFF) | 171.5877 | 1 | 4015080175179
17926 | Interruptor Conmutador; 4 polos; 10 A; Placa indicadora: 1-0-2; 90 °; Montaje empotrado | 63.92 | 1 | 4015080179269
20300 | Interruptor Codificador; 4 polos; 10 A; Código binario BCD 0-9; Placa indicadora: 0-9; 30 °; Montaje empotrado | 63.92 | 1 | 4015080203001
22244 | Interruptor Conmutador; 4 polos; 20 A; Placa indicadora: 2-0-1; 45 °; Montaje empotrado con fijación central | 63.28 | 1 | 4015080222446
22251 | Interruptor selector de voltímetro; 6 polos; 20 A; 3 x Fase-Fase; 3 x Fase-Neutro; Placa indicadora: Fase/Fase-Fase/Neutro; 60 °; Montaje empotrado con fijación central | 89.69 | 1 | 4015080222514
24609 | Interruptor Conmutador; 6 polos; 20 A; Placa indicadora: 2>0<1; 45 °; Montaje empotrado | 53.66 | 1 | 4015080246091
25005 | Interruptor seccionador ON-OFF; 3 polos + 1 NO + 1 NC; 32 A; Maneta Roja/Amarilla; Montaje en cuadro de distribución | 112.5749 | 1 | 4015080250050
26985 | Interruptor Conmutador; 6 polos; 20 A; Placa indicadora: 0-1-2; 60 °; Montaje en armario de distribución | 59.26 | 1 | 4015080269854
26988 | Interruptor de escalones; 5 polos; 20 A; Placa indicadora: 1-5; 45 °; Montaje empotrado | 48.49 | 1 | 4015080269885
29362 | Interruptor de escalones; 15 polos; 20 A; Placa indicadora: 1-4; 45 °; Montaje empotrado con fijación central | 192.6121 | 1 | 4015080293620
29417 | Eje prolongador; 25 mm; Para P3 | 3.69 | 10 | 4015080294177
29780 | Eje; 9mm; Para P3 con montaje empotrado | 5.14 | 10 | 4015080297802
31756 | Interruptor General; 3 polos + 1 NO + 1 NC; 100 A; Montaje empotrado; Maneta Negra; Bloqueable en posición 0 (OFF) | 217.363 | 1 | 4015080317562
31759 | Interruptor seccionador ON-OFF; 3 polos + N; 100 A; Montaje Empotrado | 180.91 | 1 | 4015080317593
33358 | Interruptor General; 3 polos; 32 A; 90 °; Montaje fondo panel; Maneta Roja/Amarilla; Bloqueable en posición 0 (OFF) | 150.22 | 1 | 4015080333586
34105 | Interruptor de escalones; 2 polos; 20 A; Placa indicadora: 0-2; 45 °; Montaje empotrado | 28.61 | 1 | 4015080341055
34116 | Interruptor selector de amperímetro; 6 polos; 20 A; Placa indicadora: L3-0-L1-L2; 90 °; Montaje empotrado | 59.26 | 1 | 4015080341161
36483 | Interruptor Conmutador; 4 polos; 20 A; Placa indicadora: Hand-0-AUTO; 45 °; Montaje empotrado con fijación central | 63.28 | 1 | 4015080364832
36501 | Interruptor General; 6 polos; 20 A; 90 °; Montaje fondo panel; Maneta Negra; Bloqueable en posición 0 (OFF) | 82.91 | 1 | 4015080365013
38854 | Interruptor seccionador ON-OFF; 1 polo; 20 A; Placa indicadora: 0-1; 45 °; Montaje empotrado | 37.766 | 1 | 4015080388548
39283 | Interruptor de escalones; 3 polos; 10 A; Placa indicadora: 1-3; 60 °; Montaje empotrado | 55.91 | 1 | 4015080392835
41246 | Interruptor General; 3 polos; 20 A; 90 °; Montaje empotrado; Maneta Negra; Bloqueable en posición 0 (OFF) | 53.92 | 1 | 4015080412465
43621 | Interruptor General; 3 polos + N + 1 NO + 1 NC; 20 A; 90 °; Montaje fondo panel; Maneta Roja/Amarilla; Bloqueable en posición 0 (OFF) | 95.71 | 1 | 4015080436218
44029 | Interruptor de escalones; 4 polos; 10 A; Placa indicadora: 1-4; 60 °; Montaje empotrado | 63.92 | 1 | 4015080440291
45479 | Interruptor de escalones; 2 polos; 10 A; Placa indicadora: 0-1-2; 60 °; Montaje empotrado con fijación central | 192.6121 | 1 | 4015080454793
45994 | Interruptor General; 3 polos + N + 1 NO + 1 NC; 20 A; 90 °; Montaje fondo panel; Maneta Negra; Bloqueable en posición 0 (OFF) | 94.7 | 1 | 4015080459941
45997 | Interruptor seccionador ON-OFF; 6 polos; 20 A; 90 °; Montaje empotrado con fijación central | 55.91 | 1 | 4015080459972
45998 | Interruptor seccionador ON-OFF; 3 polos + 1 NO + 1 NC; 25 A; Montaje Empotrado | 79.44 | 1 | 4015080459989
46124 | Interruptor de escalones; 9 polos; 10 A; Placa indicadora: 1-3; 60 °; Montaje empotrado con fijación central | 155.81 | 1 | 4015080461241
46125 | Interruptor de escalones; 9 polos; 10 A; Placa indicadora: 0-3; 45 °; Montaje empotrado con fijación central | 155.81 | 1 | 4015080461258
46126 | Interruptor Conmutador; 10 polos; 10 A; Placa indicadora: 1-2; 60 °; Montaje empotrado con fijación central | 155.81 | 1 | 4015080461265
50965 | Interruptor seccionador ON-OFF; 3 polos; 25 A; Cerradura cilíndrica SVA; Montaje Empotrado | 122.24 | 1 | 4015080509653
55460 | Interruptor Multi-velocidad con inversión; 12 polos; 20 A; 2 velocidades; 2 direcciones de rotación; Dahlander; Placa indicadora: 2-1-0-1-2; 60 °; Montaje empotrado | 107.16 | 1 | 4015080554608
55491 | Interruptor seccionador ON-OFF; 3 polos + N + 1 NO + 1 NC; 63 A; Montaje en cuadro de distribución | 199.21 | 1 | 4015080554912
57832 | Interruptor Conmutador; 4 polos; 20 A; Placa indicadora: 1-2; 90 °; Montaje en armario de distribución | 47.43 | 1 | 4015080578321
57856 | Interruptor General; 1 polo; 20 A; 90 °; Montaje fondo panel; Maneta Roja/Amarilla; Bloqueable en posición 0 (OFF) | 54.93 | 1 | 4015080578567
60205 | Interruptor Conmutador; 6 polos; 20 A; Placa indicadora: 1-2; 90 °; Montaje en armario de distribución | 59.26 | 1 | 4015080602057
60640 | Interruptor de escalones; 4 polos; 10 A; Placa indicadora: 0-2; 60 °; Montaje empotrado | 63.92 | 1 | 4015080606406
61838 | Interruptor Conmutador; 8 polos; 32 A; Placa indicadora: 1-2; 90 °; Montaje fondo panel | 135.47 | 1 | 4015080618386
64955 | Interruptor de escalones; 12 polos; 20 A; Placa indicadora: 0-4; 45 °; Montaje empotrado con fijación central | 124.5332 | 1 | 4015080649557
65386 | Interruptor de escalones; 3 polos; 10 A; Placa indicadora: 0-3; 45 °; Montaje empotrado | 55.91 | 1 | 4015080653868
66576 | Interruptor General; 1 polo; 32 A; 90 °; Montaje empotrado; Maneta Roja/Amarilla; Bloqueable en posición 0 (OFF) | 65.65 | 1 | 4015080665762
69150 | Interruptor de escalones; 10 polos; 10 A; Placa indicadora: 1-10; 30 °; Montaje empotrado | 155.81 | 1 | 4015080691501
69725 | Interruptor seccionador ON-OFF; 1 polo; 20 A; 90 °; Montaje empotrado con fijación central | 29.97 | 1 | 4015080697251
69728 | Interruptor seccionador ON-OFF; 3 polos + 1 NO + 1 NC; 32 A; Montaje en cuadro de distribución | 71.17 | 1 | 4015080697282
72505 | Interruptor de escalones; 4 polos; 10 A; Placa indicadora: 0-4; 30 °; Montaje empotrado | 63.92 | 1 | 4015080725053
74474 | Interruptor seccionador ON-OFF; 3 polos + 1 NO + 1 NC; 32 A; Montaje Fondo Panel | 112.5749 | 1 | 4015080744740
76072 | Interruptor General; 6 polos; 32 A; 90 °; fondo panel; Maneta Roja/Amarilla; Bloqueable en posición 0 (OFF) | 159.21 | 1 | 4015080760726
76845 | Interruptor seccionador ON-OFF; 3 polos + N; 25 A; Montaje Empotrado | 51.42 | 1 | 4015080768456
77251 | Interruptor de escalones; 12 polos; 10 A; Placa indicadora: 0-4; 30 °; Montaje empotrado | 231.4348 | 1 | 4015080772514
78445 | Interruptor General; 6 polos; 32 A; 90 °; fondo panel; Maneta Negra; Bloqueable en posición 0 (OFF) | 159.21 | 1 | 4015080784456
81561 | Interruptor Conmutador; 4 polos; 20 A; Placa indicadora: 2>0<1; 45 °; Montaje empotrado con fijación central | 44.5516 | 1 | 4015080815617
81589 | Interruptor General; 3 polos + N + 1 NO + 1 NC; 100 A; Montaje fondo panel; Maneta Roja/Amarilla; Bloqueable en posición 0 (OFF) | 250.59 | 1 | 4015080815891
82107 | Eje; Para T0 con montaje fondo panel | 5.14 | 10 | 4015080821076
86743 | Interruptor de escalones; 3 polos; 10 A; Placa indicadora: 0-3; 60 °; Montaje empotrado | 63.92 | 1 | 4015080867432
92012 | Interruptor Conmutador; 8 polos; 63 A; Placa indicadora: 2-0-1; 60 °; Montaje empotrado | 202.95 | 1 | 4015080920120
92105 | Interruptor Conmutador; 8 polos; 63 A; Placa indicadora: 1-2; 90 °; Montaje fondo panel | 243.29 | 1 | 4015080921059
92112 | Interruptor Conmutador; 8 polos; 63 A; Placa indicadora: 1-0-2; 60 °; Montaje empotrado | 202.95 | 1 | 4015080921127
92374 | Interruptor Inversor; 5 polos; 63 A; Placa indicadora: 1>0<2; 45 °; Con Montaje Empotrado | 301.7941 | 1 | 4015080923749
92375 | Interruptor Conmutador; 6 polos; 63 A; Placa indicadora: 1-2; 90 °; Montaje fondo panel | 301.7941 | 1 | 4015080923756
93420 | Interruptor inversor; 5 polos; 20 A; Placa indicadora: 1-0-2; 60 °; Montaje empotrado con fijación central | 53.92 | 1 | 4015080934202
93435 | Interruptor Conmutador; 4 polos; 20 A; Placa indicadora: Hand-AUTO; 90 °; Montaje empotrado con fijación central | 63.28 | 1 | 4015080934356
93487 | Acoplamiento de recambio para T0-.../Z; T3-.../Z; P1-.../Z | 18.33 | 1 | 4015080934875
93861 | Interruptor Conmutador; 12 polos; 10 A; Placa indicadora: 1-2; 60 °; Montaje empotrado | 231.4348 | 1 | 4015080938613
94270 | Interruptor seccionador ON-OFF; 1 polo; 63 A; 90 °; Montaje fondo panel | 190.06 | 1 | 4015080942702
94462 | Interruptor General; 2 polos; 63 A; 90 °; Montaje fondo panel; Maneta Negra; Bloqueable en posición 0 (OFF) | 161.9098 | 1 | 4015080944621
94463 | Interruptor General; 2 polos; 63 A; 90 °; Montaje fondo panel; Maneta Roja/Amarilla; Bloqueable en posición 0 (OFF) | 161.9098 | 1 | 4015080944638
94803 | Interruptor General; 11 polos; 100 A; 90 °; Montaje fondo panel; Maneta Roja/Amarilla; Bloqueable en posición 0 (OFF) | 893.88 | 1 | 4015080948032
94892 | Interruptor General; 9 polos + 1 NO + 1 NC; 100 A; 90 °; Montaje fondo panel; Maneta Roja/Amarilla; Bloqueable en posición 0 (OFF) | 893.88 | 1 | 4015080948926
95056 | Interruptor General; 12 polos; 32 A; 90 °; Montaje fondo panel; Maneta Roja/Amarilla; Bloqueable en posición 0 (OFF) | 175.8148 | 1 | 4015080950561
95796 | Interruptor Conmutador; 4 polos; 20 A; Placa indicadora: 0-1-0-1; 90 °; Montaje empotrado | 64.81 | 1 | 4015080957966
95803 | Interruptor de escalones; 6 polos; 20 A; Placa indicadora: 0-6; 45 °; Montaje empotrado | 63.2 | 1 | 4015080958031
96380 | Interruptor General; 6 polos; 100 A; 90 °; fondo panel; Maneta Negra; Bloqueable en posición 0 (OFF) | 367.75 | 1 | 4015080963806
96381 | Interruptor General; 6 polos; 100 A; 90 °; fondo panel; Maneta Roja/Amarilla; Bloqueable en posición 0 (OFF) | 367.75 | 1 | 4015080963813
97222 | Interruptor General; 1 polo; 100 A; 90 °; fondo panel; Maneta Roja/Amarilla; Bloqueable en posición 0 (OFF) | 228.2089 | 1 | 4015080972228
98176 | Interruptor de escalones; 6 polos; 20 A; Placa indicadora: 0-6; 45 °; Montaje empotrado con fijación central | 66.33 | 1 | 4015080981763
98204 | Interruptor seccionador ON-OFF; 3 polos + N + 1 NO + 1 NC; 20 A; 90 °; Montaje empotrado | 65.32 | 1 | 4015080982043
98607 | Interruptor Conmutador; 4 polos; 10 A; Placa indicadora: 1-0-2; 60 °; Montaje empotrado | 63.92 | 1 | 4015080986072
98608 | Interruptor pulsador ON-OFF; 2 polos; 10 A; Placa indicadora: 0-I<START; 90 °; Montaje empotrado | 55.91 | 1 | 4015080986089
201448 | Interruptor General; 6 polos + 1 NO + 1NC; 160 A; Montaje en caja; Maneta Roja/Amarilla; Bloqueable en posición 0 (OFF) | 1940.5262 | 1 | 4015082014483
201450 | Interruptor General; 6 polos + 1 NO + 1 NC; 315 A; 90 °; Montaje en caja; Maneta Roja/Amarilla; Bloqueable en posición 0 (OFF) | 3781.5259 | 1 | 4015082014506
207064 | Interruptor de marcha; 1 polo; 20 A; Placa indicadora: I<1; 45 °; Montaje en caja | 63.33 | 1 | 4015082070649
207077 | Interruptor Conmutador; 2 polos; 20 A; Placa indicadora: 2>0<1; 45 °; Montaje en caja | 59.5134 | 1 | 4015082070779
207094 | Interruptor seccionador ON-OFF; 3 polos + 1 NO; 20 A; 90 °; Montaje en caja | 53.66 | 1 | 4015082070946
207108 | Interruptor de escalones; 4 polos; 20 A; Placa indicadora: 0-4; 45 °; Montaje en caja | 53.92 | 1 | 4015082071080
207111 | Interruptor inversor; 4 polos; 20 A; Placa indicadora: 1-0-2; 45 °; Montaje en caja | 53.92 | 1 | 4015082071110
207126 | Interruptor de escalones; 5 polos; 20 A; Placa indicadora: 1-5; 45 °; Montaje en caja | 80.79 | 1 | 4015082071264
207138 | Interruptor Conmutador; 8 polos; 20 A; Placa indicadora: 1-0-2; 90 °; Montaje en caja | 95.38 | 1 | 4015082071387
207186 | Interruptor inversor; 5 polos; 32 A; Placa indicadora: 1>0<2; 45 °; Montaje en caja | 129.78 | 1 | 4015082071868
207203 | Interruptor General; 3 polos + N + 1 NO + 1 NC; 32 A; 90 °; Montaje en caja; Maneta Negra; Bloqueable en posición 0 (OFF) | 222.46 | 1 | 4015082072032
207204 | Interruptor General; 3 polos + N + 1 NO + 1 NC; 32 A; 90 °; Montaje en caja; Maneta Roja/Amarilla; Bloqueable en posición 0 (OFF) | 222.46 | 1 | 4015082072049
207205 | Interruptor General; 3 polos + N + 1 NO + 1 NC; 32 A; 90 °; Montaje en caja; Maneta Negra; Bloqueable en posición 0 (OFF) | 222.46 | 1 | 4015082072056
207206 | Interruptor General; 3 polos + 2 NO + 1 NC; 32 A; 90 °; Montaje en caja; Maneta Roja/Amarilla; Bloqueable en posición 0 (OFF) | 222.46 | 1 | 4015082072063
207218 | Interruptor seccionador ON-OFF; 1 polo; 63 A; 90 °; Montaje en caja | 244.99 | 1 | 4015082072186
207223 | Interruptor Conmutador; 6 polos; 63 A; Placa indicadora: 1-0-2; 60 °; Montaje en caja | 233.13 | 1 | 4015082072230
207225 | Interruptor inversor; 5 polos; 63 A; Placa indicadora: 1>0<2; 45 °; Montaje en caja | 249.41 | 1 | 4015082072254
207226 | Interruptor seccionador ON-OFF; 6 polos; 63 A; 90 °; Montaje en caja | 233.13 | 1 | 4015082072261
207228 | Interruptor Conmutador; 6 polos; 63 A; Placa indicadora: 0-1-2; 60 °; Montaje en caja | 233.13 | 1 | 4015082072285
207323 | Interruptor seccionador ON-OFF; 3 polos + 1 NO + 1 NC; 32 A; Montaje en caja | 139.45 | 1 | 4015082073237
207361 | Interruptor de seguridad; 3 polos; 63 A; Maneta Roja/Amarilla; Bloqueable en posición 0 ; Montaje en caja; Con etiqueta de Aviso | 171.41 | 1 | 4015082073619
207382 | Interruptor seccionador ON-OFF; 3 polos; 100 A; Maneta Roja/Amarilla; Montaje en caja | 347.91 | 1 | 4015082073824
207383 | Interruptor seccionador ON-OFF; 3 polos + N; 100 A; Maneta Roja/Amarilla; Montaje en caja | 387.6 | 1 | 4015082073831
207400 | Interruptor General; 3 polos + N; 20 A; 90 °; Montaje empotrado; Maneta Roja/Amarilla; Bloqueable en posición 0 (OFF) | 61.93 | 1 | 4015082074005
207401 | Interruptor General; 3 polos + N; 20 A; 90 °; Montaje empotrado; Maneta Negra; Bloqueable en posición 0 (OFF) | 61.93 | 1 | 4015082074012
207424 | Interruptor seccionador ON-OFF; 6 polos + 1 NO + 1 NC; 63 A; 90 °; Montaje Empotrado | 202.95 | 1 | 4015082074241
207439 | Caja aislante de superficie; HxWxD=240x160x125 mm; IP65; Para T5B-2 | 59.26 | 1 | 4015082074395
207448 | Interruptor de seguridad; 6 polos; 100 A; Maneta Negra; Bloqueable en posición 0 con tapa enclavable; Montaje en caja | 800.93 | 1 | 4015082074487
208268 | Interruptor Especial; 4 polos; 10 A; Montaje empotrado con fijación central | 254.66 | 1 | 4015082082680
214781 | Interruptor Conmutador; 6 polos + 1 NO + 2 NC; 150 A; Placa indicadora: 1-0-2; 60 °; Montaje empotrado | 1069.9842 | 1 | 4015082147815
214788 | Interruptor Multi-velocidad con inversión; 12 polos; 63 A; 2 velocidades; 2 direcciones de rotación; Dahlander; Placa indicadora: 2-1-0-1-2; 60 °; Montaje empotrado | 540.7 | 1 | 4015082147884
218984 | Interruptor de escalones; 8 polos; 20 A; Placa indicadora: 1-4; 45 °; Montaje en caja | 135.56 | 1 | 4015082189846
218985 | Interruptor Conmutador; 8 polos; 20 A; Placa indicadora: Netz-0-Notstrom; 45 °; Montaje en caja | 135.56 | 1 | 4015082189853
218987 | Interruptor General; 3 polos + N + 1 NO + 1 NC; 32 A; 90 °; Montaje en caja; Maneta Roja/Amarilla; Bloqueable en posición 0 (OFF) | 222.46 | 1 | 4015082189877
218988 | Interruptor General; 3 polos + N + 1 NO + 1 NC; 32 A; 90 °; Montaje en caja; Maneta Negra; Bloqueable en posición 0 (OFF) | 222.46 | 1 | 4015082189884
222581 | Interruptor de escalones; 2 polos; 20 A; Placa indicadora: 0-3; 45 °; Montaje en caja | 77.3118 | 1 | 4015082225810
223009 | Interruptor Estrella-Triángulo; 8 polos; 63 A; Placa indicadora: 0-Y-D; 60 °; Montaje en caja | 363.3655 | 1 | 4015082230098
225347 | Interruptor Especial; 1 polo; 10 A; Montaje en armario de distribución | 129.62 | 1 | 4015082253479
226311 | Interruptor de montaje especial | 371.3191 | 1 | 4015082263119
231972 | Llave individual KMS1; Para T0 | 28.82 | 10 | 4015082319724
237542 | Interruptor seccionador ON-OFF; 3 polos + 1 NO + 1 NC; 63 A; Montaje en caja; UL/CSA | 178.02 | 1 | 4015082375423
254546 | Eje prolongador y L=25mm; Para T0/P3 | 10.28 | 1 | 4015082545468
263876 | Sec. fusíveis (p/ fus.10,3x38 mm) até 32A s/indic. Fusão, 1P | 7.26 | 12 | 4015082638764
280920 | Interruptor seccionador ON-OFF; 3 polos; 125 A; Montaje Fondo Panel | 248.71 | 1 | 4015082809201
280928 | Interruptor General; 3 polos; 160 A; Montaje fondo panel; Maneta Roja/Amarilla; Bloqueable en posición 0 (OFF) | 374.03 | 1 | 4015082809287
280933 | Interruptor General; 3 polos + N; 160 A; Montaje fondo panel; Maneta Negra; Bloqueable en posición 0 (OFF) | 426.58 | 1 | 4015082809331
280936 | Interruptor General; 3 polos; 250 A; Montaje empotrado; Maneta Roja/Amarilla; Bloqueable en posición 0 (OFF) | 366.0352 | 1 | 4015082809362
280939 | Interruptor General; 3 polos; 250 A; Montaje empotrado; Maneta Negra; Bloqueable en posición 0 (OFF) | 438.27 | 1 | 4015082809393
280942 | Interruptor General; 3 polos; 250 A; Montaje fondo panel; Maneta Roja/Amarilla; Bloqueable en posición 0 (OFF) | 468.47 | 1 | 4015082809423
280944 | Interruptor General; 3 polos + N; 250 A; Montaje fondo panel; Maneta Roja/Amarilla; Bloqueable en posición 0 (OFF) | 594.4 | 1 | 4015082809447
280973 | Terminal de Tierra; Para P5-125/160…/E | 57.7336 | 1 | 4015082809737
294132 | Juego adicional; Disposición de bloqueo; Interior; Para P5 | 32 | 1 | 4015082941321
1314104 | Interruptor-Seccionador, 3P+N, 40A, s/punho, comando frontal, 415 VAC, 3P+N Pass. 91 mm, ligação horizontal | 154.63 | 1 | 8711426352124
1314344 | Kit de montagem frontal, para DCM 40/63 | 35.9861 | 1 | 8711426502345
1314005 | Interruptor-Seccionador, 3P+N, 63A, c/punho azul, comando frontal, 415 VAC, 3P+N Pass. 91 mm, ligação vertical | 252.98 | 1 | 8711426644168
1314280 | Veio metálico, L=100/116mm | 18.31 | 1 | 8711426644243
1314003 | Interruptor-Seccionador, 3P+N, 63A, s/punho, comando frontal, 415 VAC, 3P+N Pass. 91 mm, ligação vertical | 184.14 | 1 | 8711426683358
1314111 | Interruptor-Seccionador, 4P, 63A, c/punho azul, comando frontal, 415 VAC, 3P+N Pass. 91 mm, ligação vertical | 234.82 | 1 | 8711426922655
231893 | Placa frontal especial; Para T0 | 6.49 | 10
249040 | Placa indicadora especial; Para P3 | 15.86 | 10
907765 | Interruptor especial; 1 polo; 20 A; Montaje empotrado | 75.532 | 1
907766 | Interruptor especial; 2 polos; 20 A; Montaje empotrado | 106.9016 | 1
907767 | Interruptor especial; 3 polos; 20 A; Montaje empotrado | 127.17 | 1
908046 | Interruptor especial; 4 polos; 20 A; Montaje empotrado; Maneta Negra; Bloqueable en posición 0 (OFF) | 194.97 | 1
907791 | Interruptor especial; 5 polos; 20 A; Montaje empotrado con fijación central | 194.97 | 1
907811 | Interruptor especial; 6 polos; 20 A; Montaje en armario de distribución | 249.08 | 1
907853 | Interruptor Especial; 4 polos; 32 A; Montaje empotrado | 296.53 | 1
207504 | Interruptor Especial; 5 polos; 32 A; Montaje en caja | 404.37 | 1
908030 | Interruptor Especial; 10 polos; 100 A; Montaje fondo panel | 1364.8926 | 1
907978 | Interruptor Especial; 1 polo; 100 A; Montaje empotrado | 373.01 | 1
908011 | Interruptor Especial; 1 polo; 100 A; Interruptor de repuesto para caja | 373.01 | 1
907988 | Interruptor Especial; 2 polos; 100 A; Montaje empotrado; Maneta Roja/Amarilla; Bloqueable en posición 0 (OFF) | 634.82 | 1
908127 | Interruptor Especial; 2 polos; 100 A; Montaje empotrado; Maneta Negra; Bloqueable en posición 0 (OFF) | 634.82 | 1
908013 | Interruptor Especial; 3 polos; 100 A; Interruptor de repuesto para caja | 737.59 | 1
207533 | Interruptor Especial; 4 polos; 100 A; Montaje en caja | 1050.0277 | 1
908016 | Interruptor Especial; 6 polos; 100 A; Interruptor de repuesto para caja | 1302.6983 | 1
907993 | Interruptor Especial; 7 polos; 100 A; Montaje empotrado; Maneta Roja/Amarilla; Bloqueable en posición 0 (OFF) | 980.0244 | 1
908009 | Interruptor Especial; 7 polos; 100 A; Montaje fondo panel; Maneta Roja/Amarilla; Bloqueable en posición 0 (OFF) | 1604.993 | 1
908010 | Interruptor Especial; 8 polos; 100 A; Montaje fondo panel; Maneta Roja/Amarilla; Bloqueable en posición 0 (OFF) | 1817.6727 | 1
908141 | Interruptor Especial; 8 polos; 100 A; Montaje fondo panel; Maneta Negra; Bloqueable en posición 0 (OFF) | 1817.6727 | 1
207511 | Interruptor Especial; 1 polo; 63 A; Montaje en caja; Maneta Roja/Amarilla; Bloqueable en posición 0 (OFF) | 442.0121 | 1
207512 | Interruptor Especial; 1 polo; 63 A; Montaje en caja; Maneta Negra; Bloqueable en posición 0 (OFF) | 442.0121 | 1
907952 | Interruptor Especial; 3 polos; 63 A; Montaje fondo panel; Maneta Roja/Amarilla; Bloqueable en posición 0 (OFF) | 611.35 | 1
908116 | Interruptor Especial; 3 polos; 63 A; Montaje fondo panel; Maneta Negra; Bloqueable en posición 0 (OFF) | 611.35 | 1
907971 | Interruptor Especial; 4 polos; 63 A; Montaje fondo panel | 421.68 | 1
907972 | Interruptor Especial; 5 polos; 63 A; Montaje fondo panel | 530.66 | 1
907955 | Interruptor Especial; 6 polos; 63 A; Montaje fondo panel; Maneta Roja/Amarilla; Bloqueable en posición 0 (OFF) | 930.5 | 1
908119 | Interruptor Especial; 6 polos; 63 A; Montaje fondo panel; Maneta Negra; Bloqueable en posición 0 (OFF) | 930.5 | 1
907755 | Interruptor Especial; 1 polo; 10 A; Montaje empotrado con fijación central | 108.5 | 1
225346 | Interruptor Especial; 1 polo; 10 A; Montaje en armario de distribución | 129.62 | 1
19610 | Placa de localización; Para AT | 1.09 | 20 | 4015080196105
19711 | Presostato de maniobra; 1 conmutado; 7 bar | 179.55 | 1 | 4015080197119
52933 | Presostato de potencia; 3 contactos; 25 bar; Valvula de seguridad | 298.41 | 1 | 4015080529330
57679 | Presostato de potencia; 3 contactos; 7 bar | 145.13 | 1 | 4015080576792
59970 | Cabezal de accionamiento; Palanca rotatoria; D=18 mm; Para AT4 | 15.6292 | 1 | 4015080599708
69462 | Cabezal de accionamiento; Palanca rotatoria; D=30 mm; Para AT4 | 15.6292 | 10 | 4015080694625
71913 | Brida de tubería de presión; 1/2 pulgada; Con conexión para manómetro | 36.24 | 1 | 4015080719137
74286 | Brida de tubería de presión; 1/2 pulgada; Con conexión para manómetro | 36.24 | 1 | 4015080742869
87794 | Presostato de maniobra; 2 conmutado dorado; 25 bar | 224.9829 | 1 | 4015080877943
88344 | Palanca de rodillo; Para AT4 | 45.14 | 2 | 4015080883449
88527 | Presostato de maniobra; 1 conmutado; 15 bar | 179.55 | 1 | 4015080885276
97938 | Cabezal de accionamiento; Palanca rotatoria; D=30 mm; Para AT4 | 15.6292 | 1 | 4015080979388
106789 | Interruptor de posición; Plástico; 1 NO + 1 NC; Palanca giratoria | 48.2782 | 2 | 4015081065561
114025 | Cabezal de accionamiento; Plástico; Pistón de rodillo fijación central | 38.6559 | 1 | 4015081134472
266111 | Interruptor de posición; Plástico; 1 NO + 1 NC; Palanca giratoria | 48.2782 | 2 | 4015082661113
266146 | Interruptor de posición; Metálico; 1 NO + 1 NC ; Palanca giratoria | 112.2412 | 2 | 4015082661465
266152 | Interruptor de posición; Metálico; 1 NO + 1 NC ; Palanca giratoria; Ruptura brusca | 112.2412 | 2 | 4015082661526
1319832 | Veio metálico, L=600mm, K1/2S | 36.92 | 1 | 8711426105478
1318537 | Interruptor-seccionador fusível, 3P, BS3 | 1495.7553 | 1 | 8711426106376
1319662 | Polo de Neutro, comutável, 400/630/800A | 348.58 | 1 | 8711426153585
1314691 | Veio Metálico de Operação 6mm, comp. 172mm, para punhos K1, p/ DMV 160N | 14.53 | 1 | 8711426184640
1050243 | Veio Met. de Oper. 10mm, comp. 400mm, p/ punhos K3, p/ DMVS 160N, DMV 250N e 400N | 43.19 | 1 | 8711426208056
1319486 | Polo de Neutro, 400/630/800A | 192.6121 | 1 | 8711426211773
1814442 | Interruptor-Seccionador 3P 630A ,Comando frontal ao centro, s/ punho de manobra | 1037.1684 | 1 | 8711426211995
1318016 | Interruptor-seccionador fusível, 3P, BS1 | 419.13 | 1 | 8711426272378
1050244 | Veio Metálico de Operação 14mm, comp. 200mm, para punhos K5, p/ DMV 630N e 1000N | 74.01 | 1 | 8711426318052
1814412 | Interruptor-Seccionador 3P+N passante 400A ,Comando frontal ao centro, s/ punho de manobra | 423.7 | 1 | 8711426318496
1818056 | Punho Azul tipo C, p/ 630A-1000A, veio 14mm ,p/ cadeado | 325.03 | 1 | 8711426319578
1818057 | Punho Verm./Amarelo tipo C, p/ 630A-1000A, veio 14mm ,p/ cadeado | 358.94 | 1 | 8711426423572
1818096 | Punho Verm./Amarelo tipo C, p/ 250A-400A, veio 10mm ,p/ cadeado | 224.4823 | 1 | 8711426423657
1050252 | Veio Met. de Oper. 10mm, comp. 400mm, p/ punhos K3, p/ inversores, DMV 250/400 | 61.72 | 1 | 8711426424104
1818058 | Punho Cinzento tipo C, p/ 630A-1000A, veio 14mm ,p/ cadeado | 300.25 | 1 | 8711426527577
1818024 | Punho Vermelho/Amarelo, veio 12mm ,montagem saliante | 143.1 | 1 | 8711426532564
1314334 | Veio metálico, L=172mm, DMM125 | 29.06 | 1 | 8711426554344
1320239 | Acessório de protecção | 44.7185 | 1 | 8711426603394
1314162 | Interruptor-Seccionador, 4P, 63A, c/punho preto, comando frontal, 415 VAC, 3P+N Pass. 91 mm, ligação vertical | 183.79 | 1 | 8711426625006
1818025 | Punho Azul tipo C, p/ 630A-1000A, veio 14mm ,montagem saliante | 143.444 | 1 | 8711426634459
1818026 | Punho Vermelho/Amarelo tipo C, p/ 630A-1000A, veio 14mm ,montagem saliante | 181.25 | 1 | 8711426636675
1314335 | Veio metálico, L=116mm, DMM125 | 24.18 | 1 | 8711426644342
1319398 | União, Veio metálico, 10/12mm, 4K10/4K12 | 48.2782 | 1 | 8711426675674
1314341 | Veio metálico, L=132mm, DMM125 | 113.93 | 1 | 8711426754348
1318033 | Interruptor-seccionador fusível, 3 pole, 160 A, fixação no fundo, NH00 | 464.23 | 1 | 8711426812772
1314996 | Veio metálico, L=116mm, K1/2S | 14.53 | 1 | 8711426834644
1818063 | Punho Verm./Amarelo tipo C, p/ 1600A-3150A, veio 14mm ,p/ cadeado | 457.94 | 1 | 8711426847583
1814596 | Interruptor-Seccionador 3P+N passante 1600A ,Comando frontal ao centro, s/ punho de manobra | 2511.3097 | 1 | 8711426851481
1814408 | Interruptor-Seccionador 3P 250A ,Comando frontal ao centro, s/ punho de manobra | 318.94 | 1 | 8711426853812
1818001 | Punho Azul, veio 6mm ,montagem directa | 30.2017 | 1 | 8711426954144
1818015 | Punho Azul, veio 6mm ,montagem saliente | 42.0487 | 1 | 8711426954359
31883 | Relé temporizador; 1 W; 0.05 s-60h; Retardo de conexión; 400 V AC | 86.47 | 1 | 4015080318835
31884 | Relé temporizador; Estrella-Triángulo; 50 ms; 1 W; 3-60 s; 24-240 V AC/DC | 96.98 | 1 | 4015080318842
32720 | Borne de alimentación; 3 polos; 25 mm²; 63 A | 15.2 | 5 | 4015080327202
44502 | Interruptor Protector de Cortocircuito; 3 polos; im=224A | 123.78 | 1 | 4015080445029
44947 | Peine de conexión trifásico; Para 4 PKZ0; + contacto auxiliar | 22.83 | 10 | 4015080449478
46320 | Módulo supresor RC; 250 V AC; Conexión a tornillo; Para contactores DILE… | 15.9 | 10 | 4015080463207
51592 | Mini-Contactor de potencia; Conexión a tornillo; 3 polos + 1 NO; 7 A; 3 kW; 400 V; AC-3; 110 V 50/60 Hz | 42.47 | 5 | 4015080515920
51596 | Mini-Contactor de potencia; Conexión a tornillo; 3 polos + 1 NO; 7 A; 3 kW; 400 V; AC-3; 24 V 50/60 Hz | 42.47 | 5 | 4015080515968
51603 | Mini-Contactor de potencia; Conexión a tornillo; 3 polos + 1 NO; 7 A; 3 kW; 400 V; AC-3; 48 V 50 Hz | 42.47 | 5 | 4015080516033
51607 | Mini-Contactor de potencia; Conexión a tornillo; 3 polos + 1 NO; 7 A; 3 kW; 400 V; AC-3; 380 V 50 Hz, 440 V 60 Hz | 42.47 | 5 | 4015080516071
51618 | Mini-Contactor de potencia; Conexión a tornillo; 3 polos + 1 NC; 7 A; 3 kW; 400 V; AC3; 110 V 50/60 Hz | 42.47 | 5 | 4015080516187
51621 | Mini-Contactor de potencia; Conexión a tornillo; 3 polos + 1 NC; 7 A; 3 kW; 400 V; AC-3; 24 V 50/60 Hz | 42.47 | 5 | 4015080516217
51628 | Mini-Contactor de potencia; Conexión a tornillo; 3 polos + 1 NC; 7 A; 3 kW; 400 V; AC-3; 48 V 50 Hz | 42.47 | 5 | 4015080516286
51632 | Mini-Contactor de potencia; Conexión a tornillo; 3 polos + 1 NC; 7 A; 3 kW; 400 V; AC-3; 380 V 50 Hz, 440 V 60 Hz | 42.47 | 5 | 4015080516323
56674 | Mini-Contactor de potencia; Conexión a tornillo; 3 polos + 1 NO; 7 A; 3 kW; 400 V; AC-3; 230 V 50/60 Hz | 42.47 | 5 | 4015080566748
58771 | Mini-Contactor de potencia; Conexión a tornillo; 3 polos + 1 NC; 7 A; 3 kW; 400 V; AC-3; 230 V 50/60 Hz | 42.47 | 5 | 4015080587712
63959 | Peine de conexión trifásico; Para 4 PKZ0; + contacto auxiliar; + bobina de disparo | 23.6941 | 10 | 4015080639596
63960 | Peine de conexión trifásico; Para 4 PKZ0 | 22.83 | 10 | 4015080639602
63963 | Peine de conexión trifásico; Para 2 PKZ0; + contacto auxiliar; + bobina de disparo | 18.12 | 10 | 4015080639633
72729 | Interruptor Protector de Cortocircuito; 3 polos; im=140A | 110.55 | 1 | 4015080727293
72894 | Contacto auxiliar lateral; 2 NO + 1 NC; Conexión a tornillo | 26.6 | 5 | 4015080728948
73129 | Bobina de disparo; Mínima tensión; 24 V 50 Hz | 40.06 | 2 | 4015080731290
73132 | Bobina de disparo; Mínima tensión; 110 V 50 Hz | 40.06 | 2 | 4015080731320
73135 | Bobina de disparo; Mínima tensión; 230 V 50 Hz | 40.06 | 2 | 4015080731351
73137 | Bobina de disparo; Mínima tensión; 380 V 50 Hz | 40.06 | 2 | 4015080731375
73138 | Bobina de disparo; Mínima tensión; 400 V 50 Hz | 40.06 | 2 | 4015080731382
73143 | Bobina de disparo; Minima tensión; 120 V 60 Hz | 40.06 | 2 | 4015080731436
73146 | Bobina de disparo; Mínima tensión; 240 V 60 Hz | 40.06 | 2 | 4015080731467
73147 | Bobina de disparo; Mínima tensión; 480 V 60 Hz | 40.06 | 2 | 4015080731474
73200 | Bobina de disparo; Shunt; 24 V DC | 63.2 | 2 | 4015080732006
73203 | Bobina de disparo; Shunt; 110 V DC | 63.2 | 2 | 4015080732037
82161 | Bobina de disparo; Mínima tensión; 440 V 60 Hz | 40.06 | 2 | 4015080821618
82882 | Contacto auxiliar frontal; 1 NO + 1 NC; Conexión a tornillo | 14.09 | 5 | 4015080828822
82885 | Contacto auxiliar frontal; 1 NO; Conexión a tornillo; Montaje en fábrica | 12.08 | 1 | 4015080828853
83094 | Módulo amplificador; Para montaje independiente | 63.87 | 1 | 4015080830948
101380 | Combinación de contactores Estrella/Triángulo; Conexión a tornillo; 5.5 kW; 400 V; AC-3; 400 V 50 Hz | 296.03 | 1 | 4015081011230
101371 | Bloque de contactos auxiliares; 1 NO + 1 NC; Montaje lateral; Conexión a tornillo; Para contactores DILM7…38 | 35.77 | 1 | 4015081013067
101451 | Adaptador de embarrado; 45 mm; 25 A; 1 TS | 46.29 | 4 | 4015081013715
104401 | Contactor para Lámparas; Conexión a tornillo; 3 polos; 12A; 24 V 50 Hz | 90.12 | 1 | 4015081041787
104402 | Contactor para Lámparas; Conexión a tornillo; 3 polos; 12A; 230 V 50 Hz,240 V 60 Hz | 90.12 | 1 | 4015081041794
104403 | Contactor para Lámparas; Conexión a tornillo; 3 polos; 12A; 400 V 50 Hz,440 V 60 Hz | 90.12 | 1 | 4015081042203
104437 | Contactor para Semiconductores; Conexión a tornillo; 3 polos + 1 NO; 17 A; 7.5 kW; 400 V; AC-3; RAC240 | 287.8891 | 1 | 4015081042548
106133 | Mando giratorio para puerta; Roja/Amarilla; Norte America | 71.17 | 1 | 4015081059034
106137 | Mando giratorio para puerta; Roja/Amarilla; 90°; Para CCM; Norte America | 71.17 | 1 | 4015081059072
106362 | Contactor de potencia; Conexión a tornillo; 3 polos + 2 NO + 2 NC; 12 A; 5,5 kW; 400 V; AC-3; 230 V 50 Hz, 240 V 60 Hz | 64.39 | 1 | 4015081061327
107024 | Combinación de contactores Inversor; Conexión a tornillo; 3 polos + 2 NO; 17 A; 7.5 kW; 400 V; AC-3; RDC24 | 493.58 | 1 | 4015081067923
118911 | Contactor de potencia; Conexión a tornillo; 4 polos + 1 NC; 32 A; AC-1; 230 V 50 Hz, 240 V 60 Hz | 100.2 | 1 | 4015081170388
118912 | Contactor de potencia; Conexión a tornillo; 4 polos + 1 NC; 32 A; AC-1; 110 V 50 Hz, 120 V 60 Hz | 100.2 | 1 | 4015081170395
119380 | Relé de seguridad; Parada de emergencia, Puerta de seguridad; 230 V AC; 3 Rutas de validación | 385.0573 | 1 | 4015081175062
120915 | Interruptor seccionador; DC; 20 A; 2 ramales MC4 | 395.39 | 1 | 4015081187454
120919 | Interruptor seccionador; DC; 20 A; 2 ramales M12 | 395.39 | 1 | 4015081187492
121729 | Bloque de disparo; 3-12 A; Protección de motor electrónica; Con SmartWire-DT | 192.7789 | 1 | 4015081195398
121739 | Arrancador de motor directo; 3-12 A; 3 kW; 400 V; 230 V 50 Hz ; Protección electrónica | 304.51 | 1 | 4015081195497
121741 | Arrancador de motor directo; 3-12 A; 4 kW; 400 V; 230 V 50 Hz ; Protección electrónica | 304.51 | 1 | 4015081195510
121743 | Arrancador de motor directo; 3-12 A; 5.5 kW; 400 V; 230 V 50 Hz ; Protección electrónica | 304.51 | 1 | 4015081195534
121754 | Arrancador de motor directo; 1-4 A; 1.5 kW; 400 V; 24 V DC ; Protección electrónica; Con SmartWire-DT | 337.7246 | 1 | 4015081195640
136502 | Relé térmico electrónico; 1 NO + 1 NC; 9-45 A | 355.72 | 1 | 4015081332823
138258 | Interruptor protector de motor electrónico; 3 polos; 65 A; Aparato base | 244.66 | 1 | 4015081350384
139576 | Relé de sobrecarga; 160-220 A; 1 NO + 1 NC; Montaje independiente | 410.8 | 1 | 4015081363544
144123 | Interruptor de bombero; 30 A; MV; UA 230 V 50 Hz | 681.11 | 1 | 4015081406333
207517 | Hoja de Etiquetas | 3.92 | 25 | 4015082075170
208199 | Contactor de potencia; Conexión a tornillo; 3 polos + 2 NO + 2 NC; 250 A; 132 kW; 400 V; AC-3; RDC48 | 3088.7455 | 1 | 4015082081997
208201 | Contactor de potencia; Conexión a tornillo; 3 polos + 2 NO + 2 NC; 250 A; 132 kW; 400 V; AC-3; RA250 | 3088.7455 | 1 | 4015082082017
208202 | Contactor de potencia; Conexión a tornillo; 3 polos + 2 NO + 2 NC; 250 A; 132 kW; 400 V; AC-3; RAC500 | 3088.7455 | 1 | 4015082082024
208283 | Contactos auxiliares; 1 NOA + 1 NCR; Lateral interno; Conexión a tornillo | 36.24 | 1 | 4015082082833
219656 | Caja aislante de superficie; HxWxD=160x100x 104 mm; IP65; Para PKZ0; Con maneta giratoria; Negra/Gris | 31.11 | 1 | 4015082196561
219657 | Caja aislante de superficie; HxWxD=160x100x 104 mm; IP65; Para PKZ0; Con maneta giratoria; Roja/Amarilla | 31.11 | 1 | 4015082196578
219659 | Caja aislante de superficie; Con mando giratorio Negro/Gris; Para PKZM0; Montaje en fábrica | 23.72 | 1 | 4015082196592
219662 | Caja aislante de superficie; Con mando giratorio Negro/Gris; Para PKZM0; Montaje en fábrica | 23.72 | 1 | 4015082196622
220221 | Peine de conexión trifásico; Para 3 PKZ4 | 41.58 | 1 | 4015082202217
230049 | Mini-Contactor de potencia; Conexión a presión; 3 polos + 1 NO; 7 A; 3 kW; 400 V; AC-3; 230 V 50/60 Hz | 42.47 | 5 | 4015082300494
239585 | Contactor de potencia; Conexión a tornillo; 3 polos; 150 A; 75 kW; 400 V; AC-3; RAC24 | 735.0183 | 1 | 4015082395858
239588 | Contactor de potencia; Conexión a tornillo; 3 polos; 150 A; 75 kW; 400 V; AC-3; RAC240 | 735.0183 | 1 | 4015082395889
262518 | Borne de alimentación; 3 polos; 25 mm²; 60 A; UL | 17.43 | 5 | 4015082625184
276537 | Contactor de potencia; Conexión a tornillo; 3 polos + 1 NO; 7 A; 3 kW; 400 V; AC-3; 24 V 50 Hz | 42.47 | 1 | 4015082765378
276538 | Contactor de potencia; Conexión a tornillo; 3 polos + 1 NO; 7 A; 3 kW; 400 V; AC-3; 48 V 50 Hz | 42.47 | 1 | 4015082765385
276539 | Contactor de potencia; Conexión a tornillo; 3 polos + 1 NO; 7 A; 3 kW; 400 V; AC-3; 240 V 50 Hz | 42.47 | 1 | 4015082765392
276541 | Contactor de potencia; Conexión a tornillo; 3 polos + 1 NO; 7 A; 3 kW; 400 V; AC-3; 24 V 60 Hz | 42.47 | 1 | 4015082765415
276543 | Contactor de potencia; Conexión a tornillo; 3 polos + 1 NO; 7 A; 3 kW; 400 V; AC-3; 115 V 60 Hz | 42.47 | 1 | 4015082765439
276544 | Contactor de potencia; Conexión a tornillo; 3 polos + 1 NO; 7 A; 3 kW; 400 V; AC-3; 208 V 60 Hz | 42.47 | 1 | 4015082765446
276546 | Contactor de potencia; Conexión a tornillo; 3 polos + 1 NO; 7 A; 3 kW; 400 V; AC-3; 42 V 50 Hz, 48 V 60 Hz | 42.47 | 1 | 4015082765460
276547 | Contactor de potencia; Conexión a tornillo; 3 polos + 1 NO; 7 A; 3 kW; 400 V; AC-3; 110 V 50 Hz, 120 V 60 Hz | 42.47 | 1 | 4015082765477
276548 | Contactor de potencia; Conexión a tornillo; 3 polos + 1 NO; 7 A; 3 kW; 400 V; AC-3; 190 V 50 Hz, 220 V 60 Hz | 42.47 | 1 | 4015082765484
276550 | Contactor de potencia; Conexión a tornillo; 3 polos + 1 NO; 7 A; 3 kW; 400 V; AC-3; 230 V 50 Hz, 240 V 60 Hz | 42.47 | 1 | 4015082765507
276552 | Contactor de potencia; Conexión a tornillo; 3 polos + 1 NO; 7 A; 3 kW; 400 V; AC-3; 400 V 50 Hz, 440 V 60 Hz | 42.47 | 1 | 4015082765521
276553 | Contactor de potencia; Conexión a tornillo; 3 polos + 1 NO; 7 A; 3 kW; 400 V; AC-3; 415 V 50 Hz, 480 V 60 Hz | 42.47 | 1 | 4015082765538
276554 | Contactor de potencia; Conexión a tornillo; 3 polos + 1 NO; 7 A; 3 kW; 400 V; AC-3; 24 V 50/60 Hz | 42.47 | 1 | 4015082765545
276555 | Contactor de potencia; Conexión a tornillo; 3 polos + 1 NO; 7 A; 3 kW; 400 V; AC-3; 42 V 50/60 Hz | 42.47 | 1 | 4015082765552
276556 | Contactor de potencia; Conexión a tornillo; 3 polos + 1 NO; 7 A; 3 kW; 400 V; AC-3; 110 V 50/60 Hz | 42.47 | 1 | 4015082765569
276558 | Contactor de potencia; Conexión a tornillo; 3 polos + 1 NO; 7 A; 3 kW; 400 V; AC-3; 230 V 50/60 Hz | 42.47 | 1 | 4015082765583
276559 | Contactor de potencia; Conexión a tornillo; 3 polos + 1 NO; 7 A; 3 kW; 400 V; AC-3; 380 V 50/60 Hz | 42.47 | 1 | 4015082765590
276572 | Contactor de potencia; Conexión a tornillo; 3 polos + 1 NC; 7 A; 3 kW; 400 V; AC-3; 24 V 50 Hz | 42.47 | 1 | 4015082765729
276573 | Contactor de potencia; Conexión a tornillo; 3 polos + 1 NC; 7 A; 3 kW; 400 V; AC-3; 48 V 50 Hz | 42.47 | 1 | 4015082765736
276574 | Contactor de potencia; Conexión a tornillo; 3 polos + 1 NC; 7 A; 3 kW; 400 V; AC-3; 240 V 50 Hz | 42.47 | 1 | 4015082765743
276576 | Contactor de potencia; Conexión a tornillo; 3 polos + 1 NC; 7 A; 3 kW; 400 V; AC-3; 24 V 60 Hz | 42.47 | 1 | 4015082765767
276578 | Contactor de potencia; Conexión a tornillo; 3 polos + 1 NC; 7 A; 3 kW; 400 V; AC-3; 115 V 60 Hz | 42.47 | 1 | 4015082765781
276579 | Contactor de potencia; Conexión a tornillo; 3 polos + 1 NC; 7 A; 3 kW; 400 V; AC-3; 208 V 60 Hz | 42.47 | 1 | 4015082765798
276580 | Contactor de potencia; Conexión a tornillo; 3 polos + 1 NC; 7 A; 3 kW; 400 V; AC-3; 600 V 60 Hz | 42.47 | 1 | 4015082765804
276581 | Contactor de potencia; Conexión a tornillo; 3 polos + 1 NC; 7 A; 3 kW; 400 V; AC-3; 42 V 50 Hz, 48 V 60 Hz | 42.47 | 1 | 4015082765811
276582 | Contactor de potencia; Conexión a tornillo; 3 polos + 1 NC; 7 A; 3 kW; 400 V; AC-3; 110 V 50 Hz, 120 V 60 Hz | 42.47 | 1 | 4015082765828
276583 | Contactor de potencia; Conexión a tornillo; 3 polos + 1 NC; 7 A; 3 kW; 400 V; AC-3; 190 V 50 Hz, 220 V 60 Hz | 42.47 | 1 | 4015082765835
276585 | Contactor de potencia; Conexión a tornillo; 3 polos + 1 NC; 7 A; 3 kW; 400 V; AC-3; 230 V 50 Hz, 240 V 60 Hz | 42.47 | 1 | 4015082765859
276587 | Contactor de potencia; Conexión a tornillo; 3 polos + 1 NC; 7 A; 3 kW; 400 V; AC-3; 400 V 50 Hz, 440 V 60 Hz | 42.47 | 1 | 4015082765873
276588 | Contactor de potencia; Conexión a tornillo; 3 polos + 1 NC; 7 A; 3 kW; 400 V; AC-3; 415 V 50 Hz, 480 V 60 Hz | 42.47 | 1 | 4015082765880
276589 | Contactor de potencia; Conexión a tornillo; 3 polos + 1 NC; 7 A; 3 kW; 400 V; AC-3; 24 V 50/60 Hz | 42.47 | 1 | 4015082765897
276590 | Contactor de potencia; Conexión a tornillo; 3 polos + 1 NC; 7 A; 3 kW; 400 V; AC-3; 42 V 50/60 Hz | 42.47 | 1 | 4015082765903
276591 | Contactor de potencia; Conexión a tornillo; 3 polos + 1 NC; 7 A; 3 kW; 400 V; AC-3; 110 V 50/60 Hz | 42.47 | 1 | 4015082765910
276593 | Contactor de potencia; Conexión a tornillo; 3 polos + 1 NC; 7 A; 3 kW; 400 V; AC-3; 230 V 50/60 Hz | 42.47 | 1 | 4015082765934
276594 | Contactor de potencia; Conexión a tornillo; 3 polos + 1 NC; 7 A; 3 kW; 400 V; AC-3; 380 V 50/60 Hz | 42.47 | 1 | 4015082765941
276685 | Contactor de potencia; Conexión a tornillo; 3 polos + 1 NO; 9 A; 4 kW; 400 V; AC-3; 600 V 60 Hz | 43.87 | 1 | 4015082766856
276985 | Contactor de potencia; Conexión a tornillo; 4 polos; 20 A; AC-1; 24 V DC | 52.09 | 1 | 4015082769857
277407 | Contactor de potencia; Conexión a presión; 3 polos + 1 NO; 7 A; 3 kW; 400 V; AC-3; 110 V DC | 53.41 | 1 | 4015082774073
277408 | Contactor de potencia; Conexión a presión; 3 polos + 1 NO; 7 A; 3 kW; 400 V; AC-3; 220 V DC | 53.41 | 1 | 4015082774080
277418 | Contactor de potencia; Conexión a presión; 3 polos + 1 NC; 7 A; 3 kW; 400 V; AC-3; 110 V 50 Hz, 120 V 60 Hz | 42.89 | 1 | 4015082774189
277468 | Contactor de potencia; Conexión a presión; 3 polos + 1 NO; 9 A; 4 kW; 400 V; AC-3; 24 V DC | 52.09 | 1 | 4015082774684
277476 | Contactor de potencia; Conexión a presión; 3 polos + 1 NC; 9 A; 4 kW; 400 V; AC-3; 48 V 50 Hz | 44.97 | 1 | 4015082774769
277500 | Contactor de potencia; Conexión a presión; 3 polos + 1 NC; 9 A; 4 kW; 400 V; AC-3; 24 V DC | 52.09 | 1 | 4015082775001
277660 | Contactor de potencia; Conexión a presión; 3 polos + 1 NC; 25 A; 11 kW; 400 V; AC-3; 24 V 50 Hz | 105.2887 | 1 | 4015082776602
277661 | Contactor de potencia; Conexión a presión; 3 polos + 1 NC; 25 A; 11 kW; 400 V; AC-3; 48 V 50 Hz | 105.2887 | 1 | 4015082776619
277671 | Contactor de potencia; Conexión a presión; 3 polos + 1 NC; 25 A; 11 kW; 400 V; AC-3; 230 V 50 Hz, 240 V 60 Hz | 105.2887 | 1 | 4015082776718
277675 | Contactor de potencia; Conexión a presión; 3 polos + 1 NC; 25 A; 11 kW; 400 V; AC-3; 24 V 50/60 Hz | 105.2887 | 1 | 4015082776756
277679 | Contactor de potencia; Conexión a presión; 3 polos + 1 NC; 25 A; 11 kW; 400 V; AC-3; 230 V 50/60 Hz | 105.2887 | 1 | 4015082776794
277698 | Contactor de potencia; Conexión a presión; 3 polos + 1 NO; 32 A; 15 kW; 400 V; AC-3; 110 V 50 Hz, 120 V 60 Hz | 148.18 | 1 | 4015082776985
277708 | Contactor de potencia; Conexión a presión; 3 polos + 1 NO; 32 A; 15 kW; 400 V; AC-3; 220 V 50/60 Hz | 148.18 | 1 | 4015082777081
277728 | Contactor de potencia; Conexión a presión; 3 polos + 1 NC; 32 A; 15 kW; 400 V; AC-3; 110 V 50 Hz, 120 V 60 Hz | 148.18 | 1 | 4015082777289
277738 | Contactor de potencia; Conexión a presión; 3 polos + 1 NC; 32 A; 15 kW; 400 V; AC-3; 220 V 50/60 Hz | 148.18 | 1 | 4015082777388
277945 | Bloque de contactos auxiliares; 2 NO; Montaje frontal; Conexión a tornillo; Para contactores DILM40…170 | 14.09 | 5 | 4015082779450
277946 | Bloque de contactos auxiliares; 1 NO + 1 NC; Montaje frontal; Conexión a tornillo; Para contactores DILM40…170 | 14.09 | 5 | 4015082779467
277947 | Bloque de contactos auxiliares; 2 NC; Montaje frontal; Conexión a tornillo; Para contactores DILM40…170 | 14.09 | 5 | 4015082779474
278233 | Combinación de contactores Inversor; Conexión a tornillo; 3 polos; 50 A; 22 kW; 400 V; AC-3; 110 V 50 Hz, 120 V 60 Hz | 532.8952 | 1 | 4015082782337
278236 | Combinación de contactores Inversor; Conexión a tornillo; 3 polos; 50 A; 22 kW; 400 V; AC-3; 230 V 50 Hz, 240 V 60 Hz | 532.8952 | 1 | 4015082782368
278283 | Combinación de contactores Estrella/Triángulo; Conexión a tornillo; 5.5 kW; 400 V; AC-3; 110 V 50 Hz, 120 V 60 Hz | 296.03 | 1 | 4015082782832
278286 | Combinación de contactores Estrella/Triángulo; Conexión a tornillo; 5.5 kW; 400 V; AC-3; 230 V 50 Hz, 240 V 60 Hz | 296.03 | 1 | 4015082782863
278487 | Interruptor protector de motor; 3 polos; Ir=8-12 A; Conexión a tornillo/presión | 150.05 | 1 | 4015082784874
278488 | Interruptor protector de motor; 3 polos; Ir=8-12 A; Conexión a presión | 150.05 | 1 | 4015082784881
281190 | Puente estrella; Para contactores DILM7…15 | 5.7 | 20 | 4015082811907
281205 | Módulo supresor RC; 24-48 V AC; Para contactores DILM40…95; | 22.83 | 10 | 4015082812058
281206 | Módulo supresor RC; 110-240 V AC; Para contactores DILM40…95; | 22.83 | 10 | 4015082812065
281207 | Módulo supresor RC; 240-500 V AC; Para contactores DILM40…95; | 22.83 | 10 | 4015082812072
281216 | Módulo supresor Varistor; 24-48 V AC; Para contactores DILM40…95; | 22.83 | 10 | 4015082812164
281217 | Módulo supresor Varistor; 48-130 V AC; Para contactores DILM40…95; | 22.83 | 10 | 4015082812171
281218 | Módulo supresor Varistor; 130-240 V AC; Para contactores DILM40…95; | 22.83 | 10 | 4015082812188
281219 | Módulo supresor Varistor; 240-500 V AC; Para contactores DILM40…95; | 22.83 | 10 | 4015082812195
281630 | Caja aislante de superficie; HxWxD=160x97x80 mm; IP65; Para PKZ01; Con función de bloqueo por candado; Norte America | 68.46 | 1 | 4015082816308
281637 | Caja aislante de empotrar; IP65; Para PKZ01; + pulsador de parada de emergencia; Con llave | 174.14 | 1 | 4015082816377
281945 | Caja aislante de superficie; HxWxD=160x97x80 mm; IP65; Para PKZ01; Con VHI; Con función de bloqueo por candado; Norte America | 68.46 | 1 | 4015082819453
283109 | Juego de cableado inversor; Para contactores DILM17…38 | 17.66 | 1 | 4015082831097
283152 | Arrancador de motor directo; 15kW; 400 V; 50kA; 230 V 50 Hz | 374.03 | 1 | 4015082831523
283192 | Arrancador de motor inversor; 0.18kW; 400 V; 150kA; 24 V DC | 221.2564 | 1 | 4015082831929
283194 | Arrancador de motor inversor; 0.25kW; 400 V; 150kA; 24 V DC | 226.67 | 1 | 4015082831943
283463 | Bloque de contactos auxiliares; 1 NO + 1 NC; Montaje frontal; Conexión a tornillo; Para contactores DILM40…170 | 14.09 | 5 | 4015082834630
284768 | Puente estrella; Para contactores DILM80…170 | 19.9 | 5 | 4015082847685
293943 | Contactor de potencia; Conexión a presión; 3 polos + 1 NC; 15 A; 7.5 kW; 400 V; AC-3; 110 V 50 Hz, 120 V 60 Hz | 74.6 | 1 | 4015082939434
294007 | Contactor para condensador; Conexión; tornillo; 3 polos; 20 KVar; 400 V; 110 V 50 Hz, 120 V 60 Hz | 158.0164 | 1 | 4015082940072
294008 | Contactor para condensador; Conexión; tornillo; 3 polos; 20 KVar; 400 V; 190 V 50 Hz, 220 V 60 Hz | 158.0164 | 1 | 4015082940089
277176 | Contactor de potencia; Conexión a tornillo; 3 polos + 1 NC; 25 A; 11 kW; 400 V; AC-3; * V 50 Hz | 104.87 | 1
277144 | Contactor de potencia; Conexión a tornillo; 3 polos + 1 NO; 25 A; 11 kW; 400 V; AC-3; * V 50 Hz | 104.87 | 1
276562 | Contactor de potencia; Conexión a tornillo; 3 polos + 1 NO; 7 A; 3 kW; 400 V; AC-3; * V 50 Hz | 42.52 | 1
230078 | Bobina de repuesto; Para contactores DILM80…95; * V 50 Hz | 106.39 | 1
293923 | Contactor de potencia; Conexión a presión; 3 polos + 1 NO; 15 A; 7.5 kW; 400 V; AC-3; * V 50 Hz | 66.17 | 1
293924 | Contactor de potencia; Conexión a presión; 3 polos + 1 NO; 15 A; 7.5 kW; 400 V; AC-3; * V 60 Hz | 66.17 | 1
276990 | Contactor de potencia; Conexión a tornillo; 4 polos; 20 A; AC-1; * V DC | 55.28 | 1
102081 | Int. magnetotérmico FAZ-NA, 3A, 1P, curva C | 88.5 | 2 | 4015081019571
102088 | Int. magnetotérmico FAZ-NA, 13A, 1P, curva C | 56.33 | 2 | 4015081019649
102089 | Int. magnetotérmico FAZ-NA, 15A, 1P, curva C | 56.33 | 2 | 4015081019656
102095 | Int. magnetotérmico FAZ-NA, 35A, 1P, curva C | 62.77 | 2 | 4015081019717
102112 | Int. magnetotérmico FAZ-NA, 25A, 1P, curva D | 54.25 | 2 | 4015081019885
102114 | Int. magnetotérmico FAZ-NA, 32A, 1P, curva D | 53.66 | 2 | 4015081019908
102157 | Int. magnetotérmico FAZ-NA, 0,5A, 2P, curva C | 98.1693 | 1 | 4015081020331
102174 | Int. magnetotérmico FAZ-NA, 32A, 2P, curva C | 263.65 | 1 | 4015081020508
102182 | Int. magnetotérmico FAZ-NA, 4A, 2P, curva D | 211.43 | 1 | 4015081020584
102192 | Int. magnetotérmico FAZ-NA, 25A, 2P, curva D | 116.31 | 1 | 4015081020683
102196 | Int. magnetotérmico FAZ-NA, 40A, 2P, curva D | 210.23 | 1 | 4015081020720
102268 | Int. magnetotérmico FAZ-NA, 13A, 3P, curva D | 144.1114 | 1 | 4015081021444
102269 | Int. magnetotérmico FAZ-NA, 15A, 3P, curva D | 144.1114 | 1 | 4015081021451
102270 | Int. magnetotérmico FAZ-NA, 16A, 3P, curva D | 144.1114 | 1 | 4015081021468
102272 | Int. magnetotérmico FAZ-NA, 25A, 3P, curva D | 142.34 | 1 | 4015081021482
104904 | Accesorio protección peine (tapa) | 1.9 | 10 | 4015081047147
113895 | Contacto auxiliar (1NA+1NC) para FAZ-NA | 32.64 | 1 | 4015081134052
115372 | Int. magnetotérmico FAZ, 50A, 2P, curva D | 141.91 | 1 | 4015081147724
142498 | Int. magnetotérmico FAZT, 25A, 3P, curva D | 249.24 | 1 | 4015081392285
170291 | Int. diferencial FRCMM, 25A, 2p, 300mA, clase G/A | 234.48 | 1 | 4015081667901
211792 | Disj. Magnetotérmico AZ, 50A, 25kA, 4P, Curva C | 320.27 | 3 | 4015082117924
211797 | Disj. Magnetotérmico AZ, 63A, 25kA, 4P, Curva C | 320.27 | 3 | 4015082117979
211803 | Disj. Magnetotérmico AZ, 80A, 20kA, 3P+N, Curva C | 393.53 | 3 | 4015082118037
239220 | Disj. Magnetotérmico, 25A, 4 P, Curva C , 6/10 kA | 107.16 | 1 | 4015082392208
239221 | Disj. Magnetotérmico, 32A, 4 P, Curva C , 6/10 kA | 107.16 | 1 | 4015082392215
278544 | Disj. Magnetotérmico, 0,5A, 1P, 10/15kA, Curva C, AC | 37.3 | 12 | 4015082785444
278545 | Disj. Magnetotérmico, 0.75A, 1P, 10/15kA, Curva C | 37.3 | 12 | 4015082785451
278546 | Disj. Magnetotérmico, 1A, 1P, 10/15kA, Curva C, AC | 35.9861 | 12 | 4015082785468
278547 | Disj. Magnetotérmico, 1.5A, 1P, 10/15kA, Curva C | 35.9861 | 12 | 4015082785475
278548 | Disj. Magnetotérmico, 1, 6A, 1P, 10/15kA, Curva C, AC | 35.9861 | 12 | 4015082785482
278559 | Disj. Magnetotérmico, 13A, 1P, 10/15kA, Curva C, AC | 30.18 | 12 | 4015082785598
278562 | Disj. Magnetotérmico, 20A, 1P, 10/15kA, Curva C, AC | 31.05 | 12 | 4015082785628
278585 | Disj. Magnetotérmico, 20A, 1P, 10/15kA, Curva D, AC | 42.52 | 12 | 4015082785857
278672 | Disj. Magnetotérmico, 13A, 1P+N, 10/15kA, Curva C, AC | 50.7811 | 1 | 4015082786724
278673 | Disj. Magnetotérmico, 15A, 1P, 10/15kA, 1P+N, Curva C | 50.7811 | 1 | 4015082786731
278674 | Disj. Magnetotérmico, 16A, 1P+N, 10/15kA, Curva C, AC | 50.7811 | 1 | 4015082786748
278676 | Disj. Magnetotérmico, 25A, 1P+N, 10/15kA, Curva C, AC | 54.3 | 1 | 4015082786762
278758 | Disj. Magnetotérmico, 13A, 2P, 10/15kA, Curva C, AC | 63.5 | 1 | 4015082787585
278759 | Disj. Magnetotérmico, 15A, 2P, 10/15kA, Curva C | 63.5 | 1 | 4015082787592
278760 | Disj. Magnetotérmico, 16A, 2P, 10/15kA, Curva C, AC | 63.5 | 1 | 4015082787608
278821 | Disj. Magnetotérmico, 4A, 2P, 10/15kA, Curva Z, AC | 62.09 | 1 | 4015082788216
278879 | Disj. Magnetotérmico, 63A, 3P, 10/15kA, Curva C, AC | 193.6132 | 1 | 4015082788797
279051 | Disj. Magnetotérmico, 3A, 4P, 10/15kA, Curva C, AC | 167.51 | 1 | 4015082790516
279052 | Disj. Magnetotérmico, 3.5A, 4P, 10/15kA, Curva C | 167.51 | 1 | 4015082790523
279053 | Disj. Magnetotérmico, 4A, 4P, 10/15kA, Curva C, AC | 167.51 | 1 | 4015082790530
279065 | Disj. Magnetotérmico, 40A, 4P, 10/15kA, Curva C, AC | 207.3514 | 1 | 4015082790653
279079 | Disj. Magnetotérmico, 8A, 4P, 10/15kA, Curva D, AC | 168.1949 | 1 | 4015082790790
279080 | Disj. Magnetotérmico, 10A, 4P, 10/15kA, Curva D, AC | 168.1949 | 1 | 4015082790806
279085 | Disj. Magnetotérmico, 20A, 4P, 10/15kA, Curva D, AC | 168.1949 | 1 | 4015082790851
279088 | Disj. Magnetotérmico, 40A, 4P, 10/15kA, Curva D, AC | 216.67 | 1 | 4015082790882
231270 | Módulo AS-Interface de seguridad; 2I, 1Q; Conexión a tornillo | 478.97 | 1 | 4015082312701
231272 | Módulo AS-Interface de seguridad; 2I, 1Q; Conexión a presión | 478.97 | 1 | 4015082312725
125054 | Módulo de ampliación; 6 ED + 1 SD + 2 EA (mA/V) + 1 EA (mA/V) + 10 V ref; Para SPX | 588.83 | 1 | 4015081226658
125062 | Módulo de ampliación; 3 SR (NO); Para SVX/SPX | 384.87 | 1 | 4015081226733
125224 | Convertidor de frecuencia; Alto rendimiento; 12.5 A; 3 kW; IP54; 230 V AC; Filtro EMC clase C2; Transistor de frenado | 3538.2885 | 1 | 4015081228300
125238 | Convertidor de frecuencia; Alto rendimiento; 25 A; 5.5 kW; IP21; 230 V AC; Filtro EMC clase C2; Transistor de frenado | 3854.0989 | 1 | 4015081228447
125291 | Convertidor de frecuencia; Alto rendimiento; 38 A; 18.5 kW; IP54; 400 V AC; Filtro EMC clase C2; Transistor de frenado | 8009.4691 | 1 | 4015081228973
125315 | Convertidor de frecuencia; Alto rendimiento; 41 A; 37 kW; IP54; 690 V AC; Filtro EMC clase C3 | 16100.6551 | 1 | 4015081229215
125365 | Convertidor de frecuencia; Alto rendimiento; 170 A; 90 kW; IP21; 400 V AC; Filtro EMC clase C2 | 22323.7322 | 1 | 4015081229710
125400 | Convertidor de frecuencia; Alto rendimiento; 261 A; 250 kW; IP54; 690 V AC; Filtro EMC clase C3 | 63815.61 | 1 | 4015081230068
125426 | Convertidor de frecuencia; Alto rendimiento; 520 A; 250 kW; IP54; 400 V AC; Filtro EMC clase C3 | 68448.8754 | 1 | 4015081230327
125457 | Convertidor de frecuencia; Alto rendimiento; 920 A; 500 kW; IP00; 400 V AC; Filtro EMC clase C2 | 132348.3573 | 1 | 4015081230631
125664 | Convertidor de frecuencia; Alto rendimiento; 31 A; 15 kW; IP54; 400 V AC; Filtro EMC clase C2; Transistor de frenado | 6482.7446 | 1 | 4015081232741
125675 | Convertidor de frecuencia; Alto rendimiento; 4.3 A; 1.5 kW; IP21; 400 V AC; Filtro EMC clase C2; Transistor de frenado | 3093.9849 | 1 | 4015081232857
126939 | Convertidor de frecuencia; Unidad Inverter del bus DC; 205 A; IP00; 480 V AC | 32077.7893 | 1 | 4015081245079
129598 | Convertidor de frecuencia; Alto rendimiento; 170 A; 160 kW; IP54; 690 V AC; Filtro EMC clase C3; Transistor de frenado | 45919.1712 | 1 | 4015081269259
129609 | Convertidor de frecuencia; Alto rendimiento; 650 A; 355 kW; IP00; 400 V AC; Filtro EMC clase C2 | 96347.3112 | 1 | 4015081269365
129701 | Convertidor de frecuencia; Alto rendimiento; 261 A; 132 kW; IP21; 400 V AC; Filtro EMC clase C2; Transistor de frenado | 32275.1847 | 1 | 4015081270521
134914 | Arrancador suave DS7; 32A; 200-480 V AC; us=24 V AC/DC | 973.03 | 1 | 4015081316991
134932 | Arrancador suave DS7; 32A; 200-480 V AC; us=110/230 V AC | 973.03 | 1 | 4015081317479
135553 | Ventilador arrancador Suave DS7; Tamaño 1 | 195.66 | 1 | 4015081323463
141222 | Convertidor de frecuencia; Unidad Inverter del bus DC; 87 A; IP21; 480 V AC | 14538.5674 | 1 | 4015081380145
169145 | Reactancia de Línea; Trifásica; 550 V; 450 A | 2550.7332 | 1 | 4015081656233
169146 | Reactancia de Motor; Trifásica; 750 V; 303 A | 3836.3895 | 1 | 4015081656240
269497 | Reactancia de línea; AC; 1p; 18 A; 1.63 mH; 260 V 50/60 Hz | 100.37 | 1 | 4015082694975
269498 | Reactancia de línea; AC; 1p; 24 A; 1.22 mH; 260 V 50/60 Hz | 107.82 | 1 | 4015082694982
269508 | Reactancia de línea; AC; 3 polos; 80 A; 0.23 mH; 550 V 50/60 Hz | 466.08 | 1 | 4015082695088
271590 | Filtro sinusoidal; 3 polos; 400 V AC; 10 A | 1026.5005 | 1 | 4015082715908
134518 | Detector de proximidad; Capacitivo; Sn=15 mm; 1 NO; 2 L; 20-250 V AC; M18; Material aislante; Cable 2 m | 181.42 | 1 | 4015081316106
134775 | Detector de proximidad; Capacitivo; Sn=25 mm; 1 NO; 3 L; NPN; 10-30 V DC; M30; Material aislante; M12 | 188.03 | 1 | 4015081316274
134776 | Detector de proximidad; Capacitivo; Sn=20 mm; 1 NO; 3 L; NPN; 10-30 V DC; M30; Material aislante; M12 | 188.03 | 1 | 4015081316281
134779 | Detector de proximidad; Capacitivo; Sn=25 mm; 1 NO; 3 L; PNP; 10-30 V DC; M30; Material aislante; M12 | 188.03 | 1 | 4015081316311
134780 | Detector de proximidad; Capacitivo; Sn=20 mm; 1 NO; 3 L; PNP; 10-30 V DC; M30; Material aislante; M12 | 188.03 | 1 | 4015081316328
134786 | Detector de proximidad; Capacitivo; Sn=25 mm; 1 NO; 3 L; NPN; 10-30 V DC; M34; Material aislante; M12 | 188.87 | 1 | 4015081316380
134790 | Detector de proximidad; Capacitivo; Sn=25 mm; 1 NO; 3 L; PNP; 10-30 V DC; M34; Material aislante; M12 | 188.03 | 1 | 4015081316427
134792 | Detector de proximidad; Capacitivo; Sn=15 mm; 1 NC; 2 L; 20-250 V AC; M18; Material aislante; Cable 2 m | 181.42 | 1 | 4015081316441
134809 | Detector de proximidad; Capacitivo; Sn=25 mm; 1 NC; 3 L; NPN; M30; Material aislante; M12 | 188.03 | 1 | 4015081316618
134810 | Detector de proximidad; Capacitivo; Sn=20 mm; 1 NC; 3 L; NPN; M30; Material aislante; M12 | 188.03 | 1 | 4015081316625
134813 | Detector de proximidad; Capacitivo; Sn=25 mm; 1 NC; 3 L; PNP; M30; Material aislante; M12 | 188.03 | 1 | 4015081316656
134814 | Detector de proximidad; Capacitivo; Sn=20 mm; 1 NC; 3 L; PNP; M30; Material aislante; M12 | 188.03 | 1 | 4015081316663
134820 | Detector de proximidad; Capacitivo; Sn=25 mm; 1 NC; 3 L; NPN; M34; Material aislante; M12 | 188.87 | 1 | 4015081316724
134824 | Detector de proximidad; Capacitivo; Sn=25 mm; 1 NC; 3 L; PNP; M34; Material aislante; M12 | 188.03 | 1 | 4015081316762
135561 | Detector fotoeléctrico de barrera; Emisor; Sn=6 m; 4 L; 10-30 V DC; NPN; PNP; M18; Material aislante; M12 | 168.8623 | 1 | 4015081323548
135573 | Detector fotoeléctrico de barrera; Receptor; Sn=6 m; 4 L; 10-30 V DC; claro/oscuro; NPN; PNP; M18; Material aislante | 257.03 | 1 | 4015081323661
135587 | Detector fotoeléctrico de reflexión difusa; Sn=100 mm; 4 L; 10-30 V DC; NPN; PNP; M18; Material aislante; Cable 2 m | 181.07 | 1 | 4015081323807
135599 | Detector fotoeléctrico de reflexión difusa; Sn=225 mm; 4 L; 10-30 V DC; NPN; PNP; M18; Material aislante; Cable 2 m | 221.27 | 1 | 4015081323920
13104AQD07 | Detector fotoeléctrico de reflexión difusa; Sn=50 mm; 4 L; 10-30 V DC; NPN; PNP; M18; Material aislante; M12 | 166.16 | 1 | 4015081323982
135623 | Detector fotoeléctrico de reflexión difusa; Sn=200 mm; 4 L; 10-30 V DC; NPN; PNP; M18; Material aislante; Cable 2 m | 206.34 | 1 | 4015081324163
135718 | Detector fotoeléctrico reflexivo; Sn=3m; 4 L; 10-30 V DC; Oscuro; NPN; PNP; 33x41x37; Material aislante; Cable 2 m | 152.09 | 1 | 4015081325115
135719 | Detector fotoeléctrico reflexivo; Sn=3m; 4 L; 10-30 V DC; Oscuro; NPN; PNP; 33x41x37; Material aislante; M12 | 152.09 | 1 | 4015081325122
135720 | Detector fotoeléctrico reflexivo; Sn=3m; 4 L; 10-30 V DC; Claro; NPN; PNP; 33x41x37; Material aislante; Cable 2 m | 152.09 | 1 | 4015081325139
135721 | Detector fotoeléctrico reflexivo; Sn=3m; 4 L; 10-30 V DC; Claro; NPN; PNP; 33x41x37; Material aislante; M12 | 152.09 | 1 | 4015081325146
135730 | Detector fotoeléctrico de barrera; Receptor; Sn=15 m; 4 L; 10-30 V DC; Oscuro; NPN; PNP; 33x41x37; Material aislante | 152.09 | 1 | 4015081325238
135732 | Detector fotoeléctrico de barrera; Receptor; Sn=15 m; 4 L; 10-30 V DC; Claro; NPN; PNP; 33x41x37; Material aislante | 152.09 | 1 | 4015081325252
135756 | Tuerca; M30; Acero inoxidable | 5.92 | 1 | 4015081325498
135767 | Cable simple de fibra óptica; PVC; Acodado | 181.59 | 1 | 4015081325603
135778 | Cable simple de fibra óptica; PVC; Acodado | 171.5877 | 1 | 4015081325719
135798 | Cable simple de fibra óptica; Acero inoxidable; Recto | 143.6108 | 1 | 4015081325917
135812 | Detector de proximidad; Inductivo; 1 NO + 1 NC; Sn=15 mm; 2 L; 35-250 V AC; 40x40x40; Material aislante; Conexión a tornillo | 197.68 | 1 | 4015081326051
135813 | Detector de proximidad; Inductivo; 1 NO + 1 NC; Sn=20 mm; 2 L; 35-250 V AC; 40x40x40; Material aislante; Conexión a tornillo | 197.68 | 1 | 4015081326068
135814 | Detector de proximidad; Inductivo; 1 NO + 1 NC; Sn=30 mm; 2 L; 35-250 V AC; 40x40x40; Material aislante; Conexión a tornillo | 197.68 | 1 | 4015081326075
135929 | Detector de proximidad; Inductivo; 1 NO; Sn=5 mm; 2 L; 10-30 V DC; M18; Metálico; Cable 2 m | 84.78 | 1 | 4015081327225
135938 | Detector de proximidad; Inductivo; 1 NO; Sn=8 mm; 2 L; 10-30 V DC; M18; Metálico; M12 | 88.42 | 1 | 4015081327317
136120 | Detector de proximidad; Inductivo; 1 NO; Sn=8 mm; 3 L; 6-48 V DC; PNP; M18; Metálico; M12 | 156.49 | 1 | 4015081329137
136185 | Adaptador de cable; M18; Metálico | 82.4845 | 1 | 4015081329786
136205 | Detector de proximidad; M12; Inductivo; 1 NO; Sn=4 mm; 4 L; 6-48 V DC; NPN; PNP; M12; Metálico | 252.98 | 1 | 4015081329984
136206 | Detector de proximidad; M12; Inductivo; 1 NC; Sn=4 mm; 4 L; 6-48 V DC; NPN; PNP; M12; Metálico | 252.98 | 1 | 4015081329991
136235 | Detector de proximidad; Inductivo; 1 NO + 1 NC; Sn=40 mm; 4 L; 6-48 V DC; NPN; PNP; cubic 80 mm; M12 | 491.1802 | 1 | 4015081330287
136236 | Detector de proximidad; Inductivo; 1 NO + 1 NC; Sn=70 mm; 4 L; 6-48 V DC; NPN; PNP; cubic 110 mm; M12 | 491.1802 | 1 | 4015081330294
136246 | Detector de proximidad; Inductivo; 1 NO; Sn=2 mm; 3 L; 10-30 V DC; NPN; M8 mm; M12 | 82.4845 | 1 | 4015081330393
136248 | Detector de proximidad; Inductivo; 1 NO; Sn=1 mm; 3 L; 10-30 V DC; NPN; M8 mm; M12 | 82.4845 | 1 | 4015081330416
136249 | Detector de proximidad; Inductivo; 1 NO; Sn=1 mm; 3 L; 10-30 V DC; NPN; M8 mm; Cable 2 m | 63.2 | 1 | 4015081330423
136250 | Detector de proximidad; Inductivo; 1 NO; Sn=2 mm; 3 L; 10-30 V DC; PNP; M8 mm; M12 | 82.4845 | 1 | 4015081330430
136251 | Detector de proximidad; Inductivo; 1 NO; Sn=2 mm; 3 L; 10-30 V DC; PNP; M8 mm; Cable 2 m | 63.2 | 1 | 4015081330447
136252 | Detector de proximidad; Inductivo; 1 NO; Sn=1 mm; 3 L; 10-30 V DC; PNP; M8 mm; M12 | 82.4845 | 1 | 4015081330454
136253 | Detector de proximidad; Inductivo; 1 NO; Sn=1 mm; 3 L; 10-30 V DC; PNP; M8 mm; Cable 2 m | 63.2 | 1 | 4015081330461
136254 | Detector de proximidad; Inductivo; 1 NC; Sn=2 mm; 3 L; 10-30 V DC; NPN; M8 mm; M12 | 82.4845 | 1 | 4015081330478
136255 | Detector de proximidad; Inductivo; 1 NC; Sn=2 mm; 3 L; 10-30 V DC; NPN; M8 mm; Cable 2 m | 63.2 | 1 | 4015081330485
136256 | Detector de proximidad; Inductivo; 1 NC; Sn=1 mm; 3 L; 10-30 V DC; NPN; M8 mm; M12 | 82.4845 | 1 | 4015081330492
136257 | Detector de proximidad; Inductivo; 1 NC; Sn=1 mm; 3 L; 10-30 V DC; NPN; M8 mm; Cable 2 m | 63.2 | 1 | 4015081330508
136258 | Detector de proximidad; Inductivo; 1 NC; Sn=2 mm; 3 L; 10-30 V DC; PNP; M8 mm; M12 | 82.4845 | 1 | 4015081330515
136259 | Detector de proximidad; Inductivo; 1 NC; Sn=2 mm; 3 L; 10-30 V DC; PNP; M8 mm; Cable 2 m | 63.2 | 1 | 4015081330522
136260 | Detector de proximidad; Inductivo; 1 NC; Sn=1 mm; 3 L; 10-30 V DC; PNP; M8 mm; M12 | 82.4845 | 1 | 4015081330539
136261 | Detector de proximidad; Inductivo; 1 NC; Sn=1 mm; 3 L; 10-30 V DC; PNP; M8 mm; Cable 2 m | 63.2 | 1 | 4015081330546
136276 | Cable de conexión; 4 polos/3 Ltg; DC; M12 acodado; Extremo abierto; L=10 m | 46.6652 | 1 | 4015081330683
136283 | Cable de conexión; 4 polos; DC; M12 hembra recto; M12 macho acodado; L=5 m | 78.7579 | 1 | 4015081330720
136287 | Cable de conexión; 4 polos/3 conductores; DC; M12 hembra recto; Extremo abierto; L=2 m | 25.9189 | 1 | 4015081330768
136291 | Cable de conexión; 4 polos; DC; M12 hembra recto; M12 macho recto; L=1m | 66.17 | 1 | 4015081330799
136315 | Cable de conexión; 4 polos; DC; M12 hembra recto; M12 macho acodado; L=3m | 78.7579 | 1 | 4015081330973
136316 | Cable de conexión; 4 polos; DC; M12 hembra recto; M12 macho recto; L=1.5 m | 66.17 | 1 | 4015081330980
134238 | PLC XC202 Modular; Programable con CODESYS V2; 8 ED; 6SD; Ethernet; RS232; CAN; 4MB; Webserver | 3269.6106 | 1 | 4015081311088
256209 | Batería para PLCs XC100/200 | 55.44 | 1 | 4015082562090
258102 | Módulo para XC100/200; Bloque de terminales para módulos XIOC (Tornillo) | 48.37 | 10 | 4015082581022
258104 | Módulo para XC100/200; Bloque de terminales para módulos XIOC (Presión) | 48.37 | 10 | 4015082581046
267414 | Módulo para XC100/200; Bloque de terminales para módulos XIOC (32DI, 32DO); 40 polos; 4 m de cable | 276.7 | 1 | 4015082674144
140007 | Terminal Tactil; 3.5"; Resistiva; TFT Color; Ethernet; Licencia PLC no incluida | 1144.8932 | 1 | 7640130095441
141821 | Terminal Tactil; 3.5"; Resistiva; TFT Monocromo; Ethernet; RS232 | 1027.5016 | 1 | 7640130095564
141822 | Terminal Tactil; 3.5"; Resistiva; TFT Monocromo; Ethernet; RS485 | 1027.5016 | 1 | 7640130095571
140022 | Terminal Tactil; 3.5"; Resistiva; TFT Color; Ethernet; RS485; CAN; Licencia PLC incluida | 1614.6152 | 1 | 7640130095687
140021 | Terminal Tactil; 3.5"; Resistiva; TFT Color; Ethernet; RS232: CAN; Licencia PLC incluida | 1614.6152 | 1 | 7640130095700
142533 | Terminal Tactil; 5.7"; Resistiva; TFT Color; Ethernet; RS232; RS485; CAN; Licencia PLC incluida | 2054.9143 | 1 | 7640130096752
166704 | Terminal Tactil; 10.4"; Resistiva; TFT Color; Ethernet; RS485; CAN; SmartWire-DT; Licencia PLC incluida | 5242.1294 | 1 | 7640130097742
106391 | PLC compacto; 24 V DC; 12 ED(4 EA); 8 SD(T); CAN; Pantalla | 1040.3165 | 1 | 4015081061617
106393 | PLC compacto; 24 V DC; 12 ED(4 EA); 6 SD(R); CAN; Pantalla | 1040.3165 | 1 | 4015081061631
106399 | PLC compacto; 24 V DC; 12 ED(4 EA); 8 SD(T); ethernet; CAN; Pantalla | 1336.6042 | 1 | 4015081061693
106401 | PLC compacto; 24 V DC; 12 ED(4 EA); 6 SD(R); ethernet; CAN; Pantalla | 1336.6042 | 1 | 4015081061716
115126 | Starter kit; Incluye (ES4P-221-DMXD1, EASY800-USB-CAB, ESP-SOFT) | 1313.1771 | 1 | 4015081145249
233780 | Ventana Basculante; IP65; Para EASY500 | 34.23 | 1 | 4015082337803
116020 | Resistencia terminadora SWDT; Para cable plano | 30.2017 | 1 | 4015081157600
116024 | Adaptador SWDT; Para conexión de 2 cables planos con conector SWD4-8MF2 | 19.22 | 1 | 4015081157648
116029 | Cable Plano SWDT; 10m; 8 polos; prefabricado con 2 conectores SWD4-8MF2 | 44.97 | 1 | 4015081157693
116308 | Gateway SWDT; Profibus; Hasta 58 modulos | 436.44 | 1 | 4015081160488
107693 | Placa inferior, XE, para AxP=600x110mm, IP20 | 20.53 | 1 | 4015081073580
110276 | Kit de montaje, 2xNZM4, 1600A, 3P, W, A=800mm | 808.69 | 1 | 4015081098163
114591 | Quadro com platina universal (AxLxP) 2000 x 800 x 400 mm, IP55, s/ paineis laterais | 2355.2289 | 1 | 4015081139910
114606 | Zócalo, frontal, HxA=100x400mm (2pc.) | 66.12 | 1 | 4015081140060
114723 | Cierre lateral, para HxP=1800x400mm, IP55, (2Pz.) | 237.85 | 1 | 4015081141234
114813 | Placa de montaje 300x600mm | 30.56 | 1 | 4015081142132
115186 | Bastidor base, Profi+, HxA=2000x800mm | 166.83 | 1 | 4015081145867
116191 | Pared trasera, para HxA=1800x600mm | 200.72 | 1 | 4015081159307
116537 | Zócalo para HxAxP=100x1000x300mm | 178.52 | 1 | 4015081162796
120744 | Placa de montaje NZM1 vertical 800mm | 33.72 | 1 | 4015081185740
121453 | Cierre finaI, embarrado, Cu, 40/60/80x10mm | 7.25 | 12 | 4015081192731
125985 | cubierta presión, cerrada BS, HxA=650x600mm | 128.34 | 1 | 4015081235834
133066 | Partición, Aparatos/embarrado, HxA=500x600mm | 68.07 | 1 | 4015081299294
133075 | Soporte aislante, 50x10x1300mm | 149.18 | 5 | 4015081299386
133088 | Partición, IZMX conexión/embarrado , horizontal, AxP=425x400mm | 414.18 | 1 | 4015081299515
133093 | Partición, IZM conexión/embarrado , horizontal, AxP=800x200mm | 404.01 | 1 | 4015081299560
134484 | Kit de unión de armarios, | 56.83 | 1 | 4015081313334
135264 | Partición, IZMX aparato-/zona aparatos, embarrado back, AxP=600x400mm | 30.79 | 1 | 4015081320578
141846 | Accesorio de fijación, Soporte embarrado, P=600mm | 11.82 | 10 | 4015081385782
141870 | Aislante, M12 | 0.99 | 50 | 4015081386024
141874 | Soporte aislante, 50x10x1150mm | 97.9 | 5 | 4015081386062
141887 | Tornillo cableza hezagonal, M10x60, 8.8 | 1.92 | 50 | 4015081386192
141888 | Tornillo cableza hezagonal, M10x70, 8.8 | 1.92 | 50 | 4015081386208
142457 | Carátula para zócalo, HxA=100x850mm | 29.43 | 1 | 4015081391882
143799 | Kit de montangem em profundidade, P=400mm | 53.0615 | 1 | 4015081403530
143840 | Mounting rail vertical | 11.37 | 1 | 4015081403745
143841 | Mounting rail vertical | 13.39 | 1 | 4015081403752
143843 | Mounting rail vertical | 18.0765 | 1 | 4015081403776
143852 | Mounting rail horizontal | 12.06 | 1 | 4015081403868
143861 | Mounting rail connector | 7.81 | 1 | 4015081403950
143868 | Protection slab, closed version | 31.66 | 1 | 4015081404025
143870 | Protection slab, closed version | 56.83 | 1 | 4015081404049
143895 | Protection slab, open version | 218.8647 | 1 | 4015081404292
143917 | Mounting plates mounting unit | 101.38 | 1 | 4015081404513
143990 | Mounting plate | 13.6 | 1 | 4015081405244
143998 | Carril DIN 35x7.5mm | 6.7 | 1 | 4015081405329
144002 | Carril DIN 35x15mm | 6.81 | 1 | 4015081405367
144013 | soporte para cables | 14.27 | 1 | 4015081405473
144014 | soporte para cables | 14.7393 | 1 | 4015081405480
144023 | espaciador | 3.74 | 1 | 4015081405572
148582 | Busbar support, 3p, 12x5-30x10, (60mm) | 14.7393 | 1 | 4015081450305
148585 | espaciador/N Soporte emb., 1p, 12x5-30x10 (60mm) | 11.37 | 1 | 4015081450336
148587 | espaciador/N Soporte emb., 1p, 30x10 (60mm) | 11.37 | 1 | 4015081450350
151203 | Soporte embarrado kitpara soporte de embarrado, 3/4P, 1000A, 80kA | 1582.5336 | 1 | 4015081474783
151208 | Soporte de embarrado fondo, 65kA, half version | 103.16 | 1 | 4015081480036
152650 | Contactos principales para cajón extraíble, salida, hasta 40A, 3/4P | 358.89 | 1 | 4015081493906
152660 | Placa de montaje, para salida terminales, 200A | 48.19 | 1 | 4015081494002
152672 | Carátula, IP31, ciego, H=225mm | 356.51 | 1 | 4015081494101
152674 | Carátula, IP31, ciego, H=450mm | 391.3 | 1 | 4015081494125
155244 | Cajón extraíble, H=225mm | 484.85 | 1 | 4015081519828
155245 | Cajón extraíble, H=300mm | 473.68 | 1 | 4015081519835
155264 | Contactos principales para cajón extraíble, salida, hasta 350A, 4P | 3448.1063 | 1 | 4015081519927
166227 | Partición, conexión/BB trasero area, IZMX40, horizontal, para AxP=800x600mm | 480.2787 | 1 | 4015081627547
166745 | Embarrado fijación inferior | 28.7555 | 1 | 4015081632541
168951 | Tornillo cableza hezagonal, M10x30 8.8 | 0.99 | 50 | 4015081654581
171642 | Contacto auxiliar kit 12P con etiquetas | 490.66 | 1 | 4015081680023
174567 | Partición vertical, 2x IZMX16, inferior, profundidad = 600 mm | 228.87 | 1 | 4015081710225
178597 | partición; NZM4 zona de montaje del componente/zona de conexión; montaje fijo; emb. Principal | 43.9954 | 1 | 4015081739264
283102 | Chassis modular 24Mod. p/fila, 3Filas | 54.46 | 1 | 4015082831028
283104 | Chassis modular 24Mod. p/fila, 5Filas | 70.31 | 1 | 4015082831042
283483 | Assembly kit section/section, IP31 | 39.25 | 1 | 4015082834838
283824 | Pedestal 100mm (PxL) 800 x 425 mm | 217.51 | 1 | 4015082838249
283832 | Pedestal 100mm (PxL) 600 x 1000 mm | 209.38 | 1 | 4015082838324
283847 | Pedestal 200mm (PxL) 800 x 1000 | 353.4651 | 1 | 4015082838478
283849 | Pedestal 200mm (PxL) 800 x 1200 | 389.42 | 1 | 4015082838492
283852 | Cable anchoring rail, for W=800mm | 32.36 | 1 | 4015082838522
283865 | Busbar support, main busbar back, up to 1600A, 4C | 295.5091 | 1 | 4015082838652
283893 | End bracket for dropper bar, 60mm, 1600A, 3/4C | 197.16 | 1 | 4015082838935
283895 | Busbar support, VS for PEN | 15.8517 | 1 | 4015082838959
283896 | Mounting kit, for dropper bar, PIFT, horizontal, 800A, 3P | 393.32 | 1 | 4015082838966
283925 | Mounting plate, +mounting kit, vertical, empty, HxW=50x600mm | 59.1241 | 1 | 4015082839253
283992 | Mounting plate, +mounting kit, for FAZ, vertical, HxW=400x425mm | 129.18 | 1 | 4015082839925
284002 | Mounting plate, +mounting kit, for NZM1, vertical, 3P, HxW=300x600mm | 129.18 | 1 | 4015082840020
284008 | Mounting plate, +mounting kit, for NZM1, vertical, 4P, HxW=300x425mm | 104.1763 | 1 | 4015082840082
284016 | Mounting plate, +mounting kit, for NZM2, vertical, 3P, HxW=400x425mm | 129.18 | 1 | 4015082840167
284039 | Front cover, +mounting kit, for NZM3, horizontal, 3P, HxW=250x600mm | 96.63 | 1 | 4015082840396
284164 | Partition, circuit breaker device-/device area, busbar back, WxD=600x400mm | 78.32 | 1 | 4015082841645
284196 | Porta Opaca, IP55, AxL=600x800mm | 441.95 | 1 | 4015082841966
284200 | Porta Opaca, IP55, AxL=2000x800mm | 723.88 | 1 | 4015082842000
284201 | Porta Opaca, IP55, AxL=2000x1000mm | 827.84 | 1 | 4015082842017
284235 | Basic frame, for WxD=600x600mm | 435.54 | 1 | 4015082842352
284239 | Basic frame, for WxD=800x800mm | 490.32 | 1 | 4015082842390
284240 | Basic frame, for WxD=1000x400mm | 476.04 | 1 | 4015082842406
284305 | Painel superior (LxP) 600 x 600 mm | 137.8264 | 1 | 4015082843052
284364 | Rear wall, ventilated, IP30, for HxW=2000x1200mm | 607.97 | 1 | 4015082843649
284854 | Traverse, L=400mm | 43.06 | 1 | 4015082848545
285224 | Surface mounted steel sheet door white, transparente with Profi Line handle for 24MU per row, 4 rows | 219.0316 | 1 | 4015082852245
285230 | Flush mounted steel sheet door white, transparente with Profi Line handle for 24MU per row, 5 rows | 248.7 | 1 | 4015082852306
285697 | Platina de montagem vertical, AxL=200x1000mm | 173.4232 | 1 | 4015082856977
286667 | Painel de fundo AxL = 1560 x 800 mm | 199.54 | 1 | 4015082866679
286678 | Espelho frontal AxL=150x400mm, c/aberturas 45mm | 21 | 10 | 4015082866785
286692 | Espelho frontal AxL=200x800mm, c/aberturas 45mm | 31.45 | 10 | 4015082866921
286698 | Painel Superior e Inferior fechado, LxP=400x249mm | 81.3721 | 1 | 4015082866983
286705 | Painel Sup./Inf. L==400mm, c/entrada de cabos | 21 | 1 | 4015082867058
286708 | Painel Sup./Inf. L==600mm, c/entrada de cabos | 27.91 | 1 | 4015082867089
286723 | Porta opaca, L=800 | 62.01 | 1 | 4015082867232
286725 | Porta opaca, L=800 | 100.6166 | 1 | 4015082867256
286737 | Porta transparente, L=600 | 244.31 | 1 | 4015082867379
286744 | Acessório de associação horizontal L=600mm | 33.74 | 1 | 4015082867447
286746 | Acessório de associação vertical A=460mm | 19.62 | 1 | 4015082867461
286755 | Platina calha DIN (aparelhagem modular) L= 800 mm regulável em profundidade | 26.79 | 10 | 4015082867553
286759 | Platina+espelho frontal AxL=500x400mm, NZM3, vertical | 86.63 | 1 | 4015082867591
286771 | Tinta de retoque RAL 7035 | 26.34 | 1 | 4015082867713
289968 | Terminal block 4 poles, 125A | 56.5 | 1 | 4015082899684
292501 | Painel opaco, PIFT, AxL=600x100mm | 79.2585 | 1 | 4015082925017
292909 | Painel lateral, AxP=2000x800mm | 786.4112 | 1 | 4015082929091
2291 | Elevador; H=25mm raising | 3.46 | 25 | 4015080022916
2323 | Accesorio para soportación | 4.07 | 10 | 4015080023234
5093 | Distribuidor de cobre, 12x5x2250mm, estañado | 33.74 | 10 | 4015080050933
14815 | Kit de montaje; Para cajas CI; L=375mm | 10.71 | 10 | 4015080148159
17277 | Canal PVC, HxAxL=60x25x1500mm | 27.65 | 40 | 4015080172772
22644 | Tapas pasacables; Pretaladros; 1x M16; 5x M40/25HxWxD=116x250x23mm | 22.55 | 10 | 4015080226444
22659 | Perfil de montaje, vertical, L=1500mm | 87.4 | 5 | 4015080226598
25023 | Kit de conversión K240/ transformación plano/redondo=> redondo/redondo | 18.0765 | 1 | 4015080250234
27019 | Caja de material aislante; Abierta arriba y abajo; HxWxD=250x375x225mm | 199.54 | 1 | 4015080270195
36182 | Caja de material aislante; Con Pretaladros métricos; HxWxD=375x375x225mm | 325.4882 | 1 | 4015080361824
36183 | Guia simétrica; DIN; WxHxD=35x15x250mm | 6.25 | 10 | 4015080361831
36888 | Cubierta de terminal para K95/3 (/4, /5) | 40.65 | 4 | 4015080368885
36897 | Perfil de montaje, vertical, L=2250mm | 131.64 | 1 | 4015080368977
38556 | Guia simétrica; DIN; WxHxD=35x7.5x375mm | 6.92 | 20 | 4015080385561
41628 | Conexión por terminales, 400A, 4P, plano/redondo | 608.64 | 1 | 4015080416289
46382 | Handle for cover fasteners | 4.02 | 20 | 4015080463825
51135 | Perfil de montaje, horizontal, L=650mm | 43.32 | 1 | 4015080511359
67747 | Perfil de montaje, horizontal, L=675mm | 43.32 | 1 | 4015080677475
70120 | Perfil de montaje, horizontal, L=1400mm | 87.4 | 1 | 4015080701200
79611 | Base; Para suelo de caja CI; B=275 mm | 87.4 | 1 | 4015080796114
81006 | barra de cobre, estañado, 100A, 3x9x0.8mm, verde/amarillo | 28.1 | 20 | 4015080810063
86081 | Placa de montaje; Material aislante; Para cajas CI23 | 18.0765 | 10 | 4015080860815
88425 | Tapas pasacables; Pretaladros; 18x M16; 4x M20; HxWxD=116x250x23mm | 22.55 | 10 | 4015080884255
93171 | Tapas pasacables; Cerrada; HxWxD=116x250x23mm | 22.55 | 10 | 4015080931713
98594 | Perfil de montaje, vertical, L=750mm | 43.32 | 1 | 4015080985945
101458 | Adaptador de embarrado; 72 mm; 63 A; 1 TS | 71.46 | 4 | 4015081013784
101555 | Caja tipo cubierta, 2 filas, sin pared trasera | 46.41 | 1 | 4015081014477
101574 | puerta plástico blanca, para 1 fila | 18.9664 | 1 | 4015081014668
101576 | puerta plástico blanca, para 3 filas | 29.9 | 1 | 4015081014682
101581 | Plastic door, white, +lock, para 4 filas | 92.14 | 1 | 4015081014736
110160 | caja distribución, AP, SK II, 4 filas, +puerta plástica blanca, +placa trasera | 172.23 | 1 | 4015081097203
91468 | Tapas pasacables; IP66_x; Material aislante; 2xM20 +8xM25/16 +4xM32/20 +M50/32 | 27.23 | 10 | 4015081995387
206912 | Prensaestopas M32, IP65 | 4.35 | 10 | 4015082069124
231236 | Cajas aislante | 125.29 | 1 | 4015082312367
26642 | Transformador de mando; 1.0k VA; Monofásico; Primario: 230 V AC; Secundario: 230 V AC | 405.54 | 1 | 4015080266426
29975 | Transformador de mando; 60 VA; Monofásico; Primario: 400 V AC; Secundario: 230 V AC | 200.55 | 1 | 4015080299752
35249 | Transformador de mando; 250 VA; Monofásico; Primario: 400 V AC; Secundario: 24 V AC | 225.14 | 1 | 4015080352495
35259 | Transformador de mando; 2.5k VA; Monofásico; Primario: 400 V AC; Secundario: 230 V AC | 1397.3858 | 1 | 4015080352594
35262 | Transformador de mando; 250 VA; Monofásico; Primario: 230 V AC; Secundario: 24 V AC | 225.14 | 1 | 4015080352624
36394 | Transformador de mando; 500 VA; Monofásico; Primario: 230 V AC; Secundario: 24 V AC | 492.3 | 1 | 4015080363941
36396 | Transformador de mando; 800 VA; Monofásico; Primario: 230 V AC; Secundario: 24 V AC | 554.04 | 1 | 4015080363965
36399 | Transformador de mando; 2.5k VA; Monofásico; Primario: 230 V AC; Secundario: 230 V AC | 1298.1374 | 1 | 4015080363996
46636 | Transformador de mando; 200 VA; Monofásico; Primario: 400 V AC; Secundario: 230 V AC | 189.71 | 1 | 4015080466369
46637 | Transformador de mando; 200 VA; Monofásico; Primario: 400 V AC; Secundario: 24 V AC | 278.39 | 1 | 4015080466376
200623 | Carcasa; IP23; HxWxD=192x184x160 mm; Para transformador; Montaje en fábrica | 67.43 | 1 | 4015082006235
200706 | Carcasa; IP23; HxWxD=192x184x160 mm; Para transformador; Montaje en fábrica | 67.43 | 1 | 4015082007065
206927 | Transformador de mando; 630 VA; Monofásico; Primario: 208-600 V; Secundario: 2x115 V | 400.09 | 1 | 4015082069278
930200 | Toma adicional en Primario; Trifásica; Montaje en fábrica | 28.8 | 1
914799 | Transformador trifásico de control, Aislamiento y seguridad; 100 VA; Tensión personalizable | 206.65 | 1
914806 | Transformador trifásico de control, Aislamiento y seguridad; 1600 VA; Tensión personalizable | 542.6843 | 1
914810 | Transformador trifásico de control, Aislamiento y seguridad; 6.3 kVA; Tensión personalizable | 1407.2861 | 1
204944 | Transformador de mando; 160 VA; Monofásico; Tensión personalizable | 124.52 | 1
204985 | Transformador de mando; 500 VA; Monofásico; Tensión personalizable | 185.64 | 1
204995 | Transformador de mando; 2.0 k VA; Monofásico; Tensión personalizable | 495.4 | 1
914773 | Transformador de mando; 1.6.k VA; Monofásico; Tensión personalizable | 620.98 | 1
108045 | Int. diferencial PFIM, 2P,40A,30mA, Tipo G/A | 244.31 | 1 | 4015081076871
113095 | Int. magnetotérmico PLSM, 1P, curva D, 63A | 136.65 | 12 | 4015081126804
113098 | Int. magnetotérmico PLSM, 2P, curva D, 50A | 85.44 | 1 | 4015081126835
168094 | Int. magnetotérmico FAZ6, 40A, 4 P, curva D | 123.5876 | 1 | 4015081646692
235401 | Interruptor Diferencial, 63A, 2P, 500mA, classe AC | 123.9214 | 1 | 4015082354015
235414 | Interruptor Diferencial, 63A, 4P, 30mA, classe AC | 232.95 | 1 | 4015082354145
235415 | Interruptor Diferencial, 63A, 4P, 100mA, classe AC | 210.89 | 3 | 4015082354152
235418 | Interruptor Diferencial, 80A, 4P, 30mA, classe AC | 351.4628 | 3 | 4015082354183
235421 | Interruptor Diferencial, 80A, 4P, 500mA, classe AC | 307.01 | 1 | 4015082354213
235869 | Interruptor Diferencial, 25A, 300mA, classe U | 129.53 | 1 | 4015082358693
236017 | Disjuntor Diferencial 6A, 30mA, Curva C , 1P+N, Classe AC | 195.64 | 1 | 4015082360177
236053 | Disj. Magnetotérmico, 6A, 1P, Curva C, AC | 16.2855 | 12 | 4015082360535
236077 | Disjuntor Diferencial 10A, 30mA, Curva C , 1P+N, Classe AC | 195.64 | 1 | 4015082360771
236140 | Disjuntor Diferencial 13A, 30mA, Curva C , 1P+N, Classe AC | 195.64 | 1 | 4015082361402
236212 | Disjuntor Diferencial 16A, 30mA, Curva C , 1P+N, Classe AC | 195.64 | 1 | 4015082362126
236245 | Disjuntor Diferencial 20A, 30mA, Curva C , 1P+N, Classe AC | 195.64 | 1 | 4015082362454
236275 | Disjuntor Diferencial 25A, 30mA, Curva C , 1P+N, Classe AC | 195.64 | 1 | 4015082362751
236295 | Disjuntor Diferencial 32A, 30mA, Curva B , 1P+N, Classe AC | 356.87 | 1 | 4015082362959
236305 | Disjuntor Diferencial 32A, 30mA, Curva C , 1P+N, Classe AC | 195.64 | 1 | 4015082363055
236307 | Disjuntor Diferencial 32A, 300mA, Curva C 1P+N, Classe AC | 227.33 | 1 | 4015082363079
236324 | Disjuntor Diferencial 40A, 30mA, Curva B , 1P+N, Classe AC | 367.2032 | 1 | 4015082363246
236334 | Disjuntor Diferencial 40A, 30mA, Curva C , 1P+N, Classe AC | 195.64 | 1 | 4015082363345
242209 | Disj. Magnetotérmico, 32A, 1P, Curva C | 36.15 | 12 | 4015082422097
242213 | Disj. Magnetotérmico, 0.5A, 1P, Curva D | 43.53 | 12 | 4015082422134
242304 | Disj. Magnetotérmico, 6A, 1P+N, Curva B | 59.59 | 1 | 4015082423049
242305 | Disj. Magnetotérmico, 8A, 1P+N, Curva B | 58.87 | 1 | 4015082423056
242306 | Disj. Magnetotérmico, 10A, 1P+N, Curva B | 58.87 | 1 | 4015082423063
242307 | Disj. Magnetotérmico, 12A, 1P+N, Curva B | 58.87 | 1 | 4015082423070
242308 | Disj. Magnetotérmico, 13A, 1P+N, Curva B | 58.87 | 1 | 4015082423087
242309 | Disj. Magnetotérmico, 15A, 1P+N, Curva B | 58.87 | 1 | 4015082423094
242311 | Disj. Magnetotérmico, 20A, 1P+N, Curva B | 58.87 | 1 | 4015082423117
242364 | Disj. Magnetotérmico, 1A, 2 P, Curva B | 136.39 | 1 | 4015082423643
242365 | Disj. Magnetotérmico, 1, 5 A, 2 P, Curva B | 136.39 | 1 | 4015082423650
242366 | Disj. Magnetotérmico, 1, 6 A, 2 P, Curva B | 136.39 | 1 | 4015082423667
242367 | Disj. Magnetotérmico, 2A, 2 P, Curva B | 136.39 | 1 | 4015082423674
242368 | Disj. Magnetotérmico, 2, 5 A, 2 P, Curva B | 136.39 | 1 | 4015082423681
242369 | Disj. Magnetotérmico, 3A, 2 P, Curva B | 136.39 | 1 | 4015082423698
242370 | Disj. Magnetotérmico, 3, 5 A, 2 P, Curva B | 136.39 | 1 | 4015082423704
242371 | Disj. Magnetotérmico, 4A, 2 P, Curva B | 136.39 | 1 | 4015082423711
242372 | Disj. Magnetotérmico, 5A, 2 P, Curva B | 136.39 | 1 | 4015082423728
242374 | Disj. Magnetotérmico, 8A, 2 P, Curva B | 105.53 | 1 | 4015082423742
242375 | Disj. Magnetotérmico, 10A, 2P, Curva B | 105.53 | 1 | 4015082423759
242376 | Disj. Magnetotérmico, 12A, 2 P, Curva B | 105.53 | 1 | 4015082423766
242377 | Disj. Magnetotérmico, 13A, 2P, Curva B | 105.53 | 1 | 4015082423773
242407 | Disj. Magnetotérmico, 25A, 2P, Curva C | 61.54 | 1 | 4015082424077
242449 | Disj. Magnetotérmico, 20A, 3P, Curva B | 164.79 | 1 | 4015082424497
242453 | Disj. Magnetotérmico, 50A, 3P, Curva B | 300.75 | 1 | 4015082424534
242479 | Disj. Magnetotérmico, 50A, 3P, Curva C | 203.61 | 1 | 4015082424794
242480 | Disj. Magnetotérmico, 63A, 3P, Curva C | 201.0663 | 1 | 4015082424800
242481 | Disj. Magnetotérmico, 0, 5 A, 3 P, Curva D | 141.82 | 1 | 4015082424817
242482 | Disj. Magnetotérmico, 1A, 3P, Curva D | 123.34 | 1 | 4015082424824
242548 | Disj. Magnetotérmico, 50A, 3P+N, Curva C | 253.44 | 1 | 4015082425487
242615 | Disj. Magnetotérmico, 32A, 4P, Curva C | 148.52 | 1 | 4015082426156
242621 | Disj. Magnetotérmico, 1, 5 A, 4 P, Curva D | 153.08 | 1 | 4015082426217
242622 | Disj. Magnetotérmico, 1, 6 A, 4 P, Curva D | 153.08 | 1 | 4015082426224
242623 | Disj. Magnetotérmico, 2A, 4P, Curva D | 153.08 | 1 | 4015082426231
242624 | Disj. Magnetotérmico, 2, 5 A, 4 P, Curva D | 153.08 | 1 | 4015082426248
242625 | Disj. Magnetotérmico, 3A, 4P, Curva D | 153.08 | 1 | 4015082426255
242626 | Disj. Magnetotérmico, 3, 5 A, 4 P, Curva D | 153.08 | 1 | 4015082426262
242627 | Disj. Magnetotérmico, 4A, 4P, Curva D | 153.08 | 1 | 4015082426279
242628 | Disj. Magnetotérmico, 5A, 4 P, Curva D | 153.08 | 1 | 4015082426286
242629 | Disj. Magnetotérmico, 6A, 4P, Curva D | 153.08 | 1 | 4015082426293
242648 | Disj. Magnetotérmico, 5A, 1P, Curva B | 30.79 | 12 | 4015082426484
242650 | Disj. Magnetotérmico, 8A, 1P, Curva B | 20.32 | 12 | 4015082426507
242659 | Disj. Magnetotérmico, 40A, 1P, Curva B | 21.68 | 12 | 4015082426590
242687 | Disj. Magnetotérmico, 63A, 1P, Curva C | 41.07 | 12 | 4015082426873
242706 | Disj. Magnetotérmico, 25A, 1P, Curva D | 43.32 | 12 | 4015082427061
242787 | Disj. Magnetotérmico, 25A, 1P+N, Curva B | 35.73 | 1 | 4015082427870
242788 | Disj. Magnetotérmico, 32A, 1P+N, Curva B | 35.73 | 1 | 4015082427887
242799 | Disj. Magnetotérmico, 2A, 1P+N, Curva C | 51.96 | 1 | 4015082427993
242800 | Disj. Magnetotérmico, 2, 5 A, 1P+N, Curva C | 51.96 | 1 | 4015082428006
242807 | Disj. Magnetotérmico, 10A, 1P+N, Curva C | 30.9803 | 1 | 4015082428075
242808 | Disj. Magnetotérmico, 12A, 1P+N, Curva C | 30.9803 | 1 | 4015082428082
242809 | Disj. Magnetotérmico, 13A, 1P+N, Curva C | 30.9803 | 1 | 4015082428099
242810 | Disj. Magnetotérmico, 15A, 1P+N, Curva C | 30.9803 | 1 | 4015082428105
242812 | Disj. Magnetotérmico, 20A, 1P+N, Curva C | 30.9803 | 1 | 4015082428129
242836 | Disj. Magnetotérmico, 25A, 1P+N, Curva D | 34.12 | 1 | 4015082428365
242837 | Disj. Magnetotérmico, 32A, 1P+N, Curva D | 34.12 | 1 | 4015082428372
242866 | Disj. Magnetotérmico, 1,5A, 2P, Curva C | 59.8 | 1 | 4015082428662
242867 | Disj. Magnetotérmico, 1,6A, 2P, Curva C | 59.8 | 1 | 4015082428679
242875 | Disj. Magnetotérmico, 8A, 2P, Curva C | 50.18 | 1 | 4015082428754
242897 | Disj. Magnetotérmico, 6A, 2P, Curva D | 100.6166 | 1 | 4015082428976
242909 | Disj. Magnetotérmico, 1,5A, 3P, Curva B | 89.35 | 1 | 4015082429096
242910 | Disj. Magnetotérmico, 1,6A, 3P, Curva B | 89.35 | 1 | 4015082429102
242911 | Disj. Magnetotérmico, 2A, 3P, Curva B | 89.35 | 1 | 4015082429119
242912 | Disj. Magnetotérmico, 2,5A, 3P, Curva B | 89.35 | 1 | 4015082429126
242913 | Disj. Magnetotérmico, 3A, 3P, Curva B | 89.35 | 1 | 4015082429133
242914 | Disj. Magnetotérmico, 3,5A, 3P, Curva B | 89.35 | 1 | 4015082429140
242915 | Disj. Magnetotérmico, 4A, 3P, Curva B | 89.35 | 1 | 4015082429157
242916 | Disj. Magnetotérmico, 5A, 3P, Curva B | 89.35 | 1 | 4015082429164
242923 | Disj. Magnetotérmico, 16A, 3P, Curva B | 62.31 | 1 | 4015082429232
242933 | Disj. Magnetotérmico, 0,5A, 3P, Curva C | 114.3547 | 1 | 4015082429331
242938 | Disj. Magnetotérmico, 2,5A, 3P, Curva C | 96.47 | 1 | 4015082429386
242975 | Disj. Magnetotérmico, 32A, 3P, Curva D | 153.95 | 1 | 4015082429751
242998 | Disj. Magnetotérmico, 63A, 3P+N, Curva B | 158.6839 | 1 | 4015082429980
243003 | Disj. Magnetotérmico, 1A, 3P+N, Curva C | 102.74 | 1 | 4015082430030
243004 | Disj. Magnetotérmico, 1, 5 A, 3P+N, Curva C | 102.74 | 1 | 4015082430047
243005 | Disj. Magnetotérmico, 1, 6 A, 3P+N, Curva C | 102.74 | 1 | 4015082430054
243006 | Disj. Magnetotérmico, 2A, 3P+N, Curva C | 102.74 | 1 | 4015082430061
243007 | Disj. Magnetotérmico, 2, 5 A, 3P+N, Curva C | 102.74 | 1 | 4015082430078
243008 | Disj. Magnetotérmico, 3A, 3P+N, Curva C | 114.34 | 1 | 4015082430085
243009 | Disj. Magnetotérmico, 3, 5 A, 3P+N, Curva C | 102.74 | 1 | 4015082430092
243011 | Disj. Magnetotérmico, 5A, 3P+N, Curva C | 102.74 | 1 | 4015082430115
243012 | Disj. Magnetotérmico, 6A, 3P+N, Curva C | 80.78 | 1 | 4015082430122
243083 | Disj. Magnetotérmico, 10A, 4P, Curva C | 88.75 | 1 | 4015082430832
243093 | Disj. Magnetotérmico, 63A, 4P, Curva C | 203.78 | 1 | 4015082430931
243094 | Disj. Magnetotérmico, 0,5A, 4P, Curva D | 396.0144 | 1 | 4015082430948
243115 | Disj. Magnetotérmico, 1A, 1P, Curva C, DC | 59.59 | 12 | 4015082431150
243116 | Disj. Magnetotérmico, 2A, 1P, Curva C, DC | 59.59 | 12 | 4015082431167
243119 | Disj. Magnetotérmico, 6A, 1P, Curva C, DC | 57.6 | 12 | 4015082431198
243124 | Disj. Magnetotérmico, 25A, 1P, Curva C, DC | 55.31 | 12 | 4015082431242
243133 | Disj. Magnetotérmico, 10A, 2P, Curva C, DC | 129.44 | 1 | 4015082431334
243134 | Disj. Magnetotérmico, 13A, 2P, Curva C, DC | 129.44 | 1 | 4015082431341
243136 | Disj. Magnetotérmico, 20A, 2P, Curva C, DC | 129.44 | 1 | 4015082431365
243137 | Disj. Magnetotérmico, 25A, 2P, Curva C, DC | 136.0465 | 1 | 4015082431372
248031 | Disj. Magentotérmico, 100A, 3P, Curva B, AC | 337.87 | 4 | 4015082480318
248034 | Disj. Magentotérmico, 25A, 3P, Curva C, AC | 236.1625 | 4 | 4015082480349
248035 | Disj. Magentotérmico, 32A, 3P, Curva C, AC | 237.52 | 4 | 4015082480356
248053 | Disj. Magentotérmico, 40A, 3P+N, Curva B, AC | 351.11 | 3 | 4015082480530
248076 | Disj. Magentotérmico, 20A, 4P, Curva B, AC | 370.77 | 3 | 4015082480769
248081 | Disj. Magentotérmico, 63A, 4P, Curva B, AC | 421.63 | 3 | 4015082480813
248085 | Disj. Magentotérmico, 20A, 4P, Curva C, AC | 370.77 | 3 | 4015082480851
248091 | Disj. Magentotérmico, 80A, 4P, Curva C, AC | 385.18 | 3 | 4015082480912
248093 | Disj. Magentotérmico, 125A, 4P, Curva C, AC | 432.99 | 3 | 4015082480936
248810 | Bloco Diferencial Acopolável para PLHT, 125A, 4P, 300mA, classe A | 480.8 | 1 | 4015082488109
262325 | Bloco Diferencial para PLS. 40A, 2P, 300mA, classe AC | 237.17 | 1 | 4015082623258
262421 | Bloco Diferencial para PLS. 40A, 2P, 1000mA, classe A | 269.89 | 1 | 4015082624217
262426 | Bloco Diferencial para PLS. 63A, 2P, 30mA, classe AC | 385.2 | 1 | 4015082624262
262539 | Bloco Diferencial para PLS. 40A, 3P, 300mA, classe AC | 253.45 | 1 | 4015082625399
262555 | Bloco Diferencial para PLS. 40A, 3P, 1000mA, classe S | 360.44 | 1 | 4015082625559
262570 | Bloco Diferencial para PLS. 40A, 4P, 300mA, classe AC | 253.45 | 1 | 4015082625702
262588 | Bloco Diferencial para PLS. 40A, 4P, 1000mA, classe S | 360.44 | 1 | 4015082625887
263173 | Disj. magnetotérmico 1 Mod. (1P+N), curva C, 6kA, 13A | 27.65 | 12 | 4015082631734
263884 | Sec. fusíveis (p/ fus.10,3x38 mm) até 32A c/indic. Fusão, 1P+N | 30.58 | 12 | 4015082638849
263901 | Sec. fusíveis (p/ fus.8,5x31,5 mm) até 20A c/indic. Fusão, 1P | 49.5018 | 12 | 4015082639013
264280 | Interruptor Diferencial, 40A, 2P, 30mA, classe AC | 64.4636 | 1 | 4015082642808
264744 | Disj. magnetotérmico, 1P+N, curva C, 10A | 27.6765 | 12 | 4015082647445
264746 | Disj. magnetotérmico, 1P+N, curva C, 16A | 27.6765 | 12 | 4015082647469
264747 | Disj. magnetotérmico, 1P+N, curva C, 20A | 27.6765 | 12 | 4015082647476
70012095 | Relé diferencial Electrónico c/sensibilidade e temporização regulável, IΔn =0.03 a 30, U = 230 V AC | 346.7017 | 1
70006590 | Transformador rectangular, 115x305mm | 3278.4987 | 1
103168 | Contactor Dia-Noche, 230V 50Hz, 2NC+2NA | 74.76 | 1 | 4015081030071
104386 | Transformador toroidal, 60mm | 378.92 | 1 | 4015081041978
110405 | Relé temporizador multifunción, 2 funciones, 1 conmutado | 273.29 | 2 | 4015081099450
120805 | Peine de conexión | 0.99 | 10 | 4015081186358
158330 | Protección de sobretensiones con cartuchos, TN-C kit, 3P | 456.23 | 1 | 4015081548880
167386 | PCSet+memory card : SRCD1CO, TSDW1CO, TSDW2CO, TSDW1COA y TSDW1CODG | 300.94 | 1 | 4015081638857
167610 | Protección de sobretensiones con cartuchos, 3P, 460VAC, 3 x 20 kA | 235.4951 | 1 | 4015081641000
167625 | Protección de sobretensiones con cartuchos, 1P+N, 460VAC, 20 kA | 235.4951 | 1 | 4015081641147
167632 | Protección de sobretensiones con cartuchos, 3-phase+N/BB, 460VAC, 20 kA | 454.33 | 1 | 4015081641215
215642 | Pente 2P, 6Mod., 63A para PLS. CLS. PKN., PFIM, PFHM, PFNM | 18.5215 | 20 | 4015082156428
248237 | Seccionador fusível, 63A, 1P+N | 278.39 | 6 | 4015082482374
248288 | Bobina Disparo Mínima Tensão, 115 V | 111.81 | 1 | 4015082482886
248290 | Bobina Disparo Mínima Tensão, 400 V | 111.81 | 1 | 4015082482909
248346 | Comutador modular, 2 cont.-inv., 16A, 230 V | 44.67 | 12 | 4015082483463
248390 | Disj. Protecção Motor modular, 0, 16-0, 25 A, 2P | 80.53 | 1 | 4015082483906
248404 | Disj. Protecção Motor modular, 0, 25-0, 4 A, 3P | 101.72 | 1 | 4015082484040
248405 | Disj. Protecção Motor modular, 0, 4-0, 63 A, 3P | 101.04 | 1 | 4015082484057
248406 | Disj. Protecção Motor modular, 0, 63-1 A, 3P | 104.52 | 1 | 4015082484064
248438 | Bobina Disparo Emissão Corrente, 12-110V, 1Mod. | 36.58 | 1 | 4015082484385
248439 | Bobina Disparo Emissão Corrente, 110-415V, 1Mod. | 36.58 | 1 | 4015082484392
248846 | Contactor modular, 230VAC/50Hz, 3NA+1NC, 25A, 2Mod., (AC1) | 62.6837 | 1 | 4015082488468
248847 | Contactor modular, 230VAC/50Hz, 4NA, 25A, 2Mod., (AC1) | 62.6837 | 1 | 4015082488475
248848 | Contactor modular, 230VAC/50Hz, 4 NC, 25A, 2Mod., (AC1) | 62.6837 | 1 | 4015082488482
248849 | Contactor modular, 230VAC/50Hz, 2NA+2NC, 25A, 2Mod., (AC1) | 62.6837 | 1 | 4015082488499
248872 | Interruptor rotativo, 2P, OFF, 0 - 1 | 54.04 | 1 | 4015082488727
263877 | Sec. fusíveis (p/ fus.10,3x38 mm) até 32A s/indic. Fusão, 1P+N | 17.42 | 12 | 4015082638771
265244 | Módulo de religação automático, 24-48VDC, 4Mod. | 604.02 | 1 | 4015082652449
265263 | Telerruptor, 110VAC, 1NA, 16A, 50Hz, 1Mod. | 32.8 | 2 | 4015082652630
265278 | Telerruptor, 12VAC, 2NA, 32A, 50Hz, 1Mod. | 49.92 | 2 | 4015082652784
265280 | Telerruptor, 8VAC, 2NA, 32A, 50Hz, 1Mod. | 49.92 | 2 | 4015082652807
265281 | Telerruptor, 8VDC, 2NA, 32A, 50Hz, 1Mod. | 49.92 | 2 | 4015082652814
265287 | Telerruptor, 12VAC, 1NA+1NC, 32A, 50Hz, 1Mod. | 49.92 | 2 | 4015082652876
265288 | Telerruptor, 8VAC, 1NA, 1NC, 32A, 50Hz, 1Mod. | 49.92 | 2 | 4015082652883
265289 | Telerruptor, 240VAC, 1 contacto inversor, 16A, 50Hz, 1Mod. | 56.92 | 2 | 4015082652890
265296 | Telerruptor, 12VAC, 1 contacto inversor, 32A, 50Hz, 1Mod. | 49.92 | 2 | 4015082652968
265297 | Telerruptor, 8VAC, 1 contacto inversor, 32A, 50Hz, 1Mod. | 49.92 | 2 | 4015082652975
265298 | Telerruptor, 8VDC, 1 contacto inversor, 32A, 50Hz, 1Mod. | 49.92 | 2 | 4015082652982
265314 | Telerruptor, 110VDC, 2contactos inversor, 16A, 2Mod. | 70.95 | 1 | 4015082653149
265537 | Telerruptor, 24AC/12DC, 2 NA, 32A, 50Hz, 1Mod. | 49.92 | 2 | 4015082655372
265539 | Telerruptor, 24AC/12DC, 1 NA, 1 NF, 32A, 50Hz, 1Mod. | 49.92 | 2 | 4015082655396
265545 | Telerruptor, 24AC/12DC, 1 cont.-inv., 32A, 50Hz, 1Mod. | 49.92 | 2 | 4015082655457
265579 | Contactor c/pré-selecção, 230VAC/50Hz, 4NA, 20A, 2Mod. | 69.59 | 1 | 4015082655792
265620 | Contacto auxiliar, para PFDM, 1 cont.-inv.+1NF, 0.5Mod. | 89.9375 | 1 | 4015082656201
271066 | Pente de ligação, 80A, 4P, 4Mod | 151.2308 | 15 | 4015082710668
276295 | Botão de pressão modular, 24AC/DC, 2NA, 16A, c/LED laranja, 1Mod. | 31.91 | 2 | 4015082762957
276299 | Botão de pressão modular, 230AC/DC, 2NF, 16A, c/LED laranja, 1Mod. | 32.5933 | 2 | 4015082762995
284930 | Sinalizador intermitente 1 LED Verde 230 V AC/DC | 43.53 | 2 | 4015082849306
215643 | Pente de forquilha , 4P, 10mm | 29.9 | 10 | 9010238140325
100727 | Mando para acoplamiento en puerta, con accionamiento giratorio | 58.2341 | 1 | 4015081006274
100735 | Mando para pared lateral de armario, con accionamiento giratorio | 73.57 | 1 | 4015081006359
100749 | Mando para pared lateral de armario, con accionamiento giratorio | 99.86 | 1 | 4015081006496
100756 | Mando para acoplamiento en puerta, con accionamiento giratorio | 89.35 | 1 | 4015081006564
100758 | Mando para acoplamiento en puerta, con accionamiento giratorio | 68.9132 | 1 | 4015081006588
100769 | Mando directo, con accionamiento giratorio | 105.11 | 1 | 4015081006694
100770 | Mando directo, con accionamiento giratorio | 105.11 | 1 | 4015081006700
100771 | Mando directo, con accionamiento giratorio | 62.9 | 1 | 4015081006717
100774 | Mando directo, con accionamiento giratorio | 105.11 | 1 | 4015081006748
100777 | Int. automático NZM, 3P, 100A 1000V | 1318.0383 | 1 | 4015081006779
100783 | Conexión para terminal, 300mm², 4P | 267.18 | 1 | 4015081006830
102484 | Mando directo, con accionamiento giratorio | 117.83 | 1 | 4015081015962
102478 | Int. automático NZM, 3P, 250A, CNA | 1314.9903 | 1 | 4015081023660
102685 | Interruptor seccionador UL, 3P 200A, NA | 814.98 | 1 | 4015081025459
104541 | Componente Arcon | 2.04 | 100 | 4015081042098
104544 | Bloqueo mecánico para motor NZM2/3 | 985.0302 | 1 | 4015081043620
104545 | Bloqueo mecánico para motor | 959.03 | 1 | 4015081043637
104551 | Bloqueo mecánico largo para motor | 964.8401 | 1 | 4015081043699
104606 | Detección fallo a tierra, 30mA, 4P, derecha | 966.36 | 1 | 4015081044160
104613 | Detección fallo a tierra, 300mA, 4P, inferior | 956.84 | 1 | 4015081044238
107206 | Adaptador de embarrado, 3P, para NZM3, 630A, UL508 | 460.61 | 1 | 4015081069699
107249 | Mando trasero, 3P, candable, rojo | 266.34 | 1 | 4015081070220
107779 | Int. automático NZM-NA, 3P, 80A, terminales brida | 512.02 | 1 | 4015081074266
110860 | Int. automático NZM, 3P, 500A, extraíble | 2684.6662 | 1 | 4015081103898
111805 | Interruptor magnetotérmico LZM, 3P, 100A | 245.15 | 1 | 4015081113538
111817 | Interruptor magnetotérmico LZM, 3P, 160A | 497.4 | 1 | 4015081113651
111837 | Interruptor magnetotérmico LZM, 4P, 160A | 657.2615 | 1 | 4015081113859
111854 | Interruptor magnetotérmico LZM, 3P, 80A | 243.97 | 1 | 4015081114023
111864 | Interruptor magnetotérmico LZM, 4P, 80A | 316.18 | 1 | 4015081114122
111884 | Interruptor magnetotérmico LZM, 3P, 80A | 274.151 | 1 | 4015081114320
111888 | Interruptor magnetotérmico LZM, 3P, 20A | 244.31 | 1 | 4015081114368
111889 | Interruptor magnetotérmico LZM, 3P, 25A | 244.31 | 1 | 4015081114375
111890 | Interruptor magnetotérmico LZM, 3P, 32A | 244.31 | 1 | 4015081114382
111891 | Interruptor magnetotérmico LZM, 3P, 40A | 244.31 | 1 | 4015081114399
111892 | Interruptor magnetotérmico LZM, 3P, 50A | 244.31 | 1 | 4015081114405
111893 | Interruptor magnetotérmico LZM, 3P, 63A | 244.31 | 1 | 4015081114412
111935 | Interruptor magnetotérmico LZM, 3P, 200A | 875.98 | 1 | 4015081114832
111947 | Disj. Magnetotérmico N reduz., 4P, 250A,N-160A | 1466.4324 | 1 | 4015081114955
111948 | Disj. Magnetotérmico N reduz., 4P, 160A,N-100A | 903.41 | 1 | 4015081114962
111971 | Interruptor magnetotérmico LZM, 3P, 630A | 2415.3319 | 1 | 4015081115198
111981 | Disjuntor , 3P, 1600A | 6074.2046 | 1 | 4015081115297
112003 | Interruptor seccionador LN2, 3P, 200A | 481.66 | 1 | 4015081115518
112008 | Interruptor seccionador LN3, 3P, 400A | 952.75 | 1 | 4015081115563
112019 | Interruptor seccionador LN4, 4P, 1600A | 4903.9709 | 1 | 4015081115679
113197 | Int. automático NZM, 3P, 160A, enchufable | 964.8401 | 1 | 4015081127320
113248 | Int. automático NZM, 3P, 160A, enchufable | 1217.6553 | 1 | 4015081127832
113338 | Int. automático NZM, 3P, 160A, enchufable | 1431.1916 | 1 | 4015081128730
113357 | Int. automático NZM, 3P, 40A, enchufable | 817.46 | 1 | 4015081128921
113360 | Int. automático NZM, 3P, 80A, enchufable | 809.5491 | 1 | 4015081128952
113361 | Int. automático NZM, 3P, 100A, enchufable | 804.08 | 1 | 4015081128969
113393 | Int. automático NZM, 4P, 250A, enchufable | 2470.9519 | 1 | 4015081129287
113529 | Int. automático NZM, 3P, 250A, extraíble | 3371.4508 | 1 | 4015081130542
113538 | Int. automático NZM, 4P, 400A, extraíble | 4108.2378 | 1 | 4015081130634
113539 | Int. automático NZM, 4P, 400A, 250A en 4º polo, extraíble | 4108.2378 | 1 | 4015081130641
113540 | Int. automático NZM, 4P, 630A, extraíble | 5055.3129 | 1 | 4015081130658
113541 | Int. automático NZM, 4P, 630A, 400A en 4º polo, extraíble | 5055.3129 | 1 | 4015081130665
113544 | Int. automático NZM, 4P, 630A, 400A en 4º polo, extraíble | 4507.1 | 1 | 4015081130696
113566 | Int. automático NZM, 3P, 250A, extraíble | 3072.8715 | 1 | 4015081130917
113567 | Int. automático NZM, 3P, 320A, extraíble | 3072.8715 | 1 | 4015081130924
113568 | Int. automático NZM, 3P, 400A, extraíble | 3072.8715 | 1 | 4015081130931
113572 | Int. automático NZM, 3P, 630A, extraíble | 4457.9764 | 1 | 4015081130979
113588 | Int. automático NZM, 4P, 400A, 250A en 4º polo, extraíble | 4214.3163 | 1 | 4015081131136
113596 | Int. automático NZM, 3P 400 A Interruptor aut., protección magnética+protección fallo a tierra, extraíble | 3186.6812 | 1 | 4015081131211
115393 | Motor accionamiento a distancia, 24-30VDC, styard | 1000.4147 | 1 | 4015081151257
116306 | Int. automático NZM, 3P, 250A, terminales brida, +residual current Int. automático NZM, 30mA/DC sensitive | 5480.1162 | 1 | 4015081160464
116435 | Interruptor magnetotérmico LZM, 4P, 160A | 903.41 | 1 | 4015081161775
119871 | cubierta, 4P, para terminales, NZM3 | 69.55 | 1 | 4015081177226
119890 | Int. seccionador tipo N, 4P 800A, 1000VDC | 3866.7135 | 1 | 4015081177387
121428 | Mando para acoplamiento en puerta, con accionamiento giratorio | 338.7258 | 1 | 4015081192472
259089 | Disj. Magnetotermico, 3P, Mont. Fixa, Protec. Geral, Tam.2, Lig. Parafuso, 200A, 25kA | 963.32 | 1 | 4015082590895
259092 | Disj. Magnetotermico, 3P, Mont. Fixa, Protec. Geral, Tam.2, Lig. Parafuso, 160A, 50kA | 885.31 | 1 | 4015082590925
259115 | Disj. Disp. Electronico, 3P, Mont. Fixa, Protec. Geral, Tam.3, Lig. Parafuso, 630A, 50kA | 2474.1778 | 1 | 4015082591151
259123 | Disj. Disp. Electronico Selectivo, 3P, Mont. Fixa, Protec. Geral + Geradores, Tam.2, Lig. Parafuso, 160A, 50kA | 1074.9455 | 1 | 4015082591236
259438 | Bobina disparo tensão mínima (MN), term. Encaixe lado esquerdo, NZM1(-4), N(S)1(-4), 60V50/60Hz | 148.8391 | 1 | 4015082594381
259589 | Bobina disparo tensão mínima (MN) c/ 2 NA em avanço, NZM2(-4), N(S)2(-4), NZM3(-4), N(S)3(-4), 110 V – 130 V 50/60 Hz | 199.7 | 1 | 4015082595890
259591 | Bobina disparo tensão mínima (MN) c/ 2 NA em avanço, NZM2(-4), N(S)2(-4), NZM3(-4), N(S)3(-4), 208 V – 240 V 50/60 Hz | 256.15 | 1 | 4015082595913
259598 | Bobina disparo tensão mínima (MN) c/ 2 NA em avanço, NZM2(-4), N(S)2(-4), NZM3(-4), N(S)3(-4), 480 V – 525 V 50/60 Hz | 275.6527 | 1 | 4015082595982
259610 | Bobina disparo tensão mínima (MN) c/ 2 NA em avanço, NZM2(-4), N(S)2(-4), NZM3(-4), N(S)3(-4), 220 V – 250 V DC | 231.25 | 1 | 4015082596101
259724 | Bobina disparo envio tensão (MX), term. Encaixe lado esquerdo, NZM1(-4), N(S)1(-4), 110 V – 130 V AC/DC | 106.21 | 1 | 4015082597245
259754 | Bobina disparo envio tensão (MX), NZM2(-4), N(S)2(-4), NZM3(-4), N(S)3(-4), 24 V AC/DC | 120.28 | 1 | 4015082597542
259790 | Bobina disparo emissão tensão (MX) c/ 1 NA em avanço, cabo 3m, NZM1(-4), N(S)1(-4), 12 V AC/DC | 148.8391 | 1 | 4015082597900
259798 | Bobina disparo emissão tensão (MX) c/ 1 NA em avanço, cabo 3m, NZM1(-4), N(S)1(-4), 110 V – 130 V AC/DC | 148.8391 | 1 | 4015082597986
259832 | Comando motorizado c/ sincron. p/ NZM2(-4), N(S)2(-4), 208-240 50/60 Hz, Atraso ao Fecho 60 – 100 ms, atraso à abertura 300 – 3000 ms | 1655.9631 | 1 | 4015082598327
259850 | Comando motorizado c/ sincron. p/ NZM3(-4) N(S)3(-4), 208-240 50/60 Hz, Atraso ao Fecho 60 – 100 ms, atraso à abertura 300 – 3000 ms | 1524.8112 | 1 | 4015082598501
260154 | Unidade de atraso ao disparo por tensão mínima | 910.93 | 1 | 4015082601546
261234 | Veio de extensão p/ comando rot. 290 mm. p/ NZM3(-4), PN3(-4), N(S)3(-4), NZM4(-4), N(S)4(-4) | 23.2 | 1 | 4015082612344
265738 | Disj. Disp. Magnético, 3P, Mont. Fixa, Protec. Motores, Tam.2, Lig. Parafuso, 200A, 25kA | 963.32 | 1 | 4015082657383
265775 | Disj. Disp. Electronico Selectivo, 3P, Mont. Fixa, Protec. Geral + Geradores, Tam.4, Lig. Parafuso, 1000A, 150kA | 5159.0442 | 1 | 4015082657758
265777 | Disj. Disp. Electronico Selectivo, 3P, Mont. Fixa, Protec. Geral + Geradores, Tam.4, Lig. Parafuso, 1600A, 150kA | 8434.0722 | 1 | 4015082657772
265788 | Disj. Disp. Electronico, 3P, Mont. Fixa, Protec. Motores, Tam.2, Lig. Term. Aperto, 220A, 150kA | 1680.4359 | 1 | 4015082657888
265793 | Disj. Disp. Electronico, 3P, Mont. Fixa, Protec. Motores, Tam.4, Lig. Term. Aperto, 1400A, 150kA | 9504.0453 | 1 | 4015082657932
265799 | Disj. Magnetotermico, 4P, Mont. Fixa, Protec. Geral, Tam.1, Lig. Term. Aperto, 40A, 25kA | 391.28 | 1 | 4015082657994
265801 | Disj. Magnetotermico, 4P, Mont. Fixa, Protec. Geral, Tam.1, Lig. Term. Aperto, 50A, 25kA | 391.28 | 1 | 4015082658014
265803 | Disj. Magnetotermico, 4P, Mont. Fixa, Protec. Geral, Tam.1, Lig. Term. Aperto, 63A, 25kA | 391.28 | 1 | 4015082658038
265805 | Disj. Magnetotermico, 4P, Mont. Fixa, Protec. Geral, Tam.1, Lig. Term. Aperto, 80A, 25kA | 428.75 | 1 | 4015082658052
265817 | Disj. Magnetotermico, 4P, Mont. Fixa, Protec. Geral, Tam.1, Lig. Term. Aperto, 80A, 50kA | 512.66 | 1 | 4015082658175
265823 | Disj. Magnetotermico, 4P, Mont. Fixa, Protec. Geral, Tam.2, Lig. Parafuso, 40A, 150kA | 613.17 | 1 | 4015082658236
265825 | Disj. Magnetotermico, 4P, Mont. Fixa, Protec. Geral, Tam.2, Lig. Parafuso, 50A, 150kA | 613.17 | 1 | 4015082658250
265827 | Disj. Magnetotermico, 4P, Mont. Fixa, Protec. Geral, Tam.2, Lig. Parafuso, 63A, 150kA | 613.17 | 1 | 4015082658274
265863 | Disj. Magnetotermico, 4P, Mont. Fixa, Protec. Geral, Tam.2, Lig. Parafuso, 200A, 36kA | 1370.043 | 1 | 4015082658632
265864 | Disj. Magnetotermico N reduz., 4P, Mont. Fixa, Protec. Geral, Tam.2, Lig. Parafuso, 200A, 36kA | 1370.043 | 1 | 4015082658649
265866 | Disj. Magnetotermico, 4P, Mont. Fixa, Protec. Geral, Tam.2, Lig. Parafuso, 250A, 36kA | 1587.1946 | 1 | 4015082658663
265867 | Disj. Magnetotermico N reduz., 4P, Mont. Fixa, Protec. Geral, Tam.2, Lig. Parafuso, 250A, 36kA | 1587.1946 | 1 | 4015082658670
265871 | Disj. Magnetotermico, 4P, Mont. Fixa, Protec. Geral, Tam.2, Lig. Parafuso, 160A, 150kA | 1380.7109 | 1 | 4015082658717
265872 | Disj. Magnetotermico N reduz., 4P, Mont. Fixa, Protec. Geral, Tam.2, Lig. Parafuso, 160A, 150kA | 1380.7109 | 1 | 4015082658724
265916 | Disj. Disp. Electronico N reduz., 4P, Mont. Fixa, Protec. Geral, Tam.4, Lig. Parafuso, 1250A, 50kA | 6796.5081 | 1 | 4015082659165
265930 | Disj. Disp. Electronico, 4P, Mont. Fixa, Protec. Geral, Tam.4, Lig. Parafuso, 1600A, 150kA | 10643.9549 | 1 | 4015082659301
265931 | Disj. Disp. Electronico N reduz., 4P, Mont. Fixa, Protec. Geral, Tam.4, Lig. Parafuso, 1600A, 150kA | 10643.9549 | 1 | 4015082659318
265935 | Disj. Disp. Electronico Selectivo, 4P, Mont. Fixa, Protec. Geral + Geradores, Tam.2, Lig. Parafuso, 160A, 50kA | 1402.1468 | 1 | 4015082659356
265936 | Disj. Disp. Electronico Selectivo N. reduz., 4P, Mont. Fixa, Protec. Geral + Geradores, Tam.2, Lig. Parafuso, 160A, 50kA | 1402.1468 | 1 | 4015082659363
265966 | Disj. Disp. Electronico Selectivo, 4P, Mont. Fixa, Protec. Geral + Geradores, Tam.3, Lig. Parafuso, 630A, 150kA | 4059.7483 | 1 | 4015082659660
265967 | Disj. Disp. Electronico Selectivo N. reduz., 4P, Mont. Fixa, Protec. Geral + Geradores, Tam.3, Lig. Parafuso, 630A, 150kA | 4059.7483 | 1 | 4015082659677
265990 | Disj. Disp. Electronico Selectivo, 4P, Mont. Fixa, Protec. Geral + Geradores, Tam.4, Lig. Parafuso, 1000A, 150kA | 6747.2844 | 1 | 4015082659905
265991 | Disj. Disp. Electronico Selectivo N. reduz., 4P, Mont. Fixa, Protec. Geral + Geradores, Tam.4, Lig. Parafuso, 1000A, 150kA | 6747.2844 | 1 | 4015082659912
266001 | Interrupt. 2 posições s/opção disp. Distancia, 4P, Mont. Fixa, s/ protecção, Tam.1, Lig. Term. Aperto, 125A | 391.28 | 1 | 4015082660017
266003 | Interrupt. 3 posições c/opção disp. Distancia, 4P, Mont. Fixa, s/ protecção, Tam.1, Lig. Term. Aperto, 100A | 343.3 | 1 | 4015082660031
266007 | Interrupt. 2 posições s/opção disp. Distancia, 3P, Mont. Fixa, s/ protecção, Tam.2, Lig. Parafuso, 250A | 613.17 | 1 | 4015082660079
266027 | Interrupt. 3 posições c/opção disp. Distancia, 3P, Mont. Fixa, s/ protecção, Tam.4, Lig. Parafuso, 1250A | 4072.6966 | 1 | 4015082660277
266196 | Bobina disparo tensão mínima (MN), NZM4(-4), N(S)4(-4), 600 V 50/60 Hz | 180.39 | 1 | 4015082661960
266218 | Bobina disparo tensão mínima (MN) c/ 2 NA em avanço, NZM4(-4), N(S)4(-4), 48 V 50/60 Hz | 340.94 | 1 | 4015082662189
266219 | Bobina disparo tensão mínima (MN) c/ 2 NA em avanço, NZM4(-4), N(S)4(-4), 60 V 50/60 Hz | 340.94 | 1 | 4015082662196
266231 | Bobina disparo tensão mínima (MN) c/ 2 NA em avanço, NZM4(-4), N(S)4(-4), 12 V DC | 340.94 | 1 | 4015082662318
266232 | Bobina disparo tensão mínima (MN) c/ 2 NA em avanço, NZM4(-4), N(S)4(-4), 24 V DC | 427.75 | 1 | 4015082662325
266233 | Bobina disparo tensão mínima (MN) c/ 2 NA em avanço, NZM4(-4), N(S)4(-4), 48 V DC | 340.94 | 1 | 4015082662332
266234 | Bobina disparo tensão mínima (MN) c/ 2 NA em avanço, NZM4(-4), N(S)4(-4), 60 V DC | 340.94 | 1 | 4015082662349
266236 | Bobina disparo tensão mínima (MN) c/ 2 NA em avanço, NZM4(-4), N(S)4(-4), 220 V – 250 V DC | 340.94 | 1 | 4015082662363
266449 | Bobina disparo envio tensão (MX), NZM4(-4), N(S)4(-4), 60 V AC/DC | 267.18 | 1 | 4015082664497
266473 | Bobina disparo tensão mínima (MN) c/ 1 NA em avanço, NZM4(-4), N(S)4(-4), 60 V AC/DC | 436.2277 | 1 | 4015082664732
266475 | Bobina disparo tensão mínima (MN) c/ 1 NA em avanço, NZM4(-4), N(S)4(-4), 208 V – 250 V AC/DC | 284.99 | 1 | 4015082664756
266616 | Comando Rot. preto/cinz Bloq. Pos. 0 e 1, encrav. 3 cadeados, c/ encrav. de porta, veio 400 ou 600mm p/ NZM4(-4), N(S)4(-4) | 348.89 | 1 | 4015082666163
266646 | Kit Comando Rotativo lateral direita preto/cinza, Bloq. Pos. 0 ou I até 3 cadeados, p/ NZM3(-4), PN3(-4), N(S)3(-4) | 496.06 | 1 | 4015082666460
266653 | Kit Comando Rotativo lateral esquerda vermelho/amarelo, Bloq. Pos. 0 ou I até 3 cadeados, p/ NZM1(-4), PN1(-4), N(S)1(-4) | 236.85 | 1 | 4015082666538
266725 | Terminal Lig. Parafuso, 4P, p/ cabos Cu ou Al, cap. 1 x 10 - 70; 2 x 6 - 25; 1 x 10 - 35; 2 x 10 - 35 mm2 p/ NZM1-4, PN1-4, N1-4 | 83.5 | 1 | 4015082667252
266739 | Terminal circuito de comando, 3 e 4P, aperto mola, cap. 1 x 0.75 - 2.5, 2 x 0.75 - 1.5 mm2, p/ NZM1(-4), PN1(-4), N(S)1(-4) | 17.42 | 1 | 4015082667399
266748 | IP 2X protecção contra contacto directo - Para cobertura NZM1(-4)-XKSA ou NZM1…(C)NA, N(S)1…NA, 3P | 12.48 | 1 | 4015082667481
266763 | Tomadas atrás (cima), 3P, p/ cabos Cu ou Al, cap. 1 x 10 - 185, 2 x 4 - 70, 1 x 10 - 50, 2 x 10 - 50 mm2 p/ NZM2, PN2, N2 , ref. Encomend. Em conjunto com o aparelho. | 151.05 | 1 | 4015082667634
266764 | Tomadas atrás (baixo), 3P, p/ cabos Cu ou Al, cap. 1 x 10 - 185, 2 x 4 - 70, 1 x 10 - 50, 2 x 10 - 50 mm2 p/ NZM2, PN2, N2 , ref. Encomend. Em conjunto com o aparelho. | 151.05 | 1 | 4015082667641
266766 | Tomadas atrás (cima), 4P, p/ cabos Cu ou Al, cap. 1 x 10 - 185, 2 x 4 - 70, 1 x 10 - 50, 2 x 10 - 50 mm2 p/ NZM2, PN2, N2 , ref. Encomend. Em conjunto com o aparelho. | 201.91 | 1 | 4015082667665
266767 | Tomadas atrás (baixo), 4P, p/ cabos Cu ou Al, cap. 1 x 10 - 185, 2 x 4 - 70, 1 x 10 - 50, 2 x 10 - 50 mm2 p/ NZM2, PN2, N2 , ref. Encomend. Em conjunto com o aparelho. | 201.91 | 1 | 4015082667672
266843 | Terminal posterior parafuso 1250A, 4P, p/ cabos Cu ou Al, cap. 1 x 120-185, 2 x 95-185, 4 x 35-185, 1 x 185, 2 x 70-185, 4 x 50-185mm2, p/ NZM4-4, N4-4 | 421.13 | 1 | 4015082668433
269197 | Disj. Magnetotermico (UL/CSA/IEC) disp. Term Fixo., 3P, Mont. Fixa, Protec. Geral, Tam.2, Lig. Parafuso, 70A, 150/150/65kA | 565.76 | 1 | 4015082691974
269198 | Disj. Magnetotermico (UL/CSA/IEC) disp. Term Fixo., 3P, Mont. Fixa, Protec. Geral, Tam.2, Lig. Parafuso, 80A, 150/150/65kA | 565.76 | 1 | 4015082691981
269201 | Disj. Magnetotermico (UL/CSA/IEC) disp. Term Fixo., 3P, Mont. Fixa, Protec. Geral, Tam.2, Lig. Parafuso, 110A, 150/150/65kA | 1077.9935 | 1 | 4015082692018
269202 | Disj. Magnetotermico (UL/CSA/IEC) disp. Term Fixo., 3P, Mont. Fixa, Protec. Geral, Tam.2, Lig. Parafuso, 125A, 150/150/65kA | 1077.9935 | 1 | 4015082692025
269203 | Disj. Magnetotermico (UL/CSA/IEC) disp. Term Fixo., 3P, Mont. Fixa, Protec. Geral, Tam.2, Lig. Parafuso, 150A, 100/100/50kA | 1290.5175 | 1 | 4015082692032
269223 | Disj. Magnetotermico (UL/CSA/IEC), 3P, Mont. Fixa, Protec. Geral, Tam.2, Lig. Parafuso, 80A, 35kA | 544.3529 | 1 | 4015082692230
269234 | Disj. Magnetotermico (UL/CSA/IEC), 3P, Mont. Fixa, Protec. Geral, Tam.2, Lig. Parafuso, 80A, 150kA | 565.76 | 1 | 4015082692346
269236 | Disj. Magnetotermico (UL/CSA/IEC), 3P, Mont. Fixa, Protec. Geral, Tam.2, Lig. Parafuso, 125A, 150kA | 1077.9935 | 1 | 4015082692360
269237 | Disj. Magnetotermico (UL/CSA/IEC), 3P, Mont. Fixa, Protec. Geral, Tam.2, Lig. Parafuso, 160A, 100kA | 1290.5175 | 1 | 4015082692377
269258 | Disj. Disp. Magnetico (UL/CSA/IEC), 3P, Mont. Fixa, Tam.2, Lig. Parafuso, 80A, 35kA | 544.3529 | 1 | 4015082692582
270333 | Fieldbus connection, profibus-DPV1-Slave | 880.18 | 1 | 4015082703332
271089 | Disj. Magnetotermico (UL/CSA/IEC) disp. Term. Fixo., 3P, Mont. Fixa, Protec. Geral, Tam.2, Lig. Parafuso, 225A, 25/25/18kA | 1314.9903 | 1 | 4015082710897
271100 | Disj. Magnetotermico (UL/CSA/IEC) disp. Term. Fixo., 3P, Mont. Fixa, Protec. Geral, Tam.2, Lig. Parafuso, 250A, 25/25/18kA | 1314.9903 | 1 | 4015082711009
271105 | Disj. Magnetotermico (UL/CSA/IEC), 3P, Mont. Fixa, Protec. Geral, Tam.2, Lig. Parafuso, 250A, 25kA | 1314.9903 | 1 | 4015082711054
271108 | Disj. Disp. Electronico (UL/CSA/IEC) disp. Termico fixo, 3P, Mont. Fixa, Protec. Geral, Tam.4, Lig. Parafuso, 600A, 42kA | 3320.7699 | 1 | 4015082711085
271116 | Disj. Disp. Electronico (UL/CSA/IEC) disp. Termico fixo, 3P, Mont. Fixa, Protec. Geral, Tam.4, Lig. Parafuso, 800A, 85kA | 3933.2907 | 1 | 4015082711160
271123 | Disj. Disp. Electronico (UL/CSA/IEC) disp. Termico fixo, 3P, Mont. Fixa, Protec. Geral, Tam.4, Lig. Parafuso, 800A, 85kA | 3933.2907 | 1 | 4015082711238
271127 | Disj. Disp. Electronico Selectivo (UL/CSA/IEC) disp. Term e Mag. Fixos. Mag temporiz regulavel, 3P, Mont. Fixa, Protec. Geral+Geradores, Tam.2, Lig. Parafuso, 175A, 35kA | 1256.9008 | 1 | 4015082711276
271129 | Disj. Disp. Electronico Selectivo (UL/CSA/IEC) disp. Term e Mag. Fixos. Mag temporiz regulavel, 3P, Mont. Fixa, Protec. Geral+Geradores, Tam.2, Lig. Parafuso, 225A, 35kA | 1680.4359 | 1 | 4015082711290
271130 | Disj. Disp. Electronico Selectivo (UL/CSA/IEC) disp. Term e Mag. Fixos. Mag temporiz regulavel, 3P, Mont. Fixa, Protec. Geral+Geradores, Tam.2, Lig. Parafuso, 250A, 35kA | 1680.4359 | 1 | 4015082711306
271131 | Disj. Disp. Electronico Selectivo (UL/CSA/IEC) disp. Term e Mag. Fixos. Mag temporiz regulavel, 3P, Mont. Fixa, Protec. Geral+Geradores, Tam.2, Lig. Parafuso, 150A, 150/150/50kA | 1567.2937 | 1 | 4015082711313
271146 | Disj. Disp. Electronico Selectivo (UL/CSA/IEC) disp. Term. Fixo., 3P, Mont. Fixa, Protec. Geral+Geradores, Tam.4, Lig. Parafuso, 1000A, 85kA | 5567.5286 | 1 | 4015082711467
271150 | Disj. Disp. Electronico Selectivo (UL/CSA/IEC) disp. Term reg., e Mag. Fixo., Mag temporiz regulavel, 3P, Mont. Fixa, Protec. Geral+Geradores, Tam.2, Lig. Parafuso, 250A, 35kA | 1680.4359 | 1 | 4015082711504
271152 | Disj. Disp. Electronico Selectivo (UL/CSA/IEC) disp. Term reg., e Mag. Fixo., Mag temporiz regulavel, 3P, Mont. Fixa, Protec. Geral+Geradores, Tam.2, Lig. Parafuso, 160A, 100kA | 1567.2937 | 1 | 4015082711528
271158 | Disj. Disp. Electronico Selectivo (UL/CSA/IEC), 3P, Mont. Fixa, Protec. Geral+Geradores, Tam.4, Lig. Parafuso, 1000A, 85kA | 5567.5286 | 1 | 4015082711580
271162 | Disj. Disp. Magnetico (UL/CSA/IEC), 3P, Mont. Fixa, Tam.2, Lig. Parafuso, 220A, 35kA | 1680.4359 | 1 | 4015082711627
271392 | Disj. Magnetotermico, 3P, Mont. Fixa, Protec. Geral, Tam.1, Lig. Term. Aperto, 40A, 36kA | 304.32 | 1 | 4015082713928
271393 | Disj. Magnetotermico, 3P, Mont. Fixa, Protec. Geral, Tam.1, Lig. Term. Aperto, 50A, 36kA | 304.32 | 1 | 4015082713935
271394 | Disj. Magnetotermico, 3P, Mont. Fixa, Protec. Geral, Tam.1, Lig. Term. Aperto, 63A, 36kA | 304.32 | 1 | 4015082713942
271395 | Disj. Magnetotermico, 3P, Mont. Fixa, Protec. Geral, Tam.1, Lig. Term. Aperto, 80A, 36kA | 343.3 | 1 | 4015082713959
271403 | Disj. Disp. Magnético, 3P, Mont. Fixa, Protec. Motores, Tam.1, Lig. Term. Aperto, 40A, 36kA | 304.32 | 1 | 4015082714031
271404 | Disj. Disp. Magnético, 3P, Mont. Fixa, Protec. Motores, Tam.1, Lig. Term. Aperto, 50A, 36kA | 304.32 | 1 | 4015082714048
271406 | Disj. Disp. Magnético, 3P, Mont. Fixa, Protec. Motores, Tam.1, Lig. Term. Aperto, 80A, 36kA | 343.3 | 1 | 4015082714062
271422 | Disj. Magnetotermico, 3P, Mont. Fixa, Protec. Geral, Tam.2, Lig. Parafuso, 200A, 36kA | 1010.7044 | 1 | 4015082714222
271429 | Disj. Disp. Magnético, 3P, Mont. Fixa, Protec. Motores, Tam.2, Lig. Parafuso, 200A, 36kA | 1010.7044 | 1 | 4015082714291
271458 | Terminal tipo tunel, 4P, p/ cabos Cu ou Al, cap. 1 x 16 - 185 mm2 p/ NZM2-4, PN2-4, N2-4 | 209.38 | 1 | 4015082714581
279393 | Comando Rot. preto/cinz Bloq. Pos. 0, encrav. 3 cadeados, c/ encrav. de porta, s/ prolong. p/ NZM2(-4), PN2(-4), N(S)2(-4) | 169.37 | 1 | 4015082793937
279401 | Comando Rot. verm./amarelo Bloq. Pos. 0, encrav. 3 cadeados, c/ encrav. de porta, s/ prolong. p/ NZM2(-4), PN2(-4), N(S)2(-4) | 157.16 | 1 | 4015082794019
280418 | Caixa isolante c/comando rotativo, AxLxP=500x250x225mm, tam. 2 | 1062.1306 | 1 | 4015082804183
281237 | Disj. Magnetotermico, 4P, Mont. Fixa, Protec. Geral, Tam.1, Lig. Term. Aperto, 20A, 25kA | 391.28 | 1 | 4015082812379
281239 | Disj. Magnetotermico, 4P, Mont. Fixa, Protec. Geral, Tam.1, Lig. Term. Aperto, 25A, 25kA | 391.28 | 1 | 4015082812393
281241 | Disj. Magnetotermico, 4P, Mont. Fixa, Protec. Geral, Tam.1, Lig. Term. Aperto, 32A, 25kA | 391.28 | 1 | 4015082812416
281287 | Disj. Magnetotermico, 4P, Mont. Fixa, Protec. Geral, Tam.2, Lig. Parafuso, 20A, 150kA | 613.17 | 1 | 4015082812874
281289 | Disj. Magnetotermico, 4P, Mont. Fixa, Protec. Geral, Tam.2, Lig. Parafuso, 25A, 150kA | 613.17 | 1 | 4015082812898
281291 | Disj. Magnetotermico, 4P, Mont. Fixa, Protec. Geral, Tam.2, Lig. Parafuso, 32A, 150kA | 613.17 | 1 | 4015082812911
281307 | Disj. Magnetotermico, 3P, Mont. Fixa, Protec. Motor, Tam.2, Lig. Parafuso, 125A, 150kA | 948.03 | 1 | 4015082813079
281568 | Disj. Magnetotermico (UL/CSA/IEC) disp. Term Fixo., 3P, Mont. Fixa, Protec. Geral, Tam.1, Lig. Term. Aperto, 110A, 35kA | 858.98 | 1 | 4015082815684
281569 | Disj. Magnetotermico (UL/CSA/IEC) disp. Term Fixo., 3P, Mont. Fixa, Protec. Geral, Tam.1, Lig. Term. Aperto, 125A, 35kA | 858.98 | 1 | 4015082815691
281573 | Disj. Magnetotermico (UL/CSA/IEC), 3P, Mont. Fixa, Protec. Geral, Tam.1, Lig. Term. Aperto, 125A, 35kA | 858.98 | 1 | 4015082815738
281582 | Encravamento mecânico entre comandos rotativos p/ NZM2(-4), PN2(-4), N(S)2(-4) | 283.97 | 1 | 4015082815820
281583 | Encravamento mecânico entre comandos rotativos p/ NZM3(-4), PN3(-4), N(S)3(-4) | 294.63 | 1 | 4015082815837
281592 | Extensor de ligação em largura, 4 orificios. 4P, cap. 4 x 300, 6 x 95-240 mm2, Cu, 1600A, p/ NZM4, N(S)4, Isoladores separadores 95mm | 962.6 | 1 | 4015082815929
283129 | Disj. Disp. Electronico, 3P, Mont. Fixa, Protec. Geral, Tam.4, Lig. Parafuso, 800A | 7000.1441 | 1 | 4015082831295
283293 | Disj. Magnetotermico, 3P, Mont. Fixa, Protec. Geral, Tam.1, Lig. Term. Aperto, 20A, 36kA | 304.32 | 1 | 4015082832933
283294 | Disj. Magnetotermico, 3P, Mont. Fixa, Protec. Geral, Tam.1, Lig. Term. Aperto, 25A, 36kA | 304.32 | 1 | 4015082832940
283295 | Disj. Magnetotermico, 3P, Mont. Fixa, Protec. Geral, Tam.1, Lig. Term. Aperto, 32A, 36kA | 304.32 | 1 | 4015082832957
284401 | Bobina disparo tensão mínima (MN) c/ 2 NA em avanço,terminal interno => cabo 3m, NZM1(-4), N(S)1(-4), 24 V DC | 246.32 | 1 | 4015082844011
284403 | Bobina disparo tensão mínima (MN) c/ 2 NA em avanço,terminal interno => cabo 3m, NZM1(-4), N(S)1(-4), 110 V – 130 V 50/60 Hz | 257.53 | 1 | 4015082844035
284412 | Disj. Magnetotermico, 3P, Mont. Fixa, Protec. Geral, Tam.1, Lig. Term. Aperto, 80A, 100kA | 418.25 | 1 | 4015082844127
285280 | Comando Rot. verm./amarelo Bloq. Pos. 0 até 3 cadeados no punho p/ NZM2(-4), PN2(-4), N(S)2(-4) | 108.93 | 1 | 4015082852801
285559 | Transf. Toroidal, Us=690 V (50/60 Hz), diamet. 30mm, In = 150A (sistemas), 100A (motores), calha DIN | 202.6 | 1 | 4015082855598
285602 | Transf. Toroidal, Us=690 V (50/60 Hz), diamet. 105mm, In = 600A (sistemas), 250A (motores) | 457.73 | 1 | 4015082856021
285764 | Comando rotativo Modan para porta, tam. 2 | 57.3442 | 1 | 4015082857646
286395 | ARCON connection cable slave | 383.13 | 1 | 4015082863951
290371 | Disj. Magnetotermico 1000V, 3P, Mont. Fixa, Protec. Geral, Tam.4, Lig. Parafuso, 800A, 20kA | 4648.7418 | 1 | 4015082903718
292195 | Bloco 2NA em avanço com termin. Lig paraf. Encaixe à dir. NZM1(-4), PN1(-4), N(S)1(-4) | 90.62 | 1 | 4015082921958
25421 | Placa indicadora; Transparente; Blanca; Para RMQ16 25x25 | 4.13 | 10 | 4015080254218
25426 | Placa indicadora; Transparente; Blanco; Para RMQ16 25x25 | 4.13 | 10 | 4015080254263
36600 | Selector; 16 mm: Enclavamiento; 2 posiciones; Blanco | 22.74 | 5 | 4015080366003
40379 | Selector luminoso; 16 mm; 25x25 mm; 2 posiciones; Retorno; Blanco; Con lámpara de filamento; 24 V AC/DC | 28.78 | 5 | 4015080403791
40658 | Selector luminoso; 16 mm; 25x25 mm; 2 posiciones; Retorno; Blanco | 26.58 | 5 | 4015080406587
65212 | Botonera para empotrar; 8 orificios; Negra; Para RMQ16 | 63.32 | 1 | 4015080652120
72308 | Selector; 16 mm; 18x18 mm; Retorno; 3 posiciones; Blanco | 24.8 | 5 | 4015080723080
72309 | Selector; 16 mm; 18x18 mm; Enclavamiento; 3 posiciones; Blanco | 24.8 | 5 | 4015080723097
72313 | Selector de llave; 16 mm; 18x18 mm; Retorno; 3 posiciones; Negro | 44.21 | 5 | 4015080723134
72314 | Selector de llave; 16 mm; 18x18 mm; Enclavamiento; 3 posiciones; Negro | 44.21 | 5 | 4015080723141
72360 | Selector luminoso; 16 mm; 25x25 mm; 3 posiciones; Retorno; Verde | 30.9803 | 5 | 4015080723608
86173 | Pulsador luminoso rasante; 16 mm; 25x25 mm; Retorno; Amarillo | 18.5215 | 10 | 4015080861737
86207 | Indicador luminoso cónico; 16 mm; 25x25 mm; Verde | 17.39 | 10 | 4015080862079
86241 | Indicador luminoso cónico; 16 mm; 25x25 mm; Rojo | 17.39 | 10 | 4015080862413
86263 | Indicador luminoso cónico; 16 mm; 25x25 mm; Blanco | 17.39 | 10 | 4015080862635
86447 | Pulsador luminoso rasante; 16 mm; 25x25 mm; Enclavamiento; Blanco; Con lampara de filamento; 24 V AC/DC | 18.5215 | 10 | 4015080864479
86812 | Pulsador luminoso rasante; 16 mm; 25x25 mm; Enclavamiento; Verde | 18.5215 | 10 | 4015080868125
86840 | Pulsador luminoso rasante; 16 mm; 25x25 mm; Enclavamiento; Rojo | 20.51 | 10 | 4015080868408
88315 | Placa indicadora; Inscripción: +; Negra; Para RMQ16 18x18 | 8.03 | 20 | 4015080883159
88338 | Pulsador luminoso rasante; 16 mm; 18x18 mm; Retorno; Azul; Con lampara de filamento; 24 V AC/DC | 20.51 | 10 | 4015080883388
88340 | Placa indicadora; Inscripción: -; Negra; Para RMQ16 18x18 | 8.03 | 20 | 4015080883401
88449 | Pulsador luminoso rasante; 16 mm; 18x18 mm; Retorno; Amarillo; Con lampara de filamento; 24 V AC/DC | 20.51 | 10 | 4015080884491
88509 | Pulsador luminoso rasante; 16 mm; 18x18 mm; Retorno; Verde; Con lampara de filamento; 24 V AC/DC | 20.51 | 10 | 4015080885092
88537 | Pulsador luminoso rasante; 16 mm; 18x18 mm; Retorno; Rojo; Con lampara de filamento; 24 V AC/DC | 20.51 | 10 | 4015080885375
88561 | Pulsador luminoso rasante; 16 mm; 18x18 mm; Retorno; Blanco; Con lampara de filamento; 24 V AC/DC | 20.51 | 10 | 4015080885610
89102 | Pulsador luminoso rasante; 16 mm; 25x25 mm; Retorno; Azul; Con lampara de filamento; 24 V AC/DC | 20.51 | 10 | 4015080891024
89137 | Pulsador luminoso rasante; 16 mm; 25x25 mm; Retorno; Amarillo; Con lampara de filamento; 24 V AC/DC | 20.51 | 10 | 4015080891376
89229 | Indicador luminoso rasante; 16 mm; 25x25 mm; Azul | 17.39 | 10 | 4015080892298
89252 | Indicador luminoso rasante; 16 mm; 25x25 mm; Amarillo | 17.39 | 10 | 4015080892526
90000 | Indicador luminoso rasante; 16 mm; 25x25 mm; Verde | 17.39 | 10 | 4015080900009
90198 | Indicador luminoso rasante; 16 mm; 25x25 mm; Rojo | 17.39 | 10 | 4015080901983
90226 | Pulsador luminoso rasante; 16 mm; 25x25 mm; Retorno; Blanco; Con lampara de filamento; 24 V AC/DC | 17.39 | 10 | 4015080902263
90228 | Indicador luminoso rasante; 16 mm; 25x25 mm; Blanco | 17.39 | 10 | 4015080902287
90428 | Indicador luminoso cónico; 16 mm; 25x25 mm; Azul | 17.39 | 10 | 4015080904281
90479 | Pulsador luminoso rasante; 16 mm; 25x25 mm; Retorno; Azul | 18.5215 | 10 | 4015080904793
90481 | Indicador luminoso cónico; 16 mm; 25x25 mm; Amarillo | 17.39 | 10 | 4015080904816
93625 | Pulsador rasante; 16 mm; 18x18 mm; Enclavamiento; without button plate | 17.39 | 10 | 4015080936251
106523 | Elemento de montaje; Para 3 elementos RMQ; Protección contra polvo | 115.03 | 1 | 4015081063901
106524 | Elemento de montaje; Para 4 elementos RMQ; Protección contra polvo | 115.03 | 1 | 4015081063918
107413 | Interfaz RJ45; 30 mm; RJ45/RJ45; Anillo Titanio | 58.49 | 1 | 4015081071517
110835 | Elemento de contacto; 1 NOA; Montaje frontal; Conexión a tornillo | 18.9664 | 20 | 4015081103669
110922 | Selector Maneta corta completo; Enclavamiento; 2 posiciones (V); 1 NO; Blister Package; Anillo Titanio | 32.57 | 1 | 4015081104512
110925 | Selector luminoso Maneta corta completo; Enclavamiento; 3 posiciones; Verde; 1 NO + LED 24 V AC/DC; Blister Package; Anillo Titanio | 52.68 | 1 | 4015081104543
111775 | Selector de llave; Enclavamiento; 2 posiciones; Llave MS10; Anillo Titanio | 65.44 | 1 | 4015081113255
111777 | Selector de llave; Enclavamiento; 2 posiciones; Llave MS15; Anillo Titanio | 65.44 | 1 | 4015081113279
111779 | Selector de llave; Enclavamiento; 2 posiciones; Llave MS20; Anillo Titanio | 65.44 | 1 | 4015081113293
111781 | Selector de llave; Enclavamiento; 2 posiciones; Llave MS3; Anillo Titanio | 65.44 | 1 | 4015081113316
111783 | Selector de llave; Enclavamiento; 2 posiciones; Llave MS4; Anillo Titanio | 65.44 | 1 | 4015081113330
111785 | Selector de llave; Enclavamiento; 2 posiciones; Llave MS5; Anillo Titanio | 65.44 | 1 | 4015081113354
111788 | Selector de llave; Enclavamiento; 2 posiciones; Llave MS7; Anillo Titanio | 65.44 | 1 | 4015081113385
115999 | Elemento SmartWire-DT; LED Verde; Montaje posterior | 68.7 | 20 | 4015081157396
116012 | Elemento SmartWire-DT; 2 NO + 2 NC; 2 W; LED Rojo; Montaje posterior | 88.41 | 10 | 4015081157525
132608 | Selector luminoso Maneta corta completo; Enclavamiento; 3 posiciones; Rojo; 1 NO + LED 24 V AC/DC; Blister Package; Anillo Titanio | 50.44 | 1 | 4015081295531
132622 | Pulsador seta completo; 22 mm; Retorno; Verde; Inscripción: X1; 1 NO; Anillo Titanio; Blister Package | 30.56 | 1 | 4015081295678
132623 | Pulsador seta completo; 22 mm; Retorno; Rojo; Inscripción: X0; 1 NO; Anillo Titanio; Blister Package | 30.56 | 1 | 4015081295685
171448 | Columna de señalización; D=70 mm; Módulo Base; Tornillos de fijación internos | 63.32 | 1 | 4015081677788
171449 | Columna de señalización; D=70 mm; Módulo Base; Orificios de fijación externos | 63.32 | 1 | 4015081677795
171297 | Columna de señalización; D=40 mm; Módulo Base; 100 mm; Tubo y pie de aluminio | 71.63 | 1 | 4015081678402
171300 | Columna de señalización; D=40 mm; Módulo Base; Orificios de fijación internos | 48.6119 | 1 | 4015081679188
171401 | Columna de señalización; D=70 mm; Módulo luminoso Intermitente; Naranja; LED; 230-240 V AC | 113.67 | 1 | 4015081679348
216376 | Elemento de contacto; 1 NO ; Montaje frontal; Conexión a tornillo | 6.7 | 20 | 4015082163761
216378 | Elemento de contacto; 1 NC ; Montaje frontal; Conexión a tornillo | 6.7 | 20 | 4015082163785
216380 | Elemento de contacto; 1 NO ; Montaje posterior; Conexión a tornillo | 6.7 | 20 | 4015082163808
216382 | Elemento de contacto; 1 NC ; Montaje posterior; Conexión a tornillo | 6.7 | 20 | 4015082163822
216384 | Elemento de contacto; 1 NO; Montaje frontal; Montaje frontal; Conexión a presión | 6.7 | 20 | 4015082163846
216385 | Elemento de contacto; 1 NC; Montaje frontal; Montaje frontal; Conexión a presión | 6.7 | 20 | 4015082163853
216386 | Elemento de contacto; 1 NO; Montaje posterior; Conexión a presión | 6.7 | 20 | 4015082163860
216387 | Elemento de contacto; 1 NC; Montaje posterior; Conexión a presión | 6.7 | 20 | 4015082163877
216399 | Adaptador de fijación central | 2.79 | 10 | 4015082163990
216467 | Etiqueta indicadora; Parada de Emergencia; Amarilla; D=90 mm; 4 idiomas; DE, EN, NL, FR | 13.1819 | 10 | 4015082164676
216468 | Etiqueta indicadora; Parada de Emergencia; Amarilla; D=90 mm; 4 idiomas; DE, SV, FI, DA | 13.1819 | 10 | 4015082164683
216514 | Pulsador de Parada de Emergencia completo; D=38 mm; Desenclavamiento por llave; 1 NC | 66.03 | 5 | 4015082165147
216550 | Cubierta para M22-E3 | 18.5215 | 1 | 4015082165505
216614 | Pulsador rasante; 22 mm; Enclavamiento; Negro; Anillo Negro | 18.76 | 5 | 4015082166144
216616 | Pulsador rasante; 22 mm; Enclavamiento; Blanco; Anillo Negro | 18.76 | 5 | 4015082166168
216618 | Pulsador rasante; 22 mm; Enclavamiento; Rojo; Anillo Negro | 18.76 | 5 | 4015082166182
216620 | Pulsador rasante; 22 mm; Enclavamiento; Verde; Anillo Negro | 18.76 | 5 | 4015082166205
216622 | Pulsador rasante; 22 mm; Enclavamiento; Amarillo; Anillo Negro | 18.76 | 5 | 4015082166229
216624 | Pulsador rasante; 22 mm; Enclavamiento; Azul; Anillo Negro | 18.76 | 5 | 4015082166243
216720 | Pulsador seta; 22 mm; Retorno; Rojo; Inscripción: X0; Anillo Titanio | 18.9664 | 5 | 4015082167202
216722 | Pulsador seta; 22 mm; Retorno; Verde; Inscripción: X1; Anillo Titanio | 18.9664 | 5 | 4015082167226
216724 | Pulsador seta; 22 mm; Retorno; Negro; Inscripción: X0; Anillo Titanio | 18.9664 | 5 | 4015082167240
216726 | Pulsador seta; 22 mm; Retorno; Blanco; Inscripción: X1; Anillo Titanio | 18.9664 | 5 | 4015082167264
216754 | Pulsador seta; 22 mm; Enclavamiento; Verde; Inscripción: X1; Anillo Negro | 28.54 | 5 | 4015082167547
216756 | Pulsador seta; 22 mm; Enclavamiento; Negro; Inscripción: X0; Anillo Negro | 28.54 | 5 | 4015082167561
216758 | Pulsador seta; 22 mm; Enclavamiento; Blanco; Inscripción: X1; Anillo Negro | 28.54 | 5 | 4015082167585
216808 | Pulsador luminoso saliente; 22 mm; Enclavamiento; Rojo; Inscripción: X0; Anillo Negro | 28.54 | 5 | 4015082168087
216809 | Pulsador luminoso saliente; 22 mm; Enclavamiento; Verde; Inscripción: X1; Anillo Negro | 28.54 | 5 | 4015082168094
216810 | Pulsador luminoso saliente; 22 mm; Enclavamiento; Blanco 0; Anillo Negro | 28.54 | 5 | 4015082168100
216811 | Pulsador luminoso saliente; 22 mm; Enclavamiento; Blanco; Inscripción: X1; Anillo Negro | 28.54 | 5 | 4015082168117
216882 | Selector de llave; Retorno; 2 posiciones; Llave MS1; Anillo Negro | 52.43 | 1 | 4015082168827
216966 | Pulsador luminoso saliente; 22 mm; Retorno; Blanco; Anillo Negro | 18.94 | 5 | 4015082169664
216968 | Pulsador luminoso saliente; 22 mm; Retorno; Rojo; Anillo Negro | 18.94 | 5 | 4015082169688
216972 | Pulsador luminoso saliente; 22 mm; Retorno; Amarillo; Anillo Negro | 18.94 | 5 | 4015082169725
216974 | Pulsador luminoso saliente; 22 mm; Retorno; Azul; Anillo Negro | 18.94 | 5 | 4015082169749
218064 | Elemento LED; 12-30 V AC/DC; Azul; Fijación posterior; Conexión a presión | 18.76 | 20 | 4015082180645
218945 | Placa de fijación | 6.59 | 1 | 4015082189457
226161 | Adaptador Telescopico | 21.42 | 1 | 4015082261610
229162 | Tornillos de conexión; M20 | 4.29 | 25 | 4015082291624
229747 | Pulsador de Pie/Mano; 1 NC ; Base Negra; Parte superior Amarilla con pulsador rojo | 133.59 | 1 | 4015082297473
229750 | Pulsador de Pie/Mano; Pulsador; Rojo | 20.53 | 1 | 4015082297503
229751 | Pulsador de Pie/Mano; Pulsador; Negro | 20.53 | 1 | 4015082297510
229752 | Pulsador de Pie/Mano; Pulsador; Amarillo | 20.53 | 1 | 4015082297527
229755 | Pulsador de Pie/Mano; Parte superior: Amarilla con pulsador rojo | 117.57 | 1 | 4015082297558
231273 | Anillo de protección; Para pulsador de parada de emergencia | 17.4091 | 1 | 4015082312732
231274 | Anillo de protección; Para selector | 11.37 | 5 | 4015082312749
271499 | Pulsador de Parada; Negro; D=38 mm; Desenclavamiento por giro | 43.48 | 5 | 4015082714994
271610 | Cuello Protector; Gris | 17.42 | 1 | 4015082716103
289195 | Joystick; Retorno; 2 posiciones; Horizontal; Anillo Titanio | 75.8657 | 1 | 4015082891954
289196 | Joystick; Retorno; 2 posiciones; Vertical; Anillo Titanio | 75.8657 | 1 | 4015082891961
289197 | Joystick; Retorno; 2 posiciones; Horizontal; Anillo Negro | 75.8657 | 1 | 4015082891978
289199 | Joystick; Enclavado; 2 posiciones; Horizontal; Anillo Titanio | 75.8657 | 1 | 4015082891992
289240 | Joystick; Enclavado; 2 posiciones; Vertical; Anillo Titanio | 75.8657 | 1 | 4015082892401
289242 | Joystick; Enclavado; 2 posiciones; Vertical; Anillo Negro | 75.8657 | 1 | 4015082892425
286340 | Pulsador 4 posiciones; 22 mm; Retorno; Pulsadores opuestos bloqueados entre sí; Personalizable; Anillo Titanio | 88.84 | 5
262522 | Selector de llave; Personalizable; 2 posiciones; Llave seleccionable; Anillo Negro | 97.2238 | 1
216906 | Selector de llave; Enclavamiento; 3 posiciones; Para sistema de llaves; Anillo Negro | 119.44 | 5
216886 | Selector de llave; Retorno; 2 posiciones; Para sistema de llaves; Anillo Negro | 119.44 | 5
216883 | Selector de llave; Retorno; 2 posiciones; Llave personalizable; Anillo Titanio | 59.8471 | 1
2513 | Interruptor Conmutador; 8 polos; 32 A; Placa indicadora: 1-0-2; 90 °; Montaje empotrado | 119.8611 | 1 | 4015080025139
2538 | Interruptor Inversor; 5 polos; 32 A; Placa indicadora: 1>0<2; 45 °; Con Montaje Empotrado | 84.85 | 1 | 4015080025382
3080 | Interruptor Conmutador; 6 polos; 32 A; Placa indicadora: 1-0-2; 60 °; Montaje empotrado con fijación central | 90.78 | 1 | 4015080030805
3171 | Interruptor General; 9 polos; 32 A; 90 °; Montaje empotrado; Maneta Negra; Bloqueable en posición 0 (OFF) | 162.76 | 1 | 4015080031710
4882 | Interruptor General; 1 polo; 32 A; 90 °; fondo panel; Maneta Negra; Bloqueable en posición 0 (OFF) | 114.18 | 1 | 4015080048824
5738 | Interruptor Conmutador; 2 polos; 20 A; Placa indicadora: Hand-0-AUTO; 45 °; Interruptor de repuesto para caja | 29.67 | 1 | 4015080057383
9046 | Interruptor seccionador ON-OFF; 2 polos; 20 A; Maneta Roja/Amarilla; 90 °; Montaje empotrado | 29.43 | 1 | 4015080090465
9265 | Interruptor seccionador ON-OFF; 1 polo; 20 A; Placa indicadora: 0-1; 45 °; Interruptor de repuesto para caja | 46.15 | 1 | 4015080092650
9535 | Interruptor Conmutador; 2 polos; 20 A; Placa indicadora: 2>0<1; 45 °; Interruptor de repuesto para caja | 46.15 | 1 | 4015080095354
10372 | Interruptor Conmutador; 4 polos; 20 A; Placa indicadora: 1-2; 90 °; Montaje empotrado con fijación central | 41.96 | 1 | 4015080103721
10381 | Interruptor Conmutador; 4 polos; 20 A; Placa indicadora: Hand-AUTO; 90 °; Montaje fondo panel | 41.96 | 1 | 4015080103813
11379 | Interruptor seccionador ON-OFF; 3 polos; 20 A; Placa indicadora: 0-1; 45 °; Interruptor de repuesto para caja | 60.9039 | 1 | 4015080113799
11757 | Interruptor de escalones; 3 polos; 20 A; Placa indicadora: 1-2-3; 45 °; Interruptor de repuesto para caja | 60.9039 | 1 | 4015080117575
11759 | Interruptor de escalones; 3 polos; 20 A; Placa indicadora: 0-1-2-3; 45 °; Interruptor de repuesto para caja | 60.9039 | 1 | 4015080117599
12464 | Interruptor General; 3 polos + 2 NO + 2 NC; 25 A; Montaje empotrado; Maneta Roja/Amarilla; Bloqueable en posición 0 (OFF) | 111.38 | 1 | 4015080124641
13501 | Interruptor General; 5 polos; 20 A; 90 °; Montaje fondo panel; Maneta Roja/Amarilla; Bloqueable en posición 0 (OFF) | 129.69 | 1 | 4015080135012
13647 | Interruptor de escalones; 8 polos; 20 A; Placa indicadora: 1-4; 45 °; Montaje empotrado | 102.5633 | 1 | 4015080136477
14156 | Interruptor para medición de tensión e intensidad; 10 polos; 20 A; 3 converters; Placa indicadora: 0-1-2-3; 90 °; Montaje empotrado con fijación central | 123.24 | 1 | 4015080141563
14226 | Interruptor de escalones; 9 polos; 20 A; Placa indicadora: 1-3; 60 °; Montaje empotrado con fijación central | 123.24 | 1 | 4015080142263
14755 | Interruptor de escalones; 10 polos; 20 A; Placa indicadora: 0-10; 30 °; Montaje empotrado con fijación central | 123.24 | 1 | 4015080147558
14785 | Interruptor de escalones; 10 polos; 20 A; Placa indicadora: 1-5; 45 °; Montaje empotrado con fijación central | 123.24 | 1 | 4015080147855
14822 | Interruptor General; 3 polos + 2 NO + 2 NC; 25 A; Montaje empotrado; Maneta Negra; Bloqueable en posición 0 (OFF) | 111.38 | 1 | 4015080148227
14844 | Interruptor seccionador ON-OFF; 3 polos + 2 NO + 2 NC; 25 A; Maneta Roja/Amarilla; Montaje Fondo Panel | 94.18 | 1 | 4015080148449
14978 | Interruptor seccionador ON-OFF; 10 polos; 20 A; 90 °; Montaje empotrado con fijación central | 123.24 | 1 | 4015080149781
15073 | Interruptor seccionador ON-OFF; 2 polos; 10 A; Placa frontal 0-1; 90 °; Enclavado; Montaje empotrado con fijación central | 47.93 | 1 | 4015080150732
15147 | Interruptor seccionador ON-OFF; 2 polos; 20 A; 90 °; Montaje en armario de distribución | 36.83 | 1 | 4015080151470
15409 | Interruptor de escalones; 12 polos; 20 A; Placa indicadora: 1-10; 30 °; Montaje empotrado | 116.3014 | 1 | 4015080154099
15506 | Interruptor de escalones; 4 polos; 10 A; Placa indicadora: 0-4; 30 °; Montaje empotrado con fijación central | 64 | 1 | 4015080155065
15634 | Interruptor General; 3 polos + 2 NO + 1 NC; 20 A; 90 °; Montaje fondo panel; Maneta Roja/Amarilla; Bloqueable en posición 0 (OFF) | 129.69 | 1 | 4015080156345
15664 | Interruptor General; 3 polos + 2 NO + 1 NC; 20 A; 90 °; Montaje fondo panel; Maneta Negra; Bloqueable en posición 0 (OFF) | 129.69 | 1 | 4015080156642
16581 | Interruptor pulsador ON-OFF; 2 polos; 32 A; Placa indicadora: 0-1<START; 90 °; Interruptor de repuesto para caja | 82.8182 | 1 | 4015080165811
17043 | Interruptor Conmutador; 2 polos; 32 A; Placa indicadora: 1-0-2; 60 °; Interruptor de repuesto para caja | 82.8182 | 1 | 4015080170433
18736 | Interruptor Conmutador; 6 polos; 32 A; Placa indicadora: 1-0-2; 45 °; Montaje empotrado | 169.37 | 1 | 4015080187363
19359 | Interruptor Multi-velocidad; 6 polos; 32 A; 2 velocidades; 2 devanados separados; Placa indicadora: 2-0-1; 60 °; Montaje empotrado | 169.37 | 1 | 4015080193593
19626 | Protección para terminales de conexión; 4 polos; Para interruptores P1 | 9.81 | 5 | 4015080196266
19863 | Interruptor Conmutador; 2 polos; 20 A; Placa indicadora: 2>0<1; 45 °; Montaje empotrado | 33.72 | 1 | 4015080198635
19872 | Interruptor Conmutador; 2 polos; 20 A; Placa indicadora: Hand-0-AUTO; 45 °; Montaje empotrado | 39.97 | 1 | 4015080198727
22246 | Interruptor Conmutador; 6 polos; 20 A; Placa indicadora: Hand-AUTO; 90 °; Montaje en armario de distribución | 90.95 | 1 | 4015080222460
22248 | Interruptor pulsador ON-OFF; 2 polos; 20 A; Placa indicadora: 0-1<START; 90 °; Montaje empotrado con fijación central | 47.93 | 1 | 4015080222484
22298 | Prolongador para enclavamiento; 25 mm; Para T0, T3, P1 | 3.96 | 10 | 4015080222989
24619 | Interruptor Conmutador; 6 polos; 20 A; Placa indicadora: Hand-AUTO; 90 °; Montaje fondo panel | 90.95 | 1 | 4015080246190
24637 | Interruptor General; 3 polos + 1 NO + 1 NC; 63 A; Montaje fondo panel; Maneta Roja/Amarilla; Bloqueable en posición 0 (OFF) | 158.8507 | 1 | 4015080246374
26991 | Interruptor Conmutador; 2 polos; 20 A; Placa indicadora: Hand-0-AUTO; 45 °; Montaje en armario de distribución | 47.81 | 1 | 4015080269915
27010 | Interruptor General; 3 polos + 1 NO + 1 NC; 63 A; Montaje fondo panel; Maneta Negra; Bloqueable en posición 0 (OFF) | 158.8507 | 1 | 4015080270102
27044 | Eje prolongador; 25 mm; Para T0; T3; P1 | 3.46 | 10 | 4015080270447
29383 | Interruptor General; 3 polos + 1 NO + 1 NC; 100 A; Montaje empotrado; Maneta Roja/Amarilla; Bloqueable en posición 0 (OFF) | 217.35 | 1 | 4015080293835
29477 | Eje; 19mm; Para T0 con montaje empotrado | 6.14 | 10 | 4015080294771
29799 | Eje; 9mm; Para T0 con montaje empotrado | 6.14 | 10 | 4015080297994
31755 | Interruptor General; 6 polos; 20 A; 90 °; Montaje empotrado; Maneta Negra; Bloqueable en posición 0 (OFF) | 201.91 | 1 | 4015080317555
31760 | Interruptor seccionador ON-OFF; 3 polos + 1 NO; 20 A; 90 °; Montaje empotrado con fijación central | 60.9039 | 1 | 4015080317609
35739 | Interruptor Inversor; 5 polos; 32 A; Placa indicadora: 1-0-2; 45 °; Montaje fondo panel | 94.6 | 1 | 4015080357391
38724 | Interruptor seccionador ON-OFF; 3 polos; 25 A; Montaje Empotrado | 40.86 | 1 | 4015080387244
38849 | Interruptor Conmutador; 6 polos; 20 A; Placa indicadora: 0-1-2; 60 °; Montaje empotrado | 51.63 | 1 | 4015080388494
41226 | Interruptor de escalones; 6 polos; 20 A; Placa indicadora: 1-6; 45 °; Montaje empotrado | 55.31 | 1 | 4015080412267
41228 | Interruptor Conmutador; 6 polos; 20 A; Placa indicadora: 2-0-1; 45 °; Montaje en armario de distribución | 90.95 | 1 | 4015080412281
41231 | Interruptor de marcha; 1 polo; 20 A; Placa indicadora: I<0; 45 °; Montaje empotrado con fijación central | 50.9479 | 1 | 4015080412311
44977 | Interruptor de pánico; 3 polos; 32 A; Cerradura cilíndrica SVA; Placa indicadora 0-1; 90 °; Montaje Empotrado | 202.25 | 1 | 4015080449775
45476 | Interruptor Conmutador; 2 polos; 10 A; Placa indicadora: 1-0-2; 90 °; Montaje empotrado con fijación central | 47.93 | 1 | 4015080454762
45485 | Interruptor de control; 4 polos; 10 A; Placa frontal 0-1; 90 °; Montaje empotrado; Maneta Roja/Amarilla; Bloqueable en posición 0 (OFF) | 77.9 | 1 | 4015080454854
45494 | Interruptor inversor; 5 polos; 10 A; Placa indicadora: 1>0<2; 30 °; Montaje empotrado con fijación central | 127.33 | 1 | 4015080454946
46127 | Interruptor de escalones; 12 polos; 10 A; Placa indicadora: 1-6; 60 °; Montaje empotrado con fijación central | 234.81 | 1 | 4015080461272
46128 | Interruptor de escalones; 12 polos; 10 A; Placa indicadora: 1-4; 60 °; Montaje empotrado con fijación central | 234.81 | 1 | 4015080461289
46130 | Interruptor Conmutador; 12 polos; 10 A; Placa indicadora: 1-2; 60 °; Montaje empotrado con fijación central | 234.81 | 1 | 4015080461302
48339 | Interruptor Conmutador; 6 polos; 20 A; Placa indicadora: 1-2; 90 °; Montaje empotrado | 51.63 | 1 | 4015080483397
48346 | Interruptor seccionador ON-OFF; 1 polo; 20 A; Placa indicadora: 0-1; 45 °; Montaje fondo panel | 45.7753 | 1 | 4015080483465
50717 | Interruptor de escalones; 9 polos; 20 A; Placa indicadora: 0-3; 45 °; Montaje empotrado con fijación central | 93.4972 | 1 | 4015080507178
50720 | Interruptor Conmutador; 2 polos; 20 A; Placa indicadora: 2>0<1; 45 °; Montaje fondo panel | 52.22 | 1 | 4015080507208
50970 | Interruptor seccionador ON-OFF; 3 polos; 32 A; Cerradura cilíndrica SVA; Montaje Empotrado | 202.25 | 1 | 4015080509707
50971 | Interruptor de pánico; 3 polos; 32 A; Cerradura cilíndrica SVA; Placa indicadora 0-1; 90 °; Montaje Empotrado | 202.25 | 1 | 4015080509714
50974 | Cerradura cilíndrica; Para T3 | 90.78 | 1 | 4015080509745
52346 | Interruptor Conmutador; 6 polos; 32 A; Placa indicadora: 1-2; 90 °; Montaje empotrado | 84.85 | 1 | 4015080523468
52962 | Interruptor seccionador ON-OFF; 3 polos; 25 A; Montaje en cuadro de distribución | 46.45 | 1 | 4015080529620
54718 | Interruptor Conmutador; 2 polos; 32 A; Placa indicadora: 1-0-2; 60 °; Montaje empotrado | 49.55 | 1 | 4015080547181
55452 | Interruptor inversor; 4 polos; 20 A; Placa indicadora: 1-0-2; 45 °; Montaje empotrado con fijación central | 43.06 | 1 | 4015080554523
55459 | Interruptor Conmutador; 2 polos; 20 A; Placa indicadora: 1-2; 90 °; Montaje en armario de distribución | 37.9328 | 1 | 4015080554592
55486 | Interruptor General; 3 polos + N + 1 NO + 1 NC; 25 A; Montaje fondo panel; Maneta Negra; Bloqueable en posición 0 (OFF) | 105.28 | 1 | 4015080554868
55489 | Interruptor seccionador ON-OFF; 6 polos; 20 A; 90 °; Montaje fondo panel | 60.95 | 1 | 4015080554899
57835 | Interruptor de escalones; 3 polos; 20 A; Placa indicadora: 0-3; 45 °; Montaje en armario de distribución | 43.48 | 1 | 4015080578352
57840 | Interruptor Conmutador; 6 polos; 20 A; Placa indicadora: Hand-0-AUTO; 45 °; Montaje fondo panel | 90.95 | 1 | 4015080578406
59567 | Interruptor de escalones; 10 polos; 20 A; Placa indicadora: 1-10; 30 °; Montaje empotrado con fijación central | 123.24 | 1 | 4015080595670
60198 | Interruptor inversor; 4 polos; 20 A; Placa indicadora: 1-0-2; 45 °; Montaje en armario de distribución | 47.93 | 1 | 4015080601982
62586 | Interruptor Conmutador; 2 polos; Con retorno desde Hand; 20 A; Placa indicadora: Hand>0-AUTO; 45 °; Montaje empotrado | 52.64 | 1 | 4015080625865
67326 | Interruptor Multi-velocidad con inversión; 12 polos; 20 A; 2 velocidades; 2 direcciones de rotación; Dahlander; Placa indicadora: 2-1-0-1-2; 60 °; Montaje fondo panel | 143.42 | 1 | 4015080673262
67330 | Interruptor seccionador ON-OFF; 3 polos; 20 A; Placa indicadora: 0-1; 45 °; Montaje empotrado | 46.41 | 1 | 4015080673309
69304 | Interruptor Conmutador; 4 polos; 20 A; Placa indicadora: AUTO-0-Hand<START; 45 °; Montaje empotrado con fijación central | 59.59 | 1 | 4015080693048
69710 | Interruptor selector de voltímetro; 4 polos; 20 A; 3 x Fase-Neutro; Placa indicadora: 0-Fase/Neutro; 45 °; Montaje empotrado con fijación central | 61.54 | 1 | 4015080697107
72615 | Eje; Para T0 con montaje empotrado | 6.14 | 10 | 4015080726159
74446 | Interruptor de escalones; 4 polos; 20 A; Placa indicadora: 0-4; 45 °; Montaje en armario de distribución | 60.99 | 1 | 4015080744467
74456 | Interruptor selector de voltímetro; 4 polos; 20 A; 3 x Fase-Neutro; Placa indicadora: 0-Fase/Neutro; 45 °; Montaje en armario de distribución | 53.7845 | 1 | 4015080744566
74470 | Interruptor General; 3 polos + N + 1 NO + 1 NC; 63 A; Montaje fondo panel; Maneta Negra; Bloqueable en posición 0 (OFF) | 214.29 | 1 | 4015080744702
76819 | Interruptor de escalones; 4 polos; 20 A; Placa indicadora: 0-4; 45 °; Montaje fondo panel | 61.54 | 1 | 4015080768197
76824 | Interruptor Conmutador; 2 polos; 20 A; Placa indicadora: Hand-AUTO; 45 °; Montaje empotrado | 39.97 | 1 | 4015080768241
79198 | Interruptor de control universal; 6 polos; Retorno desde posiciones 1 y 2; 20 A; Placa indicadora: 2>0<1; 45 °; Montaje en armario de distribución | 90.95 | 1 | 4015080791980
79216 | Interruptor General; 3 polos + N + 1 NO + 1 NC; 100 A; Montaje empotrado; Maneta Negra; Bloqueable en posición 0 (OFF) | 234.46 | 1 | 4015080792161
79218 | Interruptor seccionador ON-OFF; 3 polos + N; 25 A; Montaje empotrado con fijación central | 72.4729 | 1 | 4015080792185
81439 | Interruptor seccionador ON-OFF; 3 polos; 100 A; Bloqueable en posición 0 (OFF); Montaje en cuadro de distribución | 172.7557 | 1 | 4015080814399
81571 | Interruptor de control universal; 6 polos; Retorno desde posiciones 1 y 2; 20 A; Placa indicadora: 2>0<1; 45 °; Montaje fondo panel | 90.95 | 1 | 4015080815716
83938 | Interruptor de escalones; 5 polos; 20 A; Placa indicadora: 0-5; 45 °; Montaje empotrado con fijación central | 52.26 | 1 | 4015080839385
83945 | Interruptor pulsador ON-OFF; 2 polos; 20 A; Placa indicadora: 0><1; 45 °; Montaje empotrado con fijación central | 33.72 | 1 | 4015080839453
83962 | Interruptor General; 3 polos + N + 1 NO + 1 NC; 100 A; Montaje fondo panel; Maneta Negra; Bloqueable en posición 0 (OFF) | 250.58 | 1 | 4015080839620
83964 | Interruptor seccionador ON-OFF; 3 polos + N; 25 A; Montaje en cuadro de distribución | 57.13 | 1 | 4015080839644
86185 | Interruptor seccionador ON-OFF; 3 polos; 100 A; Maneta Roja/Amarilla; Bloqueable en posición 0 (OFF); Montaje en cuadro de distribución | 202.25 | 1 | 4015080861850
88710 | Interruptor seccionador ON-OFF; 3 polos + N; 25 A; Montaje Fondo Panel | 59.38 | 1 | 4015080887102
90310 | Interruptor General; 12 polos; 32 A; 90 °; Montaje empotrado; Maneta Roja/Amarilla; Bloqueable en posición 0 (OFF) | 297.37 | 1 | 4015080903109
90958 | Interruptor seccionador ON-OFF; 18-polos; 63 A; 90 °; Montaje fondo panel | 707.83 | 1 | 4015080909583
91694 | Interruptor de escalones; 12 polos; 63 A; Placa indicadora: 0-3; 45 °; Montaje empotrado | 478.6101 | 1 | 4015080916949
92052 | Interruptor Estrella-Triángulo; 8 polos; 63 A; Placa indicadora: 0-Y-D; 60 °; Montaje Empotrado | 206.32 | 1 | 4015080920526
92160 | Interruptor Estrella-Triángulo; 8 polos; 63 A; Placa indicadora: 0-Y-D; 60 °; Montaje empotrado | 192.6 | 1 | 4015080921608
92683 | Interruptor General; 12 polos; 32 A; 90 °; Montaje empotrado; Maneta Negra; Bloqueable en posición 0 (OFF) | 297.37 | 1 | 4015080926832
93432 | Interruptor de escalones; 9 polos; 20 A; Placa indicadora: 1-3; 45 °; Montaje empotrado con fijación central | 93.4972 | 1 | 4015080934325
93436 | Interruptor de marcha; 1 polo; 20 A; Placa indicadora: I<1; 45 °; Montaje en armario de distribución | 55.5644 | 1 | 4015080934363
93465 | Interruptor Multi-velocidad; 4 polos; 63 A; 2 velocidades; 2 devanados separados; Placa indicadora: 1-2; 90 °; Montaje empotrado | 239.7222 | 1 | 4015080934653
93828 | Protección para terminales de conexión; Para interruptores T0; T3 | 21.21 | 1 | 4015080938286
94460 | Interruptor seccionador ON-OFF; 2 polos; 63 A; 90 °; Montaje fondo panel | 197.3398 | 1 | 4015080944607
94894 | Interruptor General; 9 polos + 1 NO + 1 NC; 100 A; 90 °; Montaje empotrado; Maneta Roja/Amarilla; Bloqueable en posición 0 (OFF) | 860.5526 | 1 | 4015080948940
95060 | Interruptor Inversor; 4 polos; 32 A; Placa indicadora: 1-0-2; 45 °; Montaje fondo panel | 101.22 | 1 | 4015080950608
95806 | Interruptor Conmutador; 2 polos; 20 A; Placa indicadora: 2-0-1; 45 °; Montaje empotrado | 39.97 | 1 | 4015080958062
96376 | Interruptor inversor; 5 polos; 100 A; Placa indicadora: 1-0-2; 45 °; Montaje empotrado | 268.72 | 1 | 4015080963769
98186 | Interruptor selector de voltímetro; 6 polos; 20 A; 3 x Fase-Fase; 3 x Fase-Neutro; Placa indicadora: Fase/Fase-0-Fase/Neutro; 45 °; Montaje empotrado con fijación central | 52.0047 | 1 | 4015080981862
98807 | Interruptor General; 2 polos; 100 A; 90 °; Montaje empotrado; Maneta Negra; Bloqueable en posición 0 (OFF) | 297.37 | 1 | 4015080988076
98808 | Interruptor General; 2 polos; 100 A; 90 °; Montaje empotrado; Maneta Roja/Amarilla; Bloqueable en posición 0 (OFF) | 297.37 | 1 | 4015080988083
98810 | Interruptor seccionador ON-OFF; 2 polos; 100 A; 90 °; Montaje empotrado | 130.5401 | 1 | 4015080988106
172867 | Interruptor General; 3 polos + N; 32 A; Montaje fondo panel; Maneta Roja/Amarilla; Bloqueable en posición 0 (OFF); Con eje metálico 400 mm | 132.1531 | 1 | 4015081694471
200619 | Interruptor General; 6 polos + 1 NO + 1NC; 160 A; Montaje fondo panel; Maneta Roja/Amarilla; Bloqueable en posición 0 (OFF) | 1225.5645 | 1 | 4015082006198
207061 | Interruptor seccionador ON-OFF; 2 polos; 20 A; 90 °; Montaje en caja | 43.06 | 1 | 4015082070618
207066 | Interruptor pulsador ON-OFF; 2 polos; 20 A; Placa indicadora: 0 >< 1; 45 °; Montaje en caja | 55.5644 | 1 | 4015082070663
207112 | Interruptor de control; 6 polos; 3 posiciones enclavadas; 20 A; Placa indicadora: 2-0-1; 45 °; Montaje en caja | 105.7892 | 1 | 4015082071127
207113 | Interruptor de control; 6 polos; Retorno desde posiciones 1 y 2; 20 A; Placa indicadora: 2>0<1; 45 °; Montaje en caja | 105.7892 | 1 | 4015082071134
207114 | Interruptor Conmutador; 6 polos; 20 A; Placa indicadora: 2-0-1; 45 °; Montaje en caja | 105.7892 | 1 | 4015082071141
207115 | Interruptor Conmutador; 6 polos; 20 A; Placa indicadora: Hand-0-AUTO; 45 °; Montaje en caja | 105.7892 | 1 | 4015082071158
207116 | Interruptor Conmutador; 6 polos; 20 A; Placa indicadora: Hand-AUTO; 90 °; Montaje en caja | 105.7892 | 1 | 4015082071165
207117 | Interruptor pulsador ON-OFF; 6 polos; 20 A; Placa indicadora: 0-1<START; 90 °; Montaje en caja | 105.7892 | 1 | 4015082071172
207118 | Interruptor seccionador ON-OFF; 3 polos + 2 NO + 1 NC; 20 A; 90 °; Montaje en caja | 67.43 | 1 | 4015082071189
207119 | Interruptor selector de voltímetro; 6 polos; 20 A; 3 x Fase-Fase; 3 x Fase-Neutro; Placa indicadora: Fase/Fase-Fase/Neutro; 60 °; Montaje en caja | 105.7892 | 1 | 4015082071196
207123 | Interruptor Conmutador; 6 polos; 20 A; Placa indicadora: 1-0-2; 60 °; Montaje en caja | 63.5737 | 1 | 4015082071233
207129 | Interruptor de escalones; 6 polos; 20 A; Placa indicadora: 0-6; 45 °; Montaje en caja | 79.2585 | 1 | 4015082071295
207132 | Interruptor inversor; 5 polos; 20 A; Placa indicadora: 1-0-2; 60 °; Montaje en caja | 64.98 | 1 | 4015082071325
207134 | Interruptor codificador; 8 polos; 20 A; Código BCD 0-9; Placa indicadora: 0-9; 30 °; Montaje en caja | 108.25 | 1 | 4015082071349
207135 | Interruptor seccionador ON-OFF; 6 polos + 1 NO + 1 NC; 20 A; 90 °; Montaje en caja | 108.25 | 1 | 4015082071356
207139 | Interruptor seccionador ON-OFF; 8 polos; 20 A; 90 °; Montaje en caja | 108.25 | 1 | 4015082071394
207143 | Interruptor General; 2 polos; 20 A; 90 °; Montaje en caja; Maneta Roja/Amarilla; Bloqueable en posición 0 (OFF) | 51.63 | 1 | 4015082071431
207144 | Interruptor General; 2 polos; 20 A; 90 °; Montaje en caja; Maneta Negra; Bloqueable en posición 0 (OFF) | 51.63 | 1 | 4015082071448
207150 | Interruptor General; 3 polos + 1 NO; 20 A; 90 °; Montaje en caja; Maneta Negra; Bloqueable en posición 0 (OFF) | 61.28 | 1 | 4015082071509
207161 | Interruptor General; 6 polos + 1 NO + 1 NC; 20 A; 90 °; Montaje en caja; Maneta Roja/Amarilla; Bloqueable en posición 0 (OFF) | 104.0094 | 1 | 4015082071615
207180 | Interruptor Conmutador; 4 polos; 32 A; Placa indicadora: 1-2; 90 °; Montaje en caja | 117.57 | 1 | 4015082071806
207196 | Interruptor Multi-velocidad; 8 polos; 32 A; 2 velocidades; Placa indicadora: 0-1-2; 60 °; Montaje en caja | 155.8 | 1 | 4015082071967
207202 | Interruptor General; 3 polos + N + 1 NO + 1 NC; 32 A; 90 °; Montaje en caja; Maneta Roja/Amarilla; Bloqueable en posición 0 (OFF) | 131.56 | 1 | 4015082072025
207208 | Interruptor General; 6 polos; 32 A; 90 °; Montaje en caja; Maneta Roja/Amarilla; Bloqueable en posición 0 (OFF) | 132.23 | 1 | 4015082072087
207233 | Interruptor seccionador ON-OFF; 8 polos; 63 A; 90 °; Montaje en caja | 478.6101 | 1 | 4015082072339
207237 | Interruptor Conmutador; 8 polos; 63 A; Placa indicadora: Netz-0-Notstrom; 45 °; Montaje en caja | 478.6101 | 1 | 4015082072377
207255 | Interruptor de seguridad; 6 polos + 1 NO + 1 NC; 63 A; Maneta Negra; Bloqueable en posición 0 con tapa enclavable; Montaje en caja | 311.94 | 1 | 4015082072551
207258 | Interruptor de seguridad; 6 polos + 2 NO; 63 A; Maneta Roja/Amarilla; Bloqueable en posición 0 con tapa enclavable; Montaje en caja | 311.94 | 1 | 4015082072582
207281 | Interruptor General; 6 polos + 1 NO + 1 NC; 100 A; 90 °; Montaje en caja; Maneta Roja/Amarilla; Bloqueable en posición 0 (OFF) | 462.51 | 1 | 4015082072810
207282 | Interruptor General; 6 polos + 1 NO + 1 NC; 100 A; 90 °; Montaje en caja; Maneta Negra; Bloqueable en posición 0 (OFF) | 462.51 | 1 | 4015082072827
207293 | Interruptor General; 3 polos; 25 A; Montaje en caja; Maneta Roja/Amarilla; Bloqueable en posición 0 (OFF) | 70.95 | 1 | 4015082072933
207294 | Interruptor General; 3 polos; 25 A; Montaje en caja; Maneta Negra; Bloqueable en posición 0 (OFF) | 70.95 | 1 | 4015082072940
207306 | Interruptor de pánico; 3 polos; 25 A; Cerradura cilíndrica SVA; Placa indicadora 0-1; 90 °; Montaje en caja | 143.59 | 1 | 4015082073060
207312 | Interruptor de seguridad; 3 polos + N; 25 A; Maneta Roja/Amarilla; Bloqueable en posición 0 ; Montaje en caja; Con etiqueta de Aviso | 241.25 | 1 | 4015082073121
207326 | Interruptor de pánico; 3 polos; 32 A; Cerradura cilíndrica SVA; Placa indicadora 0-1; 90 °; Montaje en caja | 242.44 | 1 | 4015082073268
207349 | Interruptor General; 3 polos + N; 63 A; Montaje en caja; Maneta Roja/Amarilla; Bloqueable en posición 0 (OFF) | 168.18 | 1 | 4015082073497
207356 | Interruptor seccionador ON-OFF; 3 polos; 63 A; Montaje en caja | 132.24 | 1 | 4015082073565
207375 | Interruptor General; 3 polos + 1 NO + 1 NC; 100 A; Montaje en caja; Maneta Negra; Bloqueable en posición 0 (OFF) | 305.84 | 1 | 4015082073756
207407 | Interruptor seccionador ON-OFF; 3 polos + N; 20 A; 90 °; Montaje fondo panel | 47.93 | 1 | 4015082074074
207422 | Interruptor General; 3 polos + N + 1 NO + 1 NC; 63 A; 90 °; Montaje fondo panel; Maneta Roja/Amarilla; Bloqueable en posición 0 (OFF) | 431.99 | 1 | 4015082074227
207423 | Interruptor General; 3 polos + N + 1 NO + 1 NC; 63 A; 90 °; Montaje fondo panel; Maneta Negra; Bloqueable en posición 0 (OFF) | 431.99 | 1 | 4015082074234
207612 | Maneta bloqueable por candado; Roja/Amarilla; Para T8-3-8342/… | 213.1 | 1 | 4015082076122
208275 | Interruptor Especial; 8 polos; 10 A; Montaje empotrado | 432.63 | 1 | 4015082082758
212367 | Interruptor General; 3 polos + 1 NC; 20 A; 90 °; Montaje en caja; Maneta Negra; Bloqueable en posición 0 (OFF) | 159.36 | 1 | 4015082123673
215224 | Interruptor Conmutador; 8 polos; 32 A; Placa indicadora: Netz-0-Notstrom; 45 °; Montaje en caja | 238.54 | 1 | 4015082152246
222758 | Interruptor Conmutador; 4 polos; Con retorno desde Hand; 32 A; Placa indicadora: Hand>0-AUTO; 45 °; Montaje en caja | 165.3026 | 1 | 4015082227586
223016 | Interruptor seccionador ON-OFF; 7 polos; 63 A; 90 °; Montaje en caja | 478.6101 | 1 | 4015082230166
223020 | Interruptor General; 6 polos + N + 1 NO + 1 NC; 100 A; 90 °; Montaje en caja; Maneta Roja/Amarilla; Bloqueable en posición 0 (OFF) | 462.51 | 1 | 4015082230203
227862 | Interruptor General; 3 polos + 1 NO + 1 NC; 25 A; Montaje en caja; Maneta Negra; Bloqueable en posición 0 (OFF) | 116.4683 | 1 | 4015082278625
231951 | Interruptor seccionador ON-OFF; 3 polos + N + 1 NO + 1 NC; 32 A; 90 °; Montaje en caja | 238.54 | 1 | 4015082319519
255888 | Interruptor General; 3 polos + 1 NO + 1 NC; 25 A; Montaje en caja; Maneta Roja/Amarilla; Bloqueable en posición 0 (OFF); UL/CSA | 92.4 | 1 | 4015082558888
280957 | Interruptor General; 3 polos + 1 NO; 315 A; Montaje fondo panel; Maneta Roja/Amarilla; Bloqueable en posición 0 (OFF) | 771.07 | 1 | 4015082809577
290194 | Interruptor Conmutador; 4 polos; 32 A; Placa indicadora: AUTO-0-Hand<START; 45 °; Montaje en caja | 165.3026 | 1 | 4015082901943
294134 | Kit de conversión; Acoplamiento de puerta con Para P5 | 66.0766 | 1 | 4015082941345
294135 | Kit de conversión; Acoplamiento de puerta sin Para P5 | 66.0766 | 1 | 4015082941352
1314331 | Tapa bornes, para DCM40/63 e DMM40/63 | 11.82 | 1 | 8711426700642
1314369 | Suporte pra veio metálico, para DCM, A>=270mm | 60.65 | 1 | 8711426834248
1314994 | Veio metálico, L=124/140mm | 36.15 | 1 | 8711426954540
237904 | Placa especial | 16.06 | 1
907817 | Interruptor especial; 1 polo; 20 A; Montaje fondo panel; Maneta Roja/Amarilla; Bloqueable en posición 0 (OFF) | 127.33 | 1
908054 | Interruptor especial; 1 polo; 20 A; Montaje fondo panel; Maneta Negra; Bloqueable en posición 0 (OFF) | 127.33 | 1
907840 | Interruptor especial; 2 polos; 20 A; Montaje fondo panel | 125.28 | 1
907773 | Interruptor especial; 9 polos; 20 A; Montaje empotrado | 309.73 | 1
907814 | Interruptor especial; 9 polos; 20 A; Montaje en armario de distribución | 349.06 | 1
907862 | Interruptor Especial; 2 polos; 32 A; Montaje empotrado; Maneta Roja/Amarilla; Bloqueable en posición 0 (OFF) | 240.91 | 1
908081 | Interruptor Especial; 2 polos; 32 A; Montaje empotrado; Maneta Negra; Bloqueable en posición 0 (OFF) | 240.91 | 1
907873 | Interruptor Especial; 2 polos; 32 A; Montaje empotrado con fijación central | 192.77 | 1
907892 | Interruptor Especial; 2 polos; 32 A; Montaje fondo panel; Maneta Roja/Amarilla; Bloqueable en posición 0 (OFF) | 246.66 | 1
908092 | Interruptor Especial; 2 polos; 32 A; Montaje fondo panel; Maneta Negra; Bloqueable en posición 0 (OFF) | 246.66 | 1
908082 | Interruptor Especial; 3 polos; 32 A; Montaje empotrado; Maneta Negra; Bloqueable en posición 0 (OFF) | 278.03 | 1
207507 | Interruptor Especial; 5 polos; 32 A; Montaje en caja; Maneta Negra; Bloqueable en posición 0 (OFF) | 423.157 | 1
907917 | Interruptor Especial; 5 polos; 32 A; Montaje fondo panel | 366.7027 | 1
907856 | Interruptor Especial; 7 polos; 32 A; Montaje empotrado | 309.39 | 1
907920 | Interruptor Especial; 8 polos; 32 A; Montaje fondo panel | 602.309 | 1
907981 | Interruptor Especial; 4 polos; 100 A; Montaje empotrado | 920.41 | 1
207534 | Interruptor Especial; 4 polos; 100 A; Montaje en caja; Maneta Roja/Amarilla; Bloqueable en posición 0 (OFF) | 1176.3296 | 1
207535 | Interruptor Especial; 4 polos; 100 A; Montaje en caja; Maneta Negra; Bloqueable en posición 0 (OFF) | 1176.3296 | 1
908014 | Interruptor Especial; 4 polos; 100 A; Interruptor de repuesto para caja | 920.41 | 1
908008 | Interruptor Especial; 6 polos; 100 A; Montaje fondo panel; Maneta Roja/Amarilla; Bloqueable en posición 0 (OFF) | 1408.9992 | 1
908139 | Interruptor Especial; 6 polos; 100 A; Montaje fondo panel; Maneta Negra; Bloqueable en posición 0 (OFF) | 1408.9992 | 1
908018 | Interruptor Especial; 8 polos; 100 A; Interruptor de repuesto para caja | 1708.0568 | 1
907935 | Interruptor Especial; 2 polos; 63 A; Montaje empotrado; Maneta Roja/Amarilla; Bloqueable en posición 0 (OFF) | 478.6101 | 1
908107 | Interruptor Especial; 2 polos; 63 A; Montaje empotrado; Maneta Negra; Bloqueable en posición 0 (OFF) | 438.42 | 1
907928 | Interruptor Especial; 5 polos; 63 A; Montaje empotrado | 597.9706 | 1
907974 | Interruptor Especial; 7 polos; 63 A; Montaje fondo panel | 897.88 | 1
907975 | Interruptor Especial; 8 polos; 63 A; Montaje fondo panel | 1096.6039 | 1
907932 | Interruptor Especial; 9 polos; 63 A; Montaje empotrado | 1071.9865 | 1
907966 | Interruptor Especial; 9 polos; 63 A; Interruptor de repuesto para caja | 1170.3227 | 1
907758 | Interruptor Especial; 4 polos; 10 A; Montaje empotrado con fijación central | 254.47 | 1
12651 | Boya; Para detector de nivel SW | 61.28 | 1 | 4015080126515
26830 | Presostato de maniobra; 1 conmutado; 7 bar | 205.15 | 1 | 4015080268307
31617 | Brida de tubería de presión; 1/2 pulgada | 14.95 | 1 | 4015080316176
33990 | Brida de tubería de presión; 1/4 pulgada | 14.95 | 1 | 4015080339908
34857 | Palanca de rodillo angular; Para ATR | 15.4 | 10 | 4015080348573
34858 | Interruptor de posición; 1 NO + 1 NC; IP65; Caja ancha; Palanca de rodillo | 78.49 | 2 | 4015080348580
34860 | Interruptor de posición; 1 NO + 1 NC; IP65; Caja ancha; Palanca de rodillo | 78.49 | 2 | 4015080348603
34867 | Interruptor de posición; 1 NO + 1 NC; IP65; Caja ancha | 55.31 | 2 | 4015080348672
34868 | Interruptor de posición; 1 NO + 1 NC; IP65; Caja ancha | 55.31 | 2 | 4015080348689
38907 | Cabezal de accionamiento; Palanca giratoria; Para AT0 | 22.1 | 5 | 4015080389071
106808 | Interruptor de posición; Plástico; 2 NO; Pistón redondo | 37.9328 | 1 | 4015081065752
106809 | Interruptor de posición; Plástico; 2 NO; Pistón redondo | 66.7996 | 1 | 4015081065769
106851 | Interruptor de posición de seguridad; Plástico; 1 NO + 1 NC; Para bisagra | 136.14 | 1 | 4015081066117
106857 | Interruptor de posición de seguridad; 1 NO + 1 NC; Actuador incluido | 134.86 | 1 | 4015081066179
106860 | Actuador; Tipo XB | 10.5 | 1 | 4015081066209
106861 | Actuador; Tipo XB | 65.1 | 4 | 4015081066216
114291 | Interruptor de posición de seguridad; 1 NO + 1 NC; Actuador no incluido | 129.18 | 1 | 4015081136889
116704 | Interruptor de posición; Plástico; 1 NO + 1 NC; Pistón redondo; 1mm/3mm | 70.31 | 10 | 4015081164493
116705 | Interruptor de posición; Plástico; 1 NO + 1 NC; Pistón redondo | 70.31 | 10 | 4015081164509
210298 | Interruptor de posición; 1 NO + 1 NC; IP65; Caja ancha | 55.31 | 2 | 4015082102982
266113 | Interruptor de posición; Plástico; 1 NO + 1 NC; Palanca de rodillo ajustable | 50.44 | 2 | 4015082661137
266126 | Cabezal de accionamiento; Palanca giratoria | 30.11 | 5 | 4015082661267
266127 | Cabezal de accionamiento; Palanca de rodillo ajustable; D=18mm | 16.5191 | 4 | 4015082661274
266128 | Cabezal de accionamiento; Palanca de rodillo ajustable; D=30mm | 16.5191 | 5 | 4015082661281
266129 | Cabezal de accionamiento; Palanca de rodillo ajustable; D=40mm | 16.5191 | 5 | 4015082661298
266130 | Cabezal de accionamiento; Palanca de rodillo ajustable; D=40mm; Goma | 16.5191 | 5 | 4015082661304
266131 | Cabezal de accionamiento; Varilla de accionamiento; Varilla de plastico | 16.5191 | 4 | 4015082661311
266132 | Cabezal de accionamiento; Varilla de accionamiento; Varilla metálica | 16.5191 | 4 | 4015082661328
266133 | Cabezal de accionamiento; Varilla flexible | 30.11 | 5 | 4015082661335
266156 | Cabezal de accionamiento; Palanca de rodillo; Metálico | 12.06 | 10 | 4015082661564
266157 | Cabezal de accionamiento; Palanca de rodillo angular; Metálico | 12.06 | 10 | 4015082661571
266158 | Cabezal de accionamiento; Pistón de rodillo; Metálico | 12.06 | 10 | 4015082661588
290178 | Cabezal de accionamiento; Palanca de rodillo; Larga | 12.48 | 5 | 4015082901783
290190 | Cabezal de accionamiento; Varilla de accionamiento | 30.11 | 1 | 4015082901905
1818070 | Punho Cinzento tipo D, p/ 250A-400A, veio 10mm ,p/ porta c/ fechedura cilind. | 202.09 | 1 | 8711426101487
1319332 | União para veio, 8x8 mm | 70.3593 | 1 | 8711426105379
1050242 | Veio Met. de Oper. 10mm, comp. 245mm, p/ punhos K3, p/ DMVS 160N, DMV 250N e 400N | 49.5018 | 1 | 8711426106567
1319301 | Veio metálico, L=600mm, K2 | 41.96 | 1 | 8711426185470
1319853 | Contacto auxiliar, 1NA+1NC, para QM80/100 | 29.46 | 1 | 8711426251373
1314927 | kit de parafusos, M8x20 | 24.56 | 1 | 8711426261341
1319814 | Interruptor seccionador, 6p, 100A | 402.6332 | 1 | 8711426291577
1314057 | Interruptor-Seccionador, 4P, 40A, c/punho preto, comando frontal, 415 VAC, 3P+N Pass. 91 mm, ligação vertical | 194.2807 | 1 | 8711426325708
1319306 | Veio metálico, L=140mm, K2 | 14.05 | 1 | 8711426355477
1814065 | Interruptor-Seccionador 3P 2000A ,Comando frontal ao centro, s/ punho de manobra | 2793.7147 | 1 | 8711426422377
1319418 | Acessório de protecção | 58.87 | 1 | 8711426423671
1814591 | Interruptor-Seccionador 3P+N passante 1250A ,Comando frontal ao centro, s/ punho de manobra | 2404.6528 | 1 | 8711426531482
1314736 | Contacto auxiliar, 1NA+1NC, para DMVS160N/DMV250-2000 | 40.22 | 1 | 8711426531765
1319833 | União para veio, 6x6 mm | 39.5458 | 1 | 8711426545274
1818068 | Punho Azul tipo C, p/ 250A-400A, veio 10mm ,montagem saliante | 61.28 | 1 | 8711426638488
1814595 | Interruptor-Seccionador 3P 1600A ,Comando frontal ao centro, s/ punho de manobra | 2200.8389 | 1 | 8711426743489
1050240 | Veio Met. de Oper. 10mm, comp. 135mm, p/ punhos K3, p/ DMVS 160N, DMV 250N e 400N | 44.8 | 1 | 8711426744042
1318526 | Interruptor-seccionador fusível, 3 pole, 250 A, fixação no fundo, NH1/NH2 | 901.9339 | 1 | 8711426753174
1319462 | Polo de Neutro, switched neutral, 40/63A | 169.37 | 1 | 8711426842175
1314398 | Contacto auxiliar, 1NA+1NC, para DMVS160N | 40.22 | 1 | 8711426843141
1814188 | Interruptor-Seccionador 4P 160A ,Comando frontal ao centro, s/ punho de manobra, furo de ligação 9mm | 405.68 | 1 | 8711426847378
1818064 | Punho Cinzento tipo C, p/ 1600A-3150A, veio 14mm ,p/ cadeado | 245.15 | 1 | 8711426851580
1314370 | Veio metálico, L=400mm, DMM125 | 37.47 | 1 | 8711426924246
1818066 | Punho Vermelho/Amarelo tipo C, p/ 1600A-3150A, veio 14mm ,p/ porta c/ fechedura cilind. | 524.37 | 1 | 8711426955585
1818043 | Punho Cinzento, veio 8mm ,p/ porta c/ fechedura cilind. | 160.04 | 1 | 8711426956650
10005 | Mini-Contactor de potencia; Conexión a tornillo; 3 polos + 1 NO; 9 A; 4 kW; 400 V; AC-3; 24 V 50 Hz | 44.42 | 5 | 4015080100058
10006 | Mini-Contactor de potencia; Conexión a tornillo; 3 polos + 1 NO; 9 A; 4 kW; 400 V; AC-3; 24 V 60 Hz | 44.42 | 5 | 4015080100065
10020 | Mini-Contactor de potencia; Conexión a tornillo; 3 polos + 1 NO; 9 A; 4 kW; 400 V; AC-3; 48 V 50 Hz | 44.42 | 5 | 4015080100201
10024 | Mini-Contactor de potencia; Conexión a tornillo; 3 polos + 1 NO; 9 A; 4 kW; 400 V; AC-3; 115 V 60 Hz | 44.42 | 5 | 4015080100249
10032 | Mini-Contactor de potencia; Conexión a tornillo; 3 polos + 1 NO; 9 A; 4 kW; 400 V; AC-3; 240 V 50 Hz | 44.42 | 5 | 4015080100324
10042 | Mini-Contactor Auxiliar; Conexión a tornillo; 2 NO + 2 NC; 24 V DC | 52.38 | 5 | 4015080100423
10043 | Mini-Contactor Auxiliar; Conexión a tornillo; 2 NO + 2 NC; 110 V DC | 52.38 | 5 | 4015080100430
10044 | Mini-Contactor Auxiliar; Conexión a tornillo; 3 NO + 1 NC; 48 V 50 Hz | 44.42 | 5 | 4015080100447
10086 | Mini-Contactor de potencia; Conexión a tornillo; 3 polos + 1 NC; 9 A; 4 kW; 400 V; AC-3; 24 V 50 Hz | 44.42 | 5 | 4015080100867
10091 | Mini-Contactor Auxiliar; Conexión a tornillo; 2 NO + 2 NC; 220 V DC | 52.38 | 5 | 4015080100911
10094 | Mini-Contactor Auxiliar; Conexión a tornillo; 4 NO; 24 V 50 Hz | 44.42 | 5 | 4015080100942
10151 | Mini-Contactor de potencia; Conexión a tornillo; 3 polos + 1 NC; 9 A; 4 kW; 400 V; AC-3; 240 V 50 Hz | 44.42 | 5 | 4015080101512
10157 | Mini-Contactor Auxiliar; Conexión a tornillo; 3 NO + 1 NC; 24 V DC | 52.38 | 5 | 4015080101574
10190 | Mini-Contactor Auxiliar; Conexión a tornillo; 4 NO; 48 V 50 Hz | 44.42 | 5 | 4015080101901
10201 | Mini-Contactor Auxiliar; Conexión a tornillo; 2 NO + 2 NC; 48 V 50 Hz | 44.42 | 5 | 4015080102014
10205 | Mini-Contactor Auxiliar; Conexión a tornillo; 3 NO + 1 NC; 48 V DC | 52.38 | 5 | 4015080102052
10211 | Mini-Contactor Auxiliar; Conexión a tornillo; 2 NO + 2 NC; 115 V 60 Hz | 44.42 | 5 | 4015080102113
10223 | Mini-Contactor Auxiliar; Conexión a tornillo; 4 NO; 24 V DC | 52.38 | 5 | 4015080102236
10251 | Mini-Contactor Auxiliar; Conexión a tornillo; 3 NO + 1 NC; 24 V 50 Hz | 44.42 | 5 | 4015080102519
10253 | Mini-Contactor Auxiliar; Conexión a tornillo; 3 NO + 1 NC; 110 V DC | 52.38 | 5 | 4015080102533
10255 | Mini-Contactor Auxiliar; Conexión a tornillo; 4 NO; 48 V DC | 52.38 | 5 | 4015080102557
10269 | Mini-Contactor Auxiliar; Conexión a tornillo; 3 NO + 1 NC; 220 V DC | 52.38 | 5 | 4015080102694
10287 | Mini-Contactor Auxiliar; Conexión a tornillo; 4 NO; 110 V DC | 52.38 | 5 | 4015080102878
10294 | Mini-Contactor de potencia; Conexión a tornillo; 3 polos + 1 NC; 9 A; 4 kW; 400 V; AC-3; 48 V 50 Hz | 44.42 | 5 | 4015080102946
10303 | Mini-Contactor Auxiliar; Conexión a tornillo; 4 NO; 220 V DC | 52.38 | 5 | 4015080103035
10320 | Módulo supresor Varistor; 48 V AC; Conexión a tornillo; Para contactor DILE… | 19.4114 | 10 | 4015080103202
10344 | Mini-Contactor Auxiliar; Conexión a tornillo; 2 NO + 2 NC; 24 V 50 Hz | 44.42 | 5 | 4015080103448
10346 | Mini-Contactor Auxiliar; Conexión a tornillo; 2 NO + 2 NC; 48 V DC | 52.38 | 5 | 4015080103462
10478 | Mini-Contactor Auxiliar; Conexión a tornillo; 4 NO; 240 V 50 Hz | 44.42 | 5 | 4015080104780
10497 | Mini-Contactor Auxiliar; Conexión a tornillo; 2 NO + 2 NC; 24 V 60 Hz | 44.42 | 5 | 4015080104971
20402 | Mini-Contactor de potencia; Conexión a tornillo; 3 polos + 1 NC; 9 A; 4 kW; 400 V; AC-3; 24 V 50/60 Hz | 44.42 | 5 | 4015080204022
20436 | Mini-Contactor de potencia; Conexión a tornillo; 3 polos + 1 NC; 9 A; 4 kW; 400 V; AC-3; 110 V 50/60 Hz | 44.42 | 5 | 4015080204367
21417 | Mini-Contactor de potencia; Conexión a tornillo; 3 polos + 1 NO; 9 A; 4 kW; 400 V; AC-3; 24 V 50/60 Hz | 44.42 | 5 | 4015080214175
21455 | Mini-Contactor de potencia; Conexión a tornillo; 3 polos + 1 NO; 9 A; 4 kW; 400 V; AC-3; 110 V 50/60 Hz | 44.42 | 5 | 4015080214557
21594 | Mini-Contactor Auxiliar; Conexión a tornillo; 3 NO + 1 NC; 24 V 50/60 Hz | 44.42 | 5 | 4015080215943
21624 | Mini-Contactor Auxiliar; Conexión a tornillo; 3 NO + 1 NC; 110 V 50/60 Hz | 44.42 | 5 | 4015080216247
21665 | Mini-Contactor Auxiliar; Conexión a tornillo; 3 NO + 1 NC; 220 V 50/60 Hz | 44.42 | 5 | 4015080216650
21704 | Mini-Contactor Auxiliar; Conexión a tornillo; 2 NO + 2 NC; 24 V 50/60 Hz | 44.42 | 5 | 4015080217046
21871 | Mini-Contactor Auxiliar; Conexión a tornillo; 2 NO + 2 NC; 110 V 50/60 Hz | 44.42 | 5 | 4015080218715
21924 | Mini-Contactor Auxiliar; Conexión a tornillo; 4 NO; 24 V 50/60 Hz | 44.42 | 5 | 4015080219248
29433 | Mini-Contactor Auxiliar; Conexión a tornillo; 2 NO + 2 NC; 42 V 50/60 Hz | 44.42 | 5 | 4015080294337
29869 | Mini-Contactor Auxiliar; Conexión a tornillo; 3 NO + 1 NC; 42 V 50/60 Hz | 44.42 | 5 | 4015080298694
32174 | Mini-Contactor de potencia; Conexión a tornillo; 3 polos + 1 NO; 9 A; 4 kW; 400 V; AC-3; 42 V 50/60 Hz | 44.42 | 5 | 4015080321743
32241 | Mini-Contactor de potencia; Conexión a tornillo; 3 polos + 1 NO; 9 A; 4 kW; 400 V; AC-3; 380 V 50/60 Hz | 44.42 | 5 | 4015080322412
33233 | Mini-Contactor de potencia; Conexión a tornillo; 3 polos + 1 NC; 9 A; 4 kW; 400 V; AC-3; 42 V 50/60 Hz | 44.42 | 5 | 4015080332336
33348 | Mini-Contactor de potencia; Conexión a tornillo; 3 polos + 1 NC; 9 A; 4 kW; 400 V; AC-3; 380 V 50/60 Hz | 44.42 | 5 | 4015080333487
33459 | Mini-Contactor Auxiliar; Conexión a tornillo; 4 NO; 42 V 50/60 Hz | 44.42 | 5 | 4015080334590
35128 | Función de candado; Para cajas CI..-PKZ…; Montaje en fábrica | 14.7393 | 1 | 4015080351283
51114 | Mini-Contactor de potencia; Conexión a tornillo; 3 polos + 1 NC; 9 A; 4 kW; 400 V; AC-3; 230 V 50/60 Hz | 44.42 | 5 | 4015080511144
51755 | Mini-Contactor Auxiliar; Conexión a tornillo; 4 NO; 42 V 50 Hz, 48 V 60 Hz | 44.42 | 5 | 4015080517559
51756 | Mini-Contactor Auxiliar; Conexión a tornillo; 4 NO; 110 V 50 Hz, 120 V 60 Hz | 44.42 | 5 | 4015080517566
51757 | Mini-Contactor Auxiliar; Conexión a tornillo; 4 NO; 190 V 50 Hz, 220 V 60 Hz | 44.42 | 5 | 4015080517573
51760 | Mini-Contactor Auxiliar; Conexión a tornillo; 4 NO; 380 V 50 Hz, 440 V 60 Hz | 44.42 | 5 | 4015080517603
51761 | Mini-Contactor Auxiliar; Conexión a tornillo; 4 NO; 400 V 50 Hz, 440 V 60 Hz | 44.42 | 5 | 4015080517610
51764 | Mini-Contactor Auxiliar; Conexión a tornillo; 3 NO + 1 NC; 42 V 50 Hz, 48 V 60 Hz | 44.42 | 5 | 4015080517641
51767 | Mini-Contactor Auxiliar; Conexión a tornillo; 3 NO + 1 NC; 220 V 50 Hz, 240 V 60 Hz | 44.42 | 5 | 4015080517672
51768 | Mini-Contactor Auxiliar; Conexión a tornillo; 3 NO + 1 NC; 230 V 50 Hz, 240 V 60 Hz | 44.42 | 5 | 4015080517689
51769 | Mini-Contactor Auxiliar; Conexión a tornillo; 3 NO + 1 NC; 380 V 50 Hz, 440 V 60 Hz | 44.42 | 5 | 4015080517696
51770 | Mini-Contactor Auxiliar; Conexión a tornillo; 3 NO + 1 NC; 400 V 50 Hz, 440 V 60 Hz | 44.42 | 5 | 4015080517702
51773 | Mini-Contactor Auxiliar; Conexión a tornillo; 2 NO + 2 NC; 42 V 50 Hz, 48 V 60 Hz | 44.42 | 5 | 4015080517733
51774 | Mini-Contactor Auxiliar; Conexión a tornillo; 2 NO + 2 NC; 110 V 50 Hz, 120 V 60 Hz | 44.42 | 5 | 4015080517740
51776 | Mini-Contactor Auxiliar; Conexión a tornillo; 2 NO + 2 NC; 220 V 50 Hz, 240 V 60 Hz | 44.42 | 5 | 4015080517764
51777 | Mini-Contactor Auxiliar; Conexión a tornillo; 2 NO + 2 NC; 230 V 50 Hz, 240 V 60 Hz | 44.42 | 5 | 4015080517771
51778 | Mini-Contactor Auxiliar; Conexión a tornillo; 2 NO + 2 NC; 380 V 50 Hz, 440 V 60 Hz | 44.42 | 5 | 4015080517788
51779 | Mini-Contactor Auxiliar; Conexión a tornillo; 2 NO + 2 NC; 400 V 50 Hz, 440 V 60 Hz | 44.42 | 5 | 4015080517795
51782 | Mini-Contactor de potencia; Conexión a tornillo; 3 polos + 1 NO; 9 A; 4 kW; 400 V; AC-3; 42 V 50 Hz, 48 V 60 Hz | 44.42 | 5 | 4015080517825
51783 | Mini-Contactor de potencia; Conexión a tornillo; 3 polos + 1 NO; 9 A; 4 kW; 400 V; AC-3; 110 V 50 Hz, 120 V 60 Hz | 44.42 | 5 | 4015080517832
51784 | Mini-Contactor de potencia; Conexión a tornillo; 3 polos + 1 NO; 9 A; 4 kW; 400 V; AC-3; 190 V 50 Hz, 220 V 60 Hz | 44.42 | 5 | 4015080517849
51785 | Mini-Contactor de potencia; Conexión a tornillo; 3 polos + 1 NO; 9 A; 4 kW; 400 V; AC-3; 220 V 50 Hz, 240 V 60 Hz | 44.42 | 5 | 4015080517856
51786 | Mini-Contactor de potencia; Conexión a tornillo; 3 polos + 1 NO; 9 A; 4 kW; 400 V; AC-3; 230 V 50 Hz, 240 V 60 Hz | 44.42 | 5 | 4015080517863
51787 | Mini-Contactor de potencia; Conexión a tornillo; 3 polos + 1 NO; 9 A; 4 kW; 400 V; AC-3; 380 V 50 Hz, 440 V 60 Hz | 44.42 | 5 | 4015080517870
51788 | Mini-Contactor de potencia; Conexión a tornillo; 3 polos + 1 NO; 9 A; 4 kW; 400 V; AC-3; 400 V 50 Hz, 440 V 60 Hz | 44.42 | 5 | 4015080517887
51789 | Mini-Contactor de potencia; Conexión a tornillo; 3 polos + 1 NO; 9 A; 4 kW; 400 V; AC-3; 415 V 50 Hz, 480 V 60 Hz | 44.42 | 5 | 4015080517894
51793 | Mini-Contactor de potencia; Conexión a tornillo; 3 polos + 1 NC; 9 A; 4 kW; 400 V; AC-3; 190 V 50 Hz, 220 V 60 Hz | 44.42 | 5 | 4015080517931
51795 | Mini-Contactor de potencia; Conexión a tornillo; 3 polos + 1 NC; 9 A; 4 kW; 400 V; AC-3; 230 V 50 Hz, 240 V 60 Hz | 51.96 | 5 | 4015080517955
51796 | Mini-Contactor de potencia; Conexión a tornillo; 3 polos + 1 NC; 9 A; 4 kW; 400 V; AC-3; 380 V 50 Hz, 440 V 60 Hz | 44.42 | 5 | 4015080517962
51797 | Mini-Contactor de potencia; Conexión a tornillo; 3 polos + 1 NC; 9 A; 4 kW; 400 V; AC-3; 400 V 50 Hz, 440 V 60 Hz | 44.42 | 5 | 4015080517979
52302 | Mini-Contactor de potencia; Conexión a tornillo; 3 polos + 1 NO; 9 A; 4 kW; 400 V; AC-3; 230 V 50/60 Hz | 44.42 | 5 | 4015080523024
52508 | Mini-Contactor Auxiliar; Conexión a tornillo; 2 NO + 2 NC; 230 V 50/60 Hz | 44.42 | 5 | 4015080525080
52509 | Mini-Contactor Auxiliar; Conexión a tornillo; 3 NO + 1 NC; 230 V 50/60 Hz | 44.42 | 5 | 4015080525097
52725 | Mini-Contactor Auxiliar; Conexión a tornillo; 4 NO; 230 V 50/60 Hz | 44.42 | 5 | 4015080527251
72723 | Interruptor Protector de Cortocircuito; 3 polos; im=8.8A | 95.79 | 1 | 4015080727231
72730 | Interruptor protector de motor; 3 polos; Ir=0.1-0.16 A; Conexión a tornillo | 74.51 | 1 | 4015080727309
72731 | Interruptor protector de motor; 3 polos; Ir=0.16-0.25 A; Conexión a tornillo | 74.51 | 1 | 4015080727316
73250 | Bobina de disparo; Mínima tensión; 230 V 50Hz; Montaje en fábrica | 49.97 | 1 | 4015080732501
73257 | Bobina de disparo; Mínima tensión; 400 V 50Hz; Montaje en fábrica | 49.97 | 1 | 4015080732570
73302 | Bobina de disparo; Shunt; 230 V 50 Hz; Montaje en fábrica | 49.97 | 1 | 4015080733027
73309 | Bobina de disparo; Shunt; 400 V 50 Hz; Montaje en fábrica | 49.97 | 1 | 4015080733096
79711 | Mini-Contactor Auxiliar; Conexión a tornillo; 4 NO; 12 V DC | 52.38 | 5 | 4015080797111
79761 | Mini-Contactor Auxiliar; Conexión a tornillo; 3 NO + 1 NC; 12 V DC | 52.38 | 5 | 4015080797616
80728 | Mini-Contactor Auxiliar; Conexión a tornillo; 2 NO + 2 NC; 12 V DC | 52.38 | 5 | 4015080807285
82151 | Lámpara indicadora; Blanca; 230V; Lámpara de neon | 22.1 | 10 | 4015080821519
82152 | Lámpara indicadora; Blanca; 400 V; Lámpara de neon | 22.1 | 10 | 4015080821526
82154 | Lámpara indicadora; Verde; 230V; Lámpara de neon | 22.1 | 10 | 4015080821540
82155 | Lámpara indicadora; Verde; 400 V; Lámpara de neon | 22.1 | 10 | 4015080821557
82157 | Lámpara indicadora; Roja; 230V; Lámpara de neon | 22.1 | 10 | 4015080821571
82158 | Lámpara indicadora; Roja; 400 V; Lámpara de neon | 22.1 | 10 | 4015080821588
82883 | Contacto auxiliar frontal; 1 NO + 1 NC; Conexión a tornillo; Montaje en fábrica | 15.83 | 1 | 4015080828839
88907 | Interruptor protector de transformador; 3 polos; Ir=0.1-0.16 A; Conexión a tornillo | 74.51 | 1 | 4015080889076
88908 | Interruptor protector de transformador; 3 polos; Ir=0.16-0.25 A; Conexión a tornillo | 74.51 | 1 | 4015080889083
100421 | Combinación de contactores Estrella/Triángulo; Conexión a tornillo; 30 kW; 400 V; AC-3; RDC24 | 1394.8161 | 1 | 4015081003983
100422 | Contactos principales de repuesto; Para contactores DILM95 | 249.21 | 1 | 4015081003990
100423 | Contactos principales de repuesto; Para contactores DILM150 | 322.46 | 1 | 4015081004003
100805 | Interruptor protector de motor; 3 polos; Ir=1.6-2.5 A; Conexión a presión; large packaging | 103.16 | 27 | 4015081007042
101044 | Bloque de contactos auxiliares; 2 NO + 2 NC; Montaje frontal; Conexión a tornillo; Elevado; Para DILA, DILM7…38 | 18.9664 | 5 | 4015081009398
101481 | Adaptador de embarrado; 45 mm; 25 A; 2 TS | 43.9954 | 4 | 4015081014019
101486 | Juego de cableado Estrella/Triángulo; Para contactores DILM80…95 | 212.59 | 1 | 4015081014064
106132 | Mando giratorio para puerta; Negra/Gris | 59.34 | 1 | 4015081059027
106491 | Tapa protectora de contacto; IP20; Para contactores DILM40…72 | 28.33 | 8 | 4015081062607
107010 | Contactor de potencia; Conexión a tornillo; 3 polos; 170 A; 90 kW; 400 V; AC-3; RAC24 | 965.5076 | 1 | 4015081064182
107011 | Contactor de potencia; Conexión a tornillo; 3 polos; 170 A; 90 kW; 400 V; AC-3; RAC48 | 965.5076 | 1 | 4015081064199
107012 | Contactor de potencia; Conexión a tornillo; 3 polos; 170 A; 90 kW; 400 V; AC-3; RAC120 | 965.5076 | 1 | 4015081067800
107013 | Contactor de potencia; Conexión a tornillo; 3 polos; 170 A; 90 kW; 400 V; AC-3; RAC240 | 965.5076 | 1 | 4015081067817
107014 | Contactor de potencia; Conexión a tornillo; 3 polos; 170 A; 90 kW; 400 V; AC-3; RAC440 | 965.5076 | 1 | 4015081067824
107015 | Contactor de potencia; Conexión a tornillo; 3 polos; 170 A; 90 kW; 400 V; AC-3; RAC500 | 965.5076 | 1 | 4015081067831
107016 | Contactor de potencia; Conexión a tornillo; 3 polos; 170 A; 90 kW; 400 V; AC-3; RDC24 | 1020.894 | 1 | 4015081067848
107017 | Contactor de potencia; Conexión a tornillo; 3 polos; 170 A; 90 kW; 400 V; AC-3; RDC60 | 1020.894 | 1 | 4015081067855
107018 | Contactor de potencia; Conexión a tornillo; 3 polos; 170 A; 90 kW; 400 V; AC-3; RDC130 | 1020.894 | 1 | 4015081067862
107019 | Contactor de potencia; Conexión a tornillo; 3 polos; 170 A; 90 kW; 400 V; AC-3; RDC240 | 1020.894 | 1 | 4015081067879
107021 | Combinación de contactores Inversor; Conexión a tornillo; 3 polos; 7 A; 3 kW; 400 V; AC-3; 24 V DC | 187.51 | 1 | 4015081067893
107023 | Combinación de contactores Inversor; Conexión a tornillo; 3 polos + 2 NO; 12 A; 5.5 kW; 400 V; AC-3; 24 V DC | 252.95 | 1 | 4015081067916
107316 | Relé de sobrecarga; 145-175 A; 1 NO + 1 NC; Montaje directo en DILM80...150 | 367.73 | 1 | 4015081070794
109790 | Contactor de potencia; Conexión a tornillo; 4 polos + 1 NO; 32 A; AC-1; 110 V 50 Hz, 120 V 60 Hz | 109.77 | 1 | 4015081093625
115952 | Recambio para acoplamiento d.eje PKZ-X(R)H | 18.73 | 1 | 4015081156924
119426 | Relé temporizador; 2 W; 0.05 s-100 h; Retardo de conexión; 24-240 V AC 50/60 Hz; 24-48 V DC | 183.09 | 1 | 4015081175727
120916 | Interruptor seccionador; DC; 20 A; 4 ramales MC4 | 518.61 | 1 | 4015081187461
120934 | Interruptor seccionador; DC; 20 A | 128.08 | 1 | 4015081187645
120938 | Interruptor fotovoltaico; DC; 2 polos; 20 A | 128.08 | 1 | 4015081187683
121727 | Bloque de disparo; 0.3-1.2 A; Protección de motor electrónica; Con SmartWire-DT | 199.2 | 1 | 4015081195374
121728 | Bloque de disparo; 1-4 A; Protección de motor electrónica; Con SmartWire-DT | 199.2 | 1 | 4015081195381
121732 | Interruptor protector de motor electrónico; 3 polos; 1-4 A; Aparato completo | 254.2946 | 1 | 4015081195428
121734 | Interruptor protector de motor electrónico; 3 polos; 8-32 A; Aparato completo | 272.27 | 1 | 4015081195442
121745 | Arrancador de motor directo; 3-12 A; 5.5 kW; 400 V; 230 V 50 Hz ; Protección electrónica | 361.96 | 1 | 4015081195558
138259 | Bloque de disparo; 16-65 A; Protección de motor electrónica | 258.2 | 1 | 4015081350391
139544 | Contactor de potencia; Conexión a tornillo; 3 polos + 2 NO + 2 NC; 225 A; 110 kW; 400 V; AC-3; RAC24 | 1383.3806 | 1 | 4015081363223
139545 | Contactor de potencia; Conexión a tornillo; 3 polos + 2 NO + 2 NC; 225 A; 110 kW; 400 V; AC-3; RAC48 | 1383.3806 | 1 | 4015081363230
139546 | Contactor de potencia; Conexión a tornillo; 3 polos + 2 NO + 2 NC; 225 A; 110 kW; 400 V; AC-3; RAC120 | 1383.3806 | 1 | 4015081363247
139547 | Contactor de potencia; Conexión a tornillo; 3 polos + 2 NO + 2 NC; 225 A; 110 kW; 400 V; AC-3; RAC240 | 1383.3806 | 1 | 4015081363254
139548 | Contactor de potencia; Conexión a tornillo; 3 polos + 2 NO + 2 NC; 225 A; 110 kW; 400 V; AC-3; RAC440 | 1383.3806 | 1 | 4015081363261
139549 | Contactor de potencia; Conexión a tornillo; 3 polos + 2 NO + 2 NC; 225 A; 110 kW; 400 V; AC-3; RAC500 | 1383.3806 | 1 | 4015081363278
139550 | Contactor de potencia; Conexión a tornillo; 3 polos + 2 NO + 2 NC; 225 A; 110 kW; 400 V; AC-3; RDC24 | 1383.3806 | 1 | 4015081363285
139551 | Contactor de potencia; Conexión a tornillo; 3 polos + 2 NO + 2 NC; 225 A; 110 kW; 400 V; AC-3; RDC60 | 1383.3806 | 1 | 4015081363292
139552 | Contactor de potencia; Conexión a tornillo; 3 polos + 2 NO + 2 NC; 225 A; 110 kW; 400 V; AC-3; RDC130 | 1383.3806 | 1 | 4015081363308
139553 | Contactor de potencia; Conexión a tornillo; 3 polos + 2 NO + 2 NC; 225 A; 110 kW; 400 V; AC-3; RDC240 | 1383.3806 | 1 | 4015081363315
139578 | Relé de sobrecarga; 250-300 A; 1 NO + 1 NC; Montaje independiente | 480.9461 | 1 | 4015081363568
168974 | Interruptor protector de línea electrónico; 3 polos; 30-65 A; Aparato completo | 638.64 | 1 | 4015081654659
208285 | Cubierta de terminales; Para DILM580; 650 | 134.86 | 1 | 4015082082857
220225 | Peine de conexión trifásico; Para 4 PKZ4; + contacto auxiliar | 52.26 | 1 | 4015082202255
222353 | Interruptor protector de motor; 3 polos; Ir=24-32 A; Conexión a tornillo | 224.97 | 1 | 4015082223533
231667 | Mini-Contactor de potencia; Conexión a presión; 3 polos + 1 NO; 9 A; 4 kW; 400 V; AC-3; 230 V 50/60 Hz | 44.42 | 5 | 4015082316679
231690 | Mini-Contactor de potencia; Conexión a presión; 3 polos + 1 NC; 9 A; 4 kW; 400 V; AC-3; 230 V 50/60 Hz | 44.42 | 5 | 4015082316907
231793 | Mini-Contactor Auxiliar; Conexión a presión; 2 NO + 2 NC; 110 V 50 Hz, 120 V 60 Hz | 44.42 | 5 | 4015082317935
231832 | Mini-Contactor Auxiliar; Conexión a tornillo; 3 NO + 1 NC; 220 V DC | 52.38 | 5 | 4015082318321
240085 | Peine de conexión de 4 contactores DILM7…15 | 120.45 | 5 | 4015082400859
260104 | Caja aislante de superficie; HxWxD=160x97x80 mm; IP55; Para PKZ0; Con maneta giratoria; Red/Amarilla; Para PKZ0 | 31.91 | 1 | 4015082601041
274195 | Contactor de potencia; Conexión a tornillo; 3 polos + 2 NO + 2 NC; 400 A; 200 kW; 400 V; AC-3; 110-120V50/60HZ | 3919.1854 | 1 | 4015082741952
274196 | Contactor de potencia; Conexión a tornillo; 3 polos + 2 NO + 2 NC; 400 A; 200 kW; 400 V; AC-3; 220-240V50/60HZ | 3919.1854 | 1 | 4015082741969
276316 | Contactor Auxiliar; 4 NO; Conexión a tornillo; 24 V 50 Hz | 44.42 | 1 | 4015082763169
276317 | Contactor Auxiliar; 4 NO; Conexión a tornillo; 48 V 50 Hz | 44.42 | 1 | 4015082763176
276318 | Contactor Auxiliar; 4 NO; Conexión a tornillo; 240 V 50 Hz | 44.42 | 1 | 4015082763183
276320 | Contactor Auxiliar; 4 NO; Conexión a tornillo; 24 V 60 Hz | 44.42 | 1 | 4015082763206
276322 | Contactor Auxiliar; 4 NO; Conexión a tornillo; 115 V 60 Hz | 44.42 | 1 | 4015082763220
276323 | Contactor Auxiliar; 4 NO; Conexión a tornillo; 208 V 60 Hz | 44.42 | 1 | 4015082763237
276324 | Contactor Auxiliar; 4 NO; Conexión a tornillo; 600 V 60 Hz | 44.42 | 1 | 4015082763244
276325 | Contactor Auxiliar; 4 NO; Conexión a tornillo; 42 V 50 Hz, 48 V 60 Hz | 44.42 | 1 | 4015082763251
276326 | Contactor Auxiliar; 4 NO; Conexión a tornillo; 110 V 50 Hz, 120 V 60 Hz | 44.42 | 1 | 4015082763268
276327 | Contactor Auxiliar; 4 NO; Conexión a tornillo; 190 V 50 Hz, 220 V 60 Hz | 44.42 | 1 | 4015082763275
276329 | Contactor Auxiliar; 4 NO; Conexión a tornillo; 230 V 50 Hz, 240 V 60 Hz | 44.42 | 1 | 4015082763299
276331 | Contactor Auxiliar; 4 NO; Conexión a tornillo; 400 V 50 Hz, 440 V 60 Hz | 44.42 | 1 | 4015082763312
276332 | Contactor Auxiliar; 4 NO; Conexión a tornillo; 415 V 50 Hz, 480 V 60 Hz | 44.42 | 1 | 4015082763329
276333 | Contactor Auxiliar; 4 NO; Conexión a tornillo; 24 V 50/60HZ | 44.42 | 1 | 4015082763336
276334 | Contactor Auxiliar; 4 NO; Conexión a tornillo; 42 V 50/60HZ | 44.42 | 1 | 4015082763343
276335 | Contactor Auxiliar; 4 NO; Conexión a tornillo; 110 V 50/60HZ | 44.42 | 1 | 4015082763350
276337 | Contactor Auxiliar; 4 NO; Conexión a tornillo; 230 V 50/60HZ | 44.42 | 1 | 4015082763374
276338 | Contactor Auxiliar; 4 NO; Conexión a tornillo; 380 V 50/60HZ | 44.42 | 1 | 4015082763381
276344 | Contactor Auxiliar; 4 NO; Conexión a tornillo; 24 V DC | 52.38 | 1 | 4015082763442
276345 | Contactor Auxiliar; 4 NO; Conexión a tornillo; 48 V DC | 52.38 | 1 | 4015082763459
276347 | Contactor Auxiliar; 4 NO; Conexión a tornillo; 110 V DC | 52.38 | 1 | 4015082763473
276348 | Contactor Auxiliar; 4 NO; Conexión a tornillo; 220 V DC | 52.38 | 1 | 4015082763480
276351 | Contactor Auxiliar; 3 NO + 1 NC; Conexión a tornillo; 24 V 50 Hz | 44.42 | 1 | 4015082763510
276352 | Contactor Auxiliar; 3 NO + 1 NC; Conexión a tornillo; 48 V 50 Hz | 44.42 | 1 | 4015082763527
276353 | Contactor Auxiliar; 3 NO + 1 NC; Conexión a tornillo; 240 V 50 Hz | 44.42 | 1 | 4015082763534
276355 | Contactor Auxiliar; 3 NO + 1 NC; Conexión a tornillo; 24 V 60 Hz | 44.42 | 1 | 4015082763558
276357 | Contactor Auxiliar; 3 NO + 1 NC; Conexión a tornillo; 115 V 60 Hz | 44.42 | 1 | 4015082763572
276358 | Contactor Auxiliar; 3 NO + 1 NC; Conexión a tornillo; 208 V 60 Hz | 44.42 | 1 | 4015082763589
276359 | Contactor Auxiliar; 3 NO + 1 NC; Conexión a tornillo; 600 V 60 Hz | 44.42 | 1 | 4015082763596
276360 | Contactor Auxiliar; 3 NO + 1 NC; Conexión a tornillo; 42 V 50 Hz, 48 V 60 Hz | 44.42 | 1 | 4015082763602
276361 | Contactor Auxiliar; 3 NO + 1 NC; Conexión a tornillo; 110 V 50 Hz, 120 V 60 Hz | 44.42 | 1 | 4015082763619
276362 | Contactor Auxiliar; 3 NO + 1 NC; Conexión a tornillo; 190 V 50 Hz, 220 V 60 Hz | 44.42 | 1 | 4015082763626
276364 | Contactor Auxiliar; 3 NO + 1 NC; Conexión a tornillo; 230 V 50 Hz, 240 V 60 Hz | 44.42 | 1 | 4015082763640
276366 | Contactor Auxiliar; 3 NO + 1 NC; Conexión a tornillo; 400 V 50 Hz, 440 V 60 Hz | 44.42 | 1 | 4015082763664
276367 | Contactor Auxiliar; 3 NO + 1 NC; Conexión a tornillo; 415 V 50 Hz, 480 V 60 Hz | 44.42 | 1 | 4015082763671
276368 | Contactor Auxiliar; 3 NO + 1 NC; Conexión a tornillo; 24 V 50/60HZ | 44.42 | 1 | 4015082763688
276369 | Contactor Auxiliar; 3 NO + 1 NC; Conexión a tornillo; 42 V 50/60HZ | 44.42 | 1 | 4015082763695
276370 | Contactor Auxiliar; 3 NO + 1 NC; Conexión a tornillo; 110 V 50/60HZ | 44.42 | 1 | 4015082763701
276372 | Contactor Auxiliar; 3 NO + 1 NC; Conexión a tornillo; 230 V 50/60HZ | 44.42 | 1 | 4015082763725
276373 | Contactor Auxiliar; 3 NO + 1 NC; Conexión a tornillo; 380 V 50/60HZ | 44.42 | 1 | 4015082763732
276379 | Contactor Auxiliar; 3 NO + 1 NC; Conexión a tornillo; 24 V DC | 52.38 | 1 | 4015082763794
276380 | Contactor Auxiliar; 3 NO + 1 NC; Conexión a tornillo; 48 V DC | 52.38 | 1 | 4015082763800
276382 | Contactor Auxiliar; 3 NO + 1 NC; Conexión a tornillo; 110 V DC | 52.38 | 1 | 4015082763824
276383 | Contactor Auxiliar; 3 NO + 1 NC; Conexión a tornillo; 220 V DC | 52.38 | 1 | 4015082763831
276386 | Contactor Auxiliar; 2 NO + 2 NC; Conexión a tornillo; 24 V 50 Hz | 44.42 | 1 | 4015082763862
276387 | Contactor Auxiliar; 2 NO + 2 NC; Conexión a tornillo; 48 V 50 Hz | 44.42 | 1 | 4015082763879
276388 | Contactor Auxiliar; 2 NO + 2 NC; Conexión a tornillo; 240 V 50 Hz | 44.42 | 1 | 4015082763886
276390 | Contactor Auxiliar; 2 NO + 2 NC; Conexión a tornillo; 24 V 60 Hz | 44.42 | 1 | 4015082763909
276392 | Contactor Auxiliar; 2 NO + 2 NC; Conexión a tornillo; 115 V 60 Hz | 44.42 | 1 | 4015082763923
276393 | Contactor Auxiliar; 2 NO + 2 NC; Conexión a tornillo; 208 V 60 Hz | 44.42 | 1 | 4015082763930
276394 | Contactor Auxiliar; 2 NO + 2 NC; Conexión a tornillo; 600 V 60 Hz | 44.42 | 1 | 4015082763947
276395 | Contactor Auxiliar; 2 NO + 2 NC; Conexión a tornillo; 42 V 50 Hz, 48 V 60 Hz | 44.42 | 1 | 4015082763954
276396 | Contactor Auxiliar; 2 NO + 2 NC; Conexión a tornillo; 110 V 50 Hz, 120 V 60 Hz | 44.42 | 1 | 4015082763961
276397 | Contactor Auxiliar; 2 NO + 2 NC; Conexión a tornillo; 190 V 50 Hz, 220 V 60 Hz | 44.42 | 1 | 4015082763978
276399 | Contactor Auxiliar; 2 NO + 2 NC; Conexión a tornillo; 230 V 50 Hz, 240 V 60 Hz | 44.42 | 1 | 4015082763992
276401 | Contactor Auxiliar; 2 NO + 2 NC; Conexión a tornillo; 400 V 50 Hz, 440 V 60 Hz | 44.42 | 1 | 4015082764012
276402 | Contactor Auxiliar; 2 NO + 2 NC; Conexión a tornillo; 415 V 50 Hz, 480 V 60 Hz | 44.42 | 1 | 4015082764029
276403 | Contactor Auxiliar; 2 NO + 2 NC; Conexión a tornillo; 24 V 50/60HZ | 44.42 | 1 | 4015082764036
276404 | Contactor Auxiliar; 2 NO + 2 NC; Conexión a tornillo; 42 V 50/60HZ | 44.42 | 1 | 4015082764043
276405 | Contactor Auxiliar; 2 NO + 2 NC; Conexión a tornillo; 110 V 50/60HZ | 44.42 | 1 | 4015082764050
276407 | Contactor Auxiliar; 2 NO + 2 NC; Conexión a tornillo; 230 V 50/60HZ | 44.42 | 1 | 4015082764074
276408 | Contactor Auxiliar; 2 NO + 2 NC; Conexión a tornillo; 380 V 50/60HZ | 44.42 | 1 | 4015082764081
276413 | Contactor Auxiliar; 2 NO + 2 NC; Conexión a tornillo; 12 V DC | 52.38 | 1 | 4015082764135
276414 | Contactor Auxiliar; 2 NO + 2 NC; Conexión a tornillo; 24 V DC | 52.38 | 1 | 4015082764142
276415 | Contactor Auxiliar; 2 NO + 2 NC; Conexión a tornillo; 48 V DC | 52.38 | 1 | 4015082764159
276416 | Contactor Auxiliar; 2 NO + 2 NC; Conexión a tornillo; 60 V DC | 52.38 | 1 | 4015082764166
276417 | Contactor Auxiliar; 2 NO + 2 NC; Conexión a tornillo; 110 VDC | 52.38 | 1 | 4015082764173
276418 | Contactor Auxiliar; 2 NO + 2 NC; Conexión a tornillo; 220 V DC | 52.38 | 1 | 4015082764180
276423 | Bloque de contactos auxiliares; 1 NOA + 1 NCR; Montaje frontal; Conexión a presión; Elevado; Para DILA, DILM7…38 | 18.9664 | 5 | 4015082764234
276424 | Bloque de contactos auxiliares; 4 NC; Montaje frontal; Conexión a tornillo; Para DILA, DILM7…38 | 18.9664 | 5 | 4015082764241
276425 | Bloque de contactos auxiliares; 1NO + 3 NC; Montaje frontal; Conexión a tornillo; Para DILA, DILM7…38 | 18.9664 | 5 | 4015082764258
276426 | Bloque de contactos auxiliares; 2 NO + 2 NC; Montaje frontal; Conexión a tornillo; Para DILA, DILM7…38 | 18.9664 | 5 | 4015082764265
276427 | Bloque de contactos auxiliares; 3 NO + 1 NC; Montaje frontal; Conexión a tornillo; Para DILA, DILM7…38 | 18.9664 | 5 | 4015082764272
276428 | Bloque de contactos auxiliares; 4 NO; Montaje frontal; Conexión a tornillo; Para DILA, DILM7…38 | 18.9664 | 5 | 4015082764289
276530 | Bloque de contactos auxiliares; 4 NC; Montaje frontal; Conexión a presión; Para DILA, DILM7…38 | 18.9664 | 5 | 4015082765309
276531 | Bloque de contactos auxiliares; 1 NO + 3 NC; Montaje frontal; Conexión a presión; Para DILA, DILM7…38 | 18.9664 | 5 | 4015082765316
276532 | Bloque de contactos auxiliares; 2 NO + 2 NC; Montaje frontal; Conexión a presión; Para DILA, DILM7…38 | 18.9664 | 5 | 4015082765323
276533 | Bloque de contactos auxiliares; 3 NO + 1 NC; Montaje frontal; Conexión a presión; Para DILA, DILM7…38 | 18.9664 | 5 | 4015082765330
276534 | Bloque de contactos auxiliares; 4 NO; Montaje frontal; Conexión a presión; Para DILA, DILM7…38 | 18.9664 | 5 | 4015082765347
276677 | Contactor de potencia; Conexión a tornillo; 3 polos + 1 NO; 9 A; 4 kW; 400 V; AC-3; 24 V 50 Hz | 44.42 | 1 | 4015082766771
276678 | Contactor de potencia; Conexión a tornillo; 3 polos + 1 NO; 9 A; 4 kW; 400 V; AC-3; 48 V 50 Hz | 44.42 | 1 | 4015082766788
276679 | Contactor de potencia; Conexión a tornillo; 3 polos + 1 NO; 9 A; 4 kW; 400 V; AC-3; 240 V 50 Hz | 44.42 | 1 | 4015082766795
276681 | Contactor de potencia; Conexión a tornillo; 3 polos + 1 NO; 9 A; 4 kW; 400 V; AC-3; 24 V 60 Hz | 44.42 | 1 | 4015082766818
276683 | Contactor de potencia; Conexión a tornillo; 3 polos + 1 NO; 9 A; 4 kW; 400 V; AC-3; 115 V 60 Hz | 44.42 | 1 | 4015082766832
276684 | Contactor de potencia; Conexión a tornillo; 3 polos + 1 NO; 9 A; 4 kW; 400 V; AC-3; 208 V 60 Hz | 44.42 | 1 | 4015082766849
276686 | Contactor de potencia; Conexión a tornillo; 3 polos + 1 NO; 9 A; 4 kW; 400 V; AC-3; 42 V 50 Hz, 48 V 60 Hz | 44.42 | 1 | 4015082766863
276687 | Contactor de potencia; Conexión a tornillo; 3 polos + 1 NO; 9 A; 4 kW; 400 V; AC-3; 110 V 50 Hz, 120 V 60 Hz | 44.42 | 1 | 4015082766870
276688 | Contactor de potencia; Conexión a tornillo; 3 polos + 1 NO; 9 A; 4 kW; 400 V; AC-3; 190 V 50 Hz, 220 V 60 Hz | 44.42 | 1 | 4015082766887
276690 | Contactor de potencia; Conexión a tornillo; 3 polos + 1 NO; 9 A; 4 kW; 400 V; AC-3; 230 V 50 Hz, 240 V 60 Hz | 44.42 | 1 | 4015082766900
276691 | Contactor de potencia; Conexión a tornillo; 3 polos + 1 NO; 9 A; 4 kW; 400 V; AC-3; 380 V 50 Hz, 440 V 60 Hz | 44.42 | 1 | 4015082766917
276692 | Contactor de potencia; Conexión a tornillo; 3 polos + 1 NO; 9 A; 4 kW; 400 V; AC-3; 400 V 50 Hz, 440 V 60 Hz | 44.42 | 1 | 4015082766924
276693 | Contactor de potencia; Conexión a tornillo; 3 polos + 1 NO; 9 A; 4 kW; 400 V; AC-3; 415 V 50 Hz, 480 V 60 Hz | 44.42 | 1 | 4015082766931
276694 | Contactor de potencia; Conexión a tornillo; 3 polos + 1 NO; 9 A; 4 kW; 400 V; AC-3; 24 V 50/60 Hz | 44.42 | 1 | 4015082766948
276695 | Contactor de potencia; Conexión a tornillo; 3 polos + 1 NO; 9 A; 4 kW; 400 V; AC-3; 42 V 50/60 Hz | 44.42 | 1 | 4015082766955
276696 | Contactor de potencia; Conexión a tornillo; 3 polos + 1 NO; 9 A; 4 kW; 400 V; AC-3; 110 V 50/60 Hz | 44.42 | 1 | 4015082766962
276698 | Contactor de potencia; Conexión a tornillo; 3 polos + 1 NO; 9 A; 4 kW; 400 V; AC-3; 230 V 50/60 Hz | 44.42 | 1 | 4015082766986
276699 | Contactor de potencia; Conexión a tornillo; 3 polos + 1 NO; 9 A; 4 kW; 400 V; AC-3; 380 V 50/60 Hz | 44.42 | 1 | 4015082766993
276712 | Contactor de potencia; Conexión a tornillo; 3 polos + 1 NC; 9 A; 4 kW; 400 V; AC-3; 24 V 50 Hz | 44.42 | 1 | 4015082767129
276713 | Contactor de potencia; Conexión a tornillo; 3 polos + 1 NC; 9 A; 4 kW; 400 V; AC-3; 48 V 50 Hz | 44.42 | 1 | 4015082767136
276714 | Contactor de potencia; Conexión a tornillo; 3 polos + 1 NC; 9 A; 4 kW; 400 V; AC-3; 240 V 50 Hz | 44.42 | 1 | 4015082767143
276716 | Contactor de potencia; Conexión a tornillo; 3 polos + 1 NC; 9 A; 4 kW; 400 V; AC-3; 24 V 60 Hz | 44.42 | 1 | 4015082767167
276719 | Contactor de potencia; Conexión a tornillo; 3 polos + 1 NC; 9 A; 4 kW; 400 V; AC-3; 208 V 60 Hz | 44.42 | 1 | 4015082767198
276720 | Contactor de potencia; Conexión a tornillo; 3 polos + 1 NC; 9 A; 4 kW; 400 V; AC-3; 600 V 60 Hz | 44.42 | 1 | 4015082767204
276721 | Contactor de potencia; Conexión a tornillo; 3 polos + 1 NC; 9 A; 4 kW; 400 V; AC-3; 42 V 50 Hz, 48 V 60 Hz | 44.42 | 1 | 4015082767211
276722 | Contactor de potencia; Conexión a tornillo; 3 polos + 1 NC; 9 A; 4 kW; 400 V; AC-3; 110 V 50 Hz, 120 V 60 Hz | 44.42 | 1 | 4015082767228
276723 | Contactor de potencia; Conexión a tornillo; 3 polos + 1 NC; 9 A; 4 kW; 400 V; AC-3; 190 V 50 Hz, 220 V 60 Hz | 44.42 | 1 | 4015082767235
276725 | Contactor de potencia; Conexión a tornillo; 3 polos + 1 NC; 9 A; 4 kW; 400 V; AC-3; 230 V 50 Hz, 240 V 60 Hz | 44.42 | 1 | 4015082767259
276727 | Contactor de potencia; Conexión a tornillo; 3 polos + 1 NC; 9 A; 4 kW; 400 V; AC-3; 400 V 50 Hz, 440 V 60 Hz | 44.42 | 1 | 4015082767273
276728 | Contactor de potencia; Conexión a tornillo; 3 polos + 1 NC; 9 A; 4 kW; 400 V; AC-3; 415 V 50 Hz, 480 V 60 Hz | 44.42 | 1 | 4015082767280
276729 | Contactor de potencia; Conexión a tornillo; 3 polos + 1 NC; 9 A; 4 kW; 400 V; AC-3; 24 V 50/60 Hz | 44.42 | 1 | 4015082767297
276730 | Contactor de potencia; Conexión a tornillo; 3 polos + 1 NC; 9 A; 4 kW; 400 V; AC-3; 42 V 50/60 Hz | 44.42 | 1 | 4015082767303
276731 | Contactor de potencia; Conexión a tornillo; 3 polos + 1 NC; 9 A; 4 kW; 400 V; AC-3; 110 V 50/60 Hz | 44.42 | 1 | 4015082767310
276733 | Contactor de potencia; Conexión a tornillo; 3 polos + 1 NC; 9 A; 4 kW; 400 V; AC-3; 230 V 50/60 Hz | 44.42 | 1 | 4015082767334
276734 | Contactor de potencia; Conexión a tornillo; 3 polos + 1 NC; 9 A; 4 kW; 400 V; AC-3; 380 V 50/60 Hz | 44.42 | 1 | 4015082767341
277631 | Contactor de potencia; Conexión a presión; 3 polos + 1 NO; 25 A; 11 kW; 400 V; AC-3; 48 V 50 Hz | 102.5633 | 1 | 4015082776312
277687 | Contactor de potencia; Conexión a presión; 3 polos + 1 NC; 25 A; 11 kW; 400 V; AC-3; RDC130 | 168.02 | 1 | 4015082776879
277715 | Contactor de potencia; Conexión a presión; 3 polos + 1 NO; 32 A; 15 kW; 400 V; AC-3; RDC24 | 215.98 | 1 | 4015082777159
277745 | Contactor de potencia; Conexión a presión; 3 polos + 1 NC; 32 A; 15 kW; 400 V; AC-3; RDC24 | 215.98 | 1 | 4015082777456
277798 | Contactor de potencia; Conexión a tornillo; 3 polos + 2 NO + 2 NC; 40 A; 18.5 kW; 400 V; AC-3; 230 V 50 Hz, 240 V 60 Hz | 173.61 | 1 | 4015082777982
277800 | Contactor de potencia; Conexión a tornillo; 3 polos + 2 NO + 2 NC; 40 A; 18.5 kW; 400 V; AC-3; 400 V 50 Hz, 440 V 60 Hz | 173.61 | 1 | 4015082778002
277806 | Contactor de potencia; Conexión a tornillo; 3 polos + 2 NO + 2 NC; 40 A; 18.5 kW; 400 V; AC-3; 230 V 50/60 Hz | 173.61 | 1 | 4015082778064
277817 | Contactor de potencia; Conexión a tornillo; 3 polos; 50 A; 22 kW; 400 V; AC-3; 24 V 50 Hz | 243.79 | 1 | 4015082778170
277818 | Contactor de potencia; Conexión a tornillo; 3 polos; 50 A; 22 kW; 400 V; AC-3; 48 V 50 Hz | 243.79 | 1 | 4015082778187
277819 | Contactor de potencia; Conexión a tornillo; 3 polos; 50 A; 22 kW; 400 V; AC-3; 240 V 50 Hz | 243.79 | 1 | 4015082778194
277821 | Contactor de potencia; Conexión a tornillo; 3 polos; 50 A; 22 kW; 400 V; AC-3; 24 V 60 Hz | 243.79 | 1 | 4015082778217
277823 | Contactor de potencia; Conexión a tornillo; 3 polos; 50 A; 22 kW; 400 V; AC-3; 115 V 60 Hz | 243.79 | 1 | 4015082778231
277824 | Contactor de potencia; Conexión a tornillo; 3 polos; 50 A; 22 kW; 400 V; AC-3; 208 V 60 Hz | 243.79 | 1 | 4015082778248
277825 | Contactor de potencia; Conexión a tornillo; 3 polos; 50 A; 22 kW; 400 V; AC-3; 600 V 60 Hz | 243.79 | 1 | 4015082778255
277826 | Contactor de potencia; Conexión a tornillo; 3 polos; 50 A; 22 kW; 400 V; AC-3; 42 V 50 Hz, 48 V 60 Hz | 243.79 | 1 | 4015082778262
277827 | Contactor de potencia; Conexión a tornillo; 3 polos; 50 A; 22 kW; 400 V; AC-3; 110 V 50 Hz, 120 V 60 Hz | 243.79 | 1 | 4015082778279
277828 | Contactor de potencia; Conexión a tornillo; 3 polos; 50 A; 22 kW; 400 V; AC-3; 190 V 50 Hz, 220 V 60 Hz | 243.79 | 1 | 4015082778286
277830 | Contactor de potencia; Conexión a tornillo; 3 polos; 50 A; 22 kW; 400 V; AC-3; 230 V 50 Hz, 240 V 60 Hz | 243.79 | 1 | 4015082778309
277832 | Contactor de potencia; Conexión a tornillo; 3 polos; 50 A; 22 kW; 400 V; AC-3; 400 V 50 Hz, 440 V 60 Hz | 243.79 | 1 | 4015082778323
277833 | Contactor de potencia; Conexión a tornillo; 3 polos; 50 A; 22 kW; 400 V; AC-3; 415 V 50 Hz, 480 V 60 Hz | 243.79 | 1 | 4015082778330
277834 | Contactor de potencia; Conexión a tornillo; 3 polos; 50 A; 22 kW; 400 V; AC-3; 24 V 50/60 Hz | 243.79 | 1 | 4015082778347
277835 | Contactor de potencia; Conexión a tornillo; 3 polos; 50 A; 22 kW; 400 V; AC-3; 42 V 50/60 Hz | 243.79 | 1 | 4015082778354
277836 | Contactor de potencia; Conexión a tornillo; 3 polos; 50 A; 22 kW; 400 V; AC-3; 110 V 50/60 Hz | 243.79 | 1 | 4015082778361
277838 | Contactor de potencia; Conexión a tornillo; 3 polos; 50 A; 22 kW; 400 V; AC-3; 230 V 50/60 Hz | 243.79 | 1 | 4015082778385
277839 | Contactor de potencia; Conexión a tornillo; 3 polos; 50 A; 22 kW; 400 V; AC-3; 380 V 50/60 Hz | 243.79 | 1 | 4015082778392
277881 | Contactor de potencia; Conexión a tornillo; 3 polos; 65 A; 30 kW; 400 V; AC-3; 24 V 50 Hz | 337.54 | 1 | 4015082778811
277882 | Contactor de potencia; Conexión a tornillo; 3 polos; 65 A; 30 kW; 400 V; AC-3; 48 V 50 Hz | 337.54 | 1 | 4015082778828
277883 | Contactor de potencia; Conexión a tornillo; 3 polos; 65 A; 30 kW; 400 V; AC-3; 240 V 50 Hz | 337.54 | 1 | 4015082778835
277884 | Contactor de potencia; Conexión a tornillo; 3 polos; 65 A; 30 kW; 400 V; AC-3; 500 V 50 Hz | 337.54 | 1 | 4015082778842
277885 | Contactor de potencia; Conexión a tornillo; 3 polos; 65 A; 30 kW; 400 V; AC-3; 24 V 60 Hz | 337.54 | 1 | 4015082778859
277887 | Contactor de potencia; Conexión a tornillo; 3 polos; 65 A; 30 kW; 400 V; AC-3; 115 V 60 Hz | 337.54 | 1 | 4015082778873
277888 | Contactor de potencia; Conexión a tornillo; 3 polos; 65 A; 30 kW; 400 V; AC-3; 208 V 60 Hz | 337.54 | 1 | 4015082778880
277889 | Contactor de potencia; Conexión a tornillo; 3 polos; 65 A; 30 kW; 400 V; AC-3; 600 V 60 Hz | 337.54 | 1 | 4015082778897
277890 | Contactor de potencia; Conexión a tornillo; 3 polos; 65 A; 30 kW; 400 V; AC-3; 42 V 50 Hz, 48 V 60 Hz | 337.54 | 1 | 4015082778903
277891 | Contactor de potencia; Conexión a tornillo; 3 polos; 65 A; 30 kW; 400 V; AC-3; 110 V 50 Hz, 120 V 60 Hz | 337.54 | 1 | 4015082778910
277892 | Contactor de potencia; Conexión a tornillo; 3 polos; 65 A; 30 kW; 400 V; AC-3; 190 V 50 Hz, 220 V 60 Hz | 337.54 | 1 | 4015082778927
277894 | Contactor de potencia; Conexión a tornillo; 3 polos; 65 A; 30 kW; 400 V; AC-3; 230 V 50 Hz, 240 V 60 Hz | 337.54 | 1 | 4015082778941
277896 | Contactor de potencia; Conexión a tornillo; 3 polos; 65 A; 30 kW; 400 V; AC-3; 400 V 50 Hz, 440 V 60 Hz | 337.54 | 1 | 4015082778965
277897 | Contactor de potencia; Conexión a tornillo; 3 polos; 65 A; 30 kW; 400 V; AC-3; 415 V 50 Hz, 480 V 60 Hz | 337.54 | 1 | 4015082778972
277898 | Contactor de potencia; Conexión a tornillo; 3 polos; 65 A; 30 kW; 400 V; AC-3; 24 V 50/60 Hz | 337.54 | 1 | 4015082778989
277899 | Contactor de potencia; Conexión a tornillo; 3 polos; 65 A; 30 kW; 400 V; AC-3; 42 V 50/60 Hz | 337.54 | 1 | 4015082778996
277900 | Contactor de potencia; Conexión a tornillo; 3 polos; 65 A; 30 kW; 400 V; AC-3; 110 V 50/60 Hz | 337.54 | 1 | 4015082779009
277902 | Contactor de potencia; Conexión a tornillo; 3 polos; 65 A; 30 kW; 400 V; AC-3; 230 V 50/60 Hz | 337.54 | 1 | 4015082779023
277903 | Contactor de potencia; Conexión a tornillo; 3 polos; 65 A; 30 kW; 400 V; AC-3; 380 V 50/60 Hz | 337.54 | 1 | 4015082779030
277960 | Contactor de potencia; Conexión a presión; 3 polos; 40 A; 18.5 kW; 400 V; AC-3; 115 V 60 Hz | 162.7441 | 1 | 4015082779603
277962 | Contactor de potencia; Conexión a presión; 3 polos; 40 A; 18.5 kW; 400 V; AC-3; 110 V 50 Hz, 120 V 60 Hz | 162.7441 | 1 | 4015082779627
277985 | Contactor de potencia; Conexión a presión; 3 polos; 50 A; 22 kW; 400 V; AC-3; 48 V 50 Hz | 243.79 | 1 | 4015082779856
277995 | Contactor de potencia; Conexión a presión; 3 polos; 50 A; 22 kW; 400 V; AC-3; 230 V 50 Hz, 240 V 60 Hz | 243.79 | 1 | 4015082779955
278003 | Contactor de potencia; Conexión a presión; 3 polos; 50 A; 22 kW; 400 V; AC-3; 230 V 50/60 Hz | 243.79 | 1 | 4015082780036
278009 | Contactor de potencia; Conexión a presión; 3 polos; 50 A; 22 kW; 400 V; AC-3; RDC24 | 341.61 | 1 | 4015082780098
278083 | Combinación de contactores Inversor; Conexión a tornillo; 3 polos; 9 A; 4 kW; 400 V; AC-3; 110 V 50 Hz, 120 V 60 Hz | 116.05 | 1 | 4015082780838
278086 | Combinación de contactores Inversor; Conexión a tornillo; 3 polos; 9 A; 4 kW; 400 V; AC-3; 230 V 50 Hz, 240 V 60 Hz | 116.05 | 1 | 4015082780869
278208 | Combinación de contactores Inversor; Conexión a tornillo; 3 polos; 40 A; 18.5 kW; 400 V; AC-3; 110 V 50 Hz, 120 V 60 Hz | 415.8707 | 1 | 4015082782085
278211 | Combinación de contactores Inversor; Conexión a tornillo; 3 polos; 40 A; 18.5 kW; 400 V; AC-3; 230 V 50 Hz, 240 V 60 Hz | 415.8707 | 1 | 4015082782115
278454 | Relé de sobrecarga; 24-32 A; 1 NO + 1 NC; Montaje directo en DILM17...32 | 111.1288 | 1 | 4015082784546
278461 | Relé de sobrecarga; 25-35 A; 1 NO + 1 NC; Montaje directo en DILM80...150 | 306.51 | 1 | 4015082784614
278462 | Relé de sobrecarga; 35-50 A; 1 NO + 1 NC; Montaje directo en DILM80...150 | 306.51 | 1 | 4015082784621
278463 | Relé de sobrecarga; 50-70 A; 1 NO + 1 NC; Montaje directo en DILM80...150 | 306.51 | 1 | 4015082784638
278468 | Relé de sobrecarga; 35-50 A; 1 NO + 1 NC; Montaje independiente | 306.51 | 1 | 4015082784683
278469 | Relé de sobrecarga; 50-70 A; 1 NO + 1 NC; Montaje independiente | 306.51 | 1 | 4015082784690
278475 | Interruptor protector de motor; 3 polos; Ir=0.1-0.16 A; Conexión a tornillo | 74.51 | 1 | 4015082784751
278476 | Interruptor protector de motor; 3 polos; Ir=0.16-0.25 A; Conexión a tornillo | 74.51 | 1 | 4015082784768
281172 | Bobina de repuesto; Para contactores DILM40…72; 380 V 50 Hz, 440 V 60 Hz | 40.35 | 1 | 4015082811723
283149 | Juego de conexión; Arrancador directo; Para conexión entre PKZM0 y DILM7…15 | 11.38 | 1 | 4015082831493
283170 | Arrancador de motor directo; 15kW; 400 V; 50kA; 24 V DC | 438.94 | 1 | 4015082831707
283172 | Arrancador de motor inversor; 0.09kW; 400 V; 150kA; 230 V 50 Hz | 201.91 | 1 | 4015082831721
283187 | Arrancador de motor inversor; 11kW; 400 V; 50kA; 230 V 50 Hz | 395.8475 | 1 | 4015082831875
283190 | Arrancador de motor inversor; 0.06kW; 400 V; 150kA; 24 V DC | 214.63 | 1 | 4015082831905
283202 | Arrancador de motor inversor; 4.0kW; 400 V; 150kA; 24 V DC | 250.22 | 1 | 4015082832025
283203 | Arrancador de motor inversor; 5.5kW; 400 V; 50kA; 24 V DC | 256.17 | 1 | 4015082832032
283204 | Arrancador de motor inversor; 7.5kW; 400 V; 50kA; 24 V DC | 393.13 | 1 | 4015082832049
293933 | Contactor de potencia; Conexión a presión; 3 polos + 1 NC; 15 A; 7.5 kW; 400 V; AC-3; 24 V 50 Hz | 64.51 | 1 | 4015082939335
293946 | Contactor de potencia; Conexión a presión; 3 polos + 1 NC; 15 A; 7.5 kW; 400 V; AC-3; 230 V 50 Hz, 240 V 60 Hz | 64.51 | 1 | 4015082939465
293950 | Contactor de potencia; Conexión a presión; 3 polos + 1 NC; 15 A; 7.5 kW; 400 V; AC-3; 24 V 50/60 Hz | 64.51 | 1 | 4015082939502
293954 | Contactor de potencia; Conexión a presión; 3 polos + 1 NC; 15 A; 7.5 kW; 400 V; AC-3; 230 V 50/60 Hz | 64.51 | 1 | 4015082939540
294073 | Contactor para condensador; Conexión; tornillo; 3 polos; 50 KVar; 400 V; 110 V 50 Hz, 120 V 60 Hz | 521.9937 | 1 | 4015082940737
294076 | Contactor para condensador; Conexión; tornillo; 3 polos; 50 KVar; 400 V; 230 V 50 Hz, 240 V 60 Hz | 521.9937 | 1 | 4015082940768
294078 | Contactor para condensador; Conexión; tornillo; 3 polos; 50 KVar; 400 V; 400 V 50 Hz, 440 V 60 Hz | 521.9937 | 1 | 4015082940782
982165 | Bobina de disparo; Shunt; *V 50 Hz | 55.5644 | 2
982166 | Bobina de disparo; Shunt; *V 60 Hz | 55.5644 | 2
276384 | Contactor Auxiliar; 3 NO + 1 NC; Conexión a tornillo; * V DC | 58.28 | 1
276485 | Contactor Auxiliar; 3 NO + 1 NC; Conexión a presión; * V 50 Hz | 52.7278 | 1
276486 | Contactor Auxiliar; 3 NO + 1 NC; Conexión a presión; * V 60 Hz | 52.7278 | 1
276453 | Contactor Auxiliar; 4 NO; Conexión a presión; * V 50 Hz | 52.7278 | 1
276454 | Contactor Auxiliar; 4 NO; Conexión a presión; * V 60 Hz | 52.7278 | 1
294041 | Contactor para condensador; Conexión; tornillo; 3 polos; 25 KVar; 400 V; * V 50 Hz | 173.4232 | 1
294042 | Contactor para condensador; Conexión; tornillo; 3 polos; 25 KVar; 400 V; * V 60 Hz | 173.4232 | 1
276878 | Contactor de potencia; Conexión a tornillo; 3 polos + 1 NC; 12 A; 5,5 kW; 400 V; AC-3; * V 60 Hz | 58.2341 | 1
276843 | Contactor de potencia; Conexión a tornillo; 3 polos + 1 NC; 12 A; 5,5 kW; 400 V; AC-3; * V 60 Hz | 58.2341 | 1
277048 | Contactor de potencia; Conexión a tornillo; 3 polos + 1 NC; 17 A; 7,5 kW; 400 V; AC-3; * V 50 Hz | 85.87 | 1
277049 | Contactor de potencia; Conexión a tornillo; 3 polos + 1 NC; 17 A; 7,5 kW; 400 V; AC-3; * V 60 Hz | 85.87 | 1
277304 | Contactor de potencia; Conexión a tornillo; 3 polos + 1 NC; 32 A; 15 kW; 400 V; AC-3; * V 50 Hz | 149.7 | 1
277272 | Contactor de potencia; Conexión a tornillo; 3 polos + 1 NO; 32 A; 15 kW; 400 V; AC-3; * V 50 Hz | 149.7 | 1
277273 | Contactor de potencia; Conexión a tornillo; 3 polos + 1 NO; 32 A; 15 kW; 400 V; AC-3; * V 60 Hz | 149.7 | 1
281153 | Bobina de repuesto; Para contactores DILM17…38; * V 50 Hz | 32.5933 | 1
281154 | Bobina de repuesto; Para contactores DILM17…38; * V 60 Hz | 32.5933 | 1
276597 | Contactor de potencia; Conexión a tornillo; 3 polos + 1 NC; 7 A; 3 kW; 400 V; AC-3; * V 50 Hz | 46.41 | 1
276598 | Contactor de potencia; Conexión a tornillo; 3 polos + 1 NC; 7 A; 3 kW; 400 V; AC-3; * V 60 Hz | 46.41 | 1
276563 | Contactor de potencia; Conexión a tornillo; 3 polos + 1 NO; 7 A; 3 kW; 400 V; AC-3; * V 60 Hz | 46.41 | 1
277433 | Contactor de potencia; Conexión a presión; 3 polos + 1 NC; 7 A; 3 kW; 400 V; AC-3; * V 50 Hz | 49.76 | 1
277434 | Contactor de potencia; Conexión a presión; 3 polos + 1 NC; 7 A; 3 kW; 400 V; AC-3; * V 60 Hz | 49.76 | 1
277401 | Contactor de potencia; Conexión a presión; 3 polos + 1 NO; 7 A; 3 kW; 400 V; AC-3; * V 50 Hz | 49.76 | 1
277402 | Contactor de potencia; Conexión a presión; 3 polos + 1 NO; 7 A; 3 kW; 400 V; AC-3; * V 60 Hz | 49.76 | 1
277505 | Contactor de potencia; Conexión a presión; 3 polos + 1 NC; 9 A; 4 kW; 400 V; AC-3; * V DC | 55.5644 | 1
102080 | Int. magnetotérmico FAZ-NA, 2A, 1P, curva C | 86.97 | 2 | 4015081019564
102085 | Int. magnetotérmico FAZ-NA, 7A, 1P, curva C | 40.18 | 2 | 4015081019618
102092 | Int. magnetotérmico FAZ-NA, 25A, 1P, curva C | 43.06 | 2 | 4015081019687
102110 | Int. magnetotérmico FAZ-NA, 16A, 1P, curva D | 46.15 | 2 | 4015081019861
102158 | Int. magnetotérmico FAZ-NA, 1A, 2P, curva C | 122.66 | 1 | 4015081020348
102166 | Int. magnetotérmico FAZ-NA, 8A, 2P, curva C | 105.53 | 1 | 4015081020423
102171 | Int. magnetotérmico FAZ-NA, 20A, 2P, curva C | 244.14 | 1 | 4015081020478
102194 | Int. magnetotérmico FAZ-NA, 32A, 2P, curva D | 120.54 | 1 | 4015081020706
115376 | Int. magnetotérmico FAZ, 50A, 4P, curva D | 329.39 | 1 | 4015081147762
142488 | Int. magnetotérmico FAZT, 40A, 2P, curva C | 184.28 | 1 | 4015081392186
170181 | Bloque Diferencial xEffect para FAZ, 40A, 2P, 300mA, clase AC | 105.11 | 1 | 4015081666898
211798 | Disj. Magnetotérmico AZ, 63A, 25kA, 3P+N, Curva C | 314.82 | 3 | 4015082117986
239037 | Disj. Magnetotérmico, 16A, 1P, Curva C , 6/10 kA | 27.67 | 1 | 4015082390372
239105 | Disj. Magnetotérmico, 25A, 2 P, Curva C , 6/10 kA | 51.96 | 1 | 4015082391058
239175 | Disj. Magnetotérmico, 25A, 3P+N, Curva C , 6/10 kA | 96.47 | 1 | 4015082391751
239176 | Disj. Magnetotérmico, 32A, 3P+N, Curva C , 6/10 kA | 96.47 | 1 | 4015082391768
239179 | Disj. Magnetotérmico, 63A, 3P+N, Curva C , 6/10 kA | 110.03 | 1 | 4015082391799
239223 | Disj. Magnetotérmico, 50A, 4 P, Curva C , 6/10 kA | 122.32 | 1 | 4015082392239
240798 | Disj. Magnetotérmico, 1A, 1P, 15/25kA, Curva C, AC | 59.34 | 12 | 4015082407988
240799 | Disj. Magnetotérmico, 2A, 1P, 15/25kA, Curva C, AC | 59.34 | 12 | 4015082407995
240800 | Disj. Magnetotérmico, 3A, 1P, 15/25kA, Curva C, AC | 59.34 | 12 | 4015082408008
241025 | Disj. Magnetotérmico, 4A, 1P+N, 15/25kA, Curva C, AC | 114.6884 | 1 | 4015082410254
241026 | Disj. Magnetotérmico, 6A, 1P+N, 15/25kA, Curva C, AC | 114.6884 | 1 | 4015082410261
241027 | Disj. Magnetotérmico, 10A, 1P+N, 15/25kA, Curva C, AC | 111.64 | 1 | 4015082410278
241038 | Disj. Magnetotérmico, 20A, 1P+N, 15/25kA, Curva C, AC | 111.64 | 1 | 4015082410384
278542 | Disj. Magnetotérmico, 0.16A, 1P, 10/15kA, Curva C | 39.5 | 12 | 4015082785420
278543 | Disj. Magnetotérmico, 0.25A, 1P, 10/15kA, Curva C | 39.5 | 12 | 4015082785437
278555 | Disj. Magnetotérmico, 6A, 1P, 10/15kA, Curva C, AC | 26.34 | 12 | 4015082785550
278564 | Disj. Magnetotérmico, 32A, 1P, 10/15kA, Curva C, AC | 32.8 | 12 | 4015082785642
278766 | Disj. Magnetotérmico, 63A, 2P, 10/15kA, Curva C, AC | 134.69 | 1 | 4015082787660
278787 | Disj. Magnetotérmico, 40A, 2P, 10/15kA, Curva D, AC | 114.27 | 1 | 4015082787875
278819 | Disj. Magnetotérmico, 2A, 2P, 10/15kA, Curva Z, AC | 64.25 | 1 | 4015082788193
278825 | Disj. Magnetotérmico, 16A, 2P, 10/15kA, Curva Z, AC | 46.88 | 1 | 4015082788254
278893 | Disj. Magnetotérmico, 12A, 3P, 10/15kA, Curva D | 125.46 | 1 | 4015082788933
278894 | Disj. Magnetotérmico, 13A, 3P, 10/15kA, Curva D, AC | 125.46 | 1 | 4015082788940
278895 | Disj. Magnetotérmico, 15A, 3P, 10/15kA, Curva D | 125.46 | 1 | 4015082788957
278896 | Disj. Magnetotérmico, 16A, 3P, 10/15kA, Curva D, AC | 125.46 | 1 | 4015082788964
278968 | Disj. Magnetotérmico, 5A, 3P, 10/15kA, 1P+N, Curva C | 123.51 | 1 | 4015082789688
278969 | Disj. Magnetotérmico, 6A, 3P+N, 10/15kA, Curva C, AC | 123.51 | 1 | 4015082789695
278970 | Disj. Magnetotérmico, 8A, 3P+N, 10/15kA, Curva C, AC | 121.3072 | 1 | 4015082789701
278971 | Disj. Magnetotérmico, 10A, 3P+N, 10/15kA, Curva C, AC | 121.3072 | 1 | 4015082789718
278976 | Disj. Magnetotérmico, 20A, 3P+N, 10/15kA, Curva C, AC | 121.3072 | 1 | 4015082789763
278978 | Disj. Magnetotérmico, 32A, 3P+N, 10/15kA, Curva C, AC | 129.53 | 1 | 4015082789787
278981 | Disj. Magnetotérmico, 63A, 3P+N, 10/15kA, Curva C, AC | 231.92 | 1 | 4015082789817
272057 | Rapid Link 4.0; Cable prolongador; 1 m; Conector M12; Hembra/Macho | 49.25 | 1 | 4015082720575
290214 | Rapid Link 4.0; Entrada de cable plano; Salida; 7 polos | 155.8 | 6 | 4015082902148
125052 | Módulo de ampliación; Encoder + 3 ED (10-24 V) Salida +15 V/24 V; Para SPX | 326.87 | 1 | 4015081226634
125060 | Módulo de ampliación; 1 SR (NO/NC) + 1 SR (NO) + 1 Entrada Termistor; Para SVX/SPX | 391.63 | 1 | 4015081226719
125061 | Módulo de ampliación; 1 EA (mA aislada) + 2 SA (mA aislada); Para SVX/SPX | 602.54 | 1 | 4015081226726
125079 | Módulo de ampliación; Comunicación RS232; Conexión por terminales; Para SPX | 354.82 | 1 | 4015081226900
125207 | Convertidor de frecuencia; Alto rendimiento; 3.3 A; 1.1 kW; IP54; 400 V AC; Filtro EMC clase C2; Transistor de frenado | 3197.0598 | 1 | 4015081228133
125325 | Convertidor de frecuencia; Alto rendimiento; 72 A; 37 kW; IP54; 400 V AC; Filtro EMC clase C2 | 12644.4506 | 1 | 4015081229314
125335 | Convertidor de frecuencia; Alto rendimiento; 170 A; 45 kW; IP54; 230 V AC; Filtro EMC clase C2 | 16149.5117 | 1 | 4015081229413
125344 | Convertidor de frecuencia; Alto rendimiento; 80 A; 75 kW; IP21; 690 V AC; Filtro EMC clase C3 | 23984.4564 | 1 | 4015081229505
125361 | Convertidor de frecuencia; Alto rendimiento; 100 A; 90 kW; IP54; 690 V AC; Filtro EMC clase C3 | 30651.103 | 1 | 4015081229673
125377 | Convertidor de frecuencia; Alto rendimiento; 205 A; 110 kW; IP54; 400 V AC; Filtro EMC clase C2 | 28129.6481 | 1 | 4015081229833
125389 | Convertidor de frecuencia; Alto rendimiento; 208 A; 200 kW; IP21; 690 V AC; Filtro EMC clase C3 | 43761.2487 | 1 | 4015081229956
125432 | Convertidor de frecuencia; Alto rendimiento; 590 A; 315 kW; IP21; 400 V AC; Filtro EMC clase C3 | 89891.8982 | 1 | 4015081230389
125434 | Convertidor de frecuencia; Alto rendimiento; 460 A; 450 kW; IP21; 690 V AC; Filtro EMC clase C3 | 128418.7598 | 1 | 4015081230402
125444 | Convertidor de frecuencia; Alto rendimiento; 650 A; 355 kW; IP21; 400 V AC; Filtro EMC clase C3 | 109954.4661 | 1 | 4015081230501
125453 | Convertidor de frecuencia; Alto rendimiento; 820 A; 450 kW; IP00; 400 V AC; Filtro EMC clase C2 | 124185.1434 | 1 | 4015081230594
125668 | Convertidor de frecuencia; Alto rendimiento; 105 A; 55 kW; IP21; 400 V AC; Filtro EMC clase C2 | 15460.113 | 1 | 4015081232789
129582 | Convertidor de frecuencia; Alto rendimiento; 4.5 A; 3 kW; IP54; 690 V AC; Filtro EMC clase C3; Transistor de frenado | 5128.0639 | 1 | 4015081263899
129584 | Convertidor de frecuencia; Alto rendimiento; 7.5 A; 5.5 kW; IP54; 690 V AC; Filtro EMC clase C3; Transistor de frenado | 5782.4999 | 1 | 4015081269112
134922 | Arrancador suave DS7; 160A; 200-480 V AC; us=24 V AC/DC | 3396.3908 | 1 | 4015081317370
134940 | Arrancador suave DS7; 160A; 200-480 V AC; us=110/230 V AC | 3396.3908 | 1 | 4015081317554
169150 | Resistencia de frenado para convertidor de frecuencia; 100 Ohm; 200 W | 364.49 | 1 | 4015081656288
169151 | Resistencia de frenado para convertidor de frecuencia; 33 Ohm; 500 W | 1265.3772 | 1 | 4015081656295
269502 | Reactancia de línea; AC; 3 polos; 10 A; 2.94 mH; 550 V 50/60 Hz | 180.0419 | 1 | 4015082695026
269505 | Reactancia de línea; AC; 3 polos; 40 A; 0.64 mH; 550 V 50/60 Hz | 295.32 | 1 | 4015082695057
269512 | Reactancia de línea; AC; 3 polos; 200 A; 0.09 mH; 550 V 50/60 Hz | 925.1275 | 1 | 4015082695125
269513 | Reactancia de línea; AC; 3 polos; 250 A; 0.07 mH; 550 V 50/60 Hz | 1100.4195 | 1 | 4015082695132
269548 | Reactancia de Motor; AC; 3 polos; 150 A; 0.35 mH; 750 V 50/60 Hz | 2372.6602 | 1 | 4015082695484
134760 | Detector de proximidad; Capacitivo; Sn=8 mm; 1 NO; 2 L; 20-250 V AC; M18; Material aislante; M12 | 203.77 | 1 | 4015081316120
134770 | Detector de proximidad; Capacitivo; Sn=25 mm; 1 NO; 2 L; 20-250 V AC; M30; Material aislante; Cable 2 m | 208.3525 | 1 | 4015081316229
134783 | Detector de proximidad; Capacitivo; Sn=25 mm; 1 NO; 3 L; NPN; 10-30 V DC; M34; Material aislante; M12 | 171.9 | 1 | 4015081316359
134787 | Detector de proximidad; Capacitivo; Sn=25 mm; 1 NO; 3 L; PNP; 10-30 V DC; M34; Material aislante; Cable 2 m | 171.9 | 1 | 4015081316397
134789 | Detector de proximidad; Capacitivo; Sn=35 mm; 1 NO; 3 L; PNP; 10-30 V DC; M34; Material aislante; M12 | 192.59 | 1 | 4015081316410
134794 | Detector de proximidad; Capacitivo; Sn=8 mm; 1 NC; 2 L; 20-250 V AC; M18; Material aislante; M12 | 203.77 | 1 | 4015081316465
134804 | Detector de proximidad; Capacitivo; Sn=25 mm; 1 NC; 2 L; 20-250 V AC; M30; Material aislante; Cable 2 m | 208.3525 | 1 | 4015081316564
134817 | Detector de proximidad; Capacitivo; Sn=25 mm; 1 NC; 3 L; NPN; M34; Material aislante; Cable 2 m | 171.9 | 1 | 4015081316694
134821 | Detector de proximidad; Capacitivo; Sn=25 mm; 1 NC; 3 L; PNP; M34; Material aislante; Cable 2 m | 171.9 | 1 | 4015081316731
134823 | Detector de proximidad; Capacitivo; Sn=35 mm; 1 NC; 3 L; PNP; M34; Material aislante; M12 | 192.59 | 1 | 4015081316755
135575 | Detector fotoeléctrico de barrera; Receptor; Sn=6 m; 4 L; 10-30 V DC; claro/oscuro; NPN; PNP; M18; Material aislante | 234.81 | 1 | 4015081323685
135597 | Detector fotoeléctrico de reflexión difusa; Sn=225 mm; 4 L; 10-30 V DC; NPN; PNP; M18; Material aislante; M12 | 174.97 | 1 | 4015081323906
13104A6517 | Detector fotoeléctrico de reflexión difusa; Sn=50 mm; 4 L; 10-30 V DC; NPN; PNP; M18; Material aislante; Cable 2 m | 173.78 | 1 | 4015081323968
135625 | Detector fotoeléctrico de reflexión difusa; Sn=200 mm; 4 L; 10-30 V DC; NPN; PNP; M18; Material aislante; M12 | 261.93 | 1 | 4015081324187
135633 | Detector fotoeléctrico de reflexión difusa; Sn=150 mm; 4 L; 10-30 V DC; NPN; PNP; M18; Material aislante; M12 | 241.25 | 1 | 4015081324262
14102AQD07 | Detector fotoeléctrico reflexivo; Sn=7600 mm; 4 L; 10-30 V DC; NPN; PNP; M18; Material aislante; M12 | 193.1 | 1 | 4015081324507
135664 | Detector fotoeléctrico de reflexión difusa; Sn=100 mm; 4 L; 10-30 V DC; Oscuro; NPN; PNP; M18; Metálico; Cable 2 m | 690.54 | 1 | 4015081324576
135666 | Detector fotoeléctrico de reflexión difusa; Sn=100 mm; 4 L; 10-30 V DC; Claro; NPN; PNP; M18; Metálico; Cable 2 m | 690.54 | 1 | 4015081324590
135670 | Detector fotoeléctrico de reflexión difusa; Sn=50 mm; 4 L; 10-30 V DC; Oscuro; NPN; PNP; M18; Metálico; Cable 2 m | 690.54 | 1 | 4015081324637
135672 | Detector fotoeléctrico de reflexión difusa; Sn=50 mm; 4 L; 10-30 V DC; Claro; NPN; PNP; M18; Metálico; Cable 2 m | 690.54 | 1 | 4015081324651
135696 | Detector fotoeléctrico de barrera; Emisor; Sn=250m; 4 L; 10-30 V DC; NPN; PNP; M30; Metálico; Cable 2 m | 753.07 | 1 | 4015081324897
135697 | Detector fotoeléctrico de barrera; Emisor; Sn=250m; 4 L; 10-30 V DC; NPN; PNP; M30; Metálico; M12 | 753.07 | 1 | 4015081324903
135731 | Detector fotoeléctrico de barrera; Receptor; Sn=15 m; 4 L; 10-30 V DC; Oscuro; NPN; PNP; 33x41x37; Material aislante | 127.1473 | 1 | 4015081325245
135733 | Detector fotoeléctrico de barrera; Receptor; Sn=15 m; 4 L; 10-30 V DC; Claro; NPN; PNP; 33x41x37; Material aislante | 127.1473 | 1 | 4015081325269
135735 | Detector fotoeléctrico de barrera; Emisor; Sn=15 m; 4 L; 10-30 V DC; NPN; PNP; 33x41x37; Material aislante; M12 | 127.1473 | 1 | 4015081325283
135759 | Adaptador de fibra óptica; Para serie Comet | 68.32 | 1 | 4015081325528
135761 | Cable doble de fibra óptica; PVC; Recto | 351.7965 | 1 | 4015081325542
135816 | Detector de proximidad; Inductivo; 1 NO; Sn=2 mm; 2 L; 20-250 V AC; M12; Material aislante; Cable 2 m | 124.69 | 1 | 4015081326099
135817 | Detector de proximidad; Inductivo; 1 NO; Sn=4 mm; 2 L; 20-250 V AC; M12; Material aislante; Cable 2 m | 124.69 | 1 | 4015081326105
135822 | Detector de proximidad; Inductivo; 1 NO; Sn=5 mm; 2 L; 20-250 V AC; M18; Material aislante; Cable 2 m | 124.69 | 1 | 4015081326150
135823 | Detector de proximidad; Inductivo; 1 NO; Sn=8 mm; 2 L; 20-250 V AC; M18; Material aislante; Cable 2 m | 124.69 | 1 | 4015081326167
135828 | Detector de proximidad; Inductivo; 1 NO; Sn=10 mm; 2 L; 20-250 V AC; M30; Material aislante; Cable 2 m | 145.64 | 1 | 4015081326211
135829 | Detector de proximidad; Inductivo; 1 NO; Sn=15 mm; 2 L; 20-250 V AC; M30; Material aislante; Cable 2 m | 145.64 | 1 | 4015081326228
135834 | Detector de proximidad; Inductivo; 1 NC; Sn=2 mm; 2 L; 20-250 V AC; M12; Material aislante; Cable 2 m | 124.69 | 1 | 4015081326273
135835 | Detector de proximidad; Inductivo; 1 NC; Sn=4 mm; 2 L; 20-250 V AC; M12; Material aislante; Cable 2 m | 124.69 | 1 | 4015081326280
135839 | Detector de proximidad; Inductivo; 1 NC; Sn=5 mm; 2 L; 20-250 V AC; M18; Material aislante; Cable 2 m | 124.69 | 1 | 4015081326327
135840 | Detector de proximidad; Inductivo; 1 NC; Sn=8 mm; 2 L; 20-250 V AC; M18; Material aislante; Cable 2 m | 124.69 | 1 | 4015081326334
135844 | Detector de proximidad; Inductivo; 1 NC; Sn=10 mm; 2 L; 20-250 V AC; M30; Material aislante; Cable 2 m | 145.64 | 1 | 4015081326372
135845 | Detector de proximidad; Inductivo; 1 NC; Sn=15 mm; 2 L; 20-250 V AC; M30; Material aislante; Cable 2 m | 145.64 | 1 | 4015081326389
135852 | Detector de proximidad; Inductivo; 1 NO; Sn=3 mm; 3 L; 10-30 V DC; NPN; M8; Metálico; M12 | 109.3489 | 1 | 4015081326457
135854 | Detector de proximidad; Inductivo; 1 NO; Sn=3 mm; 3 L; 10-30 V DC; PNP; M8; Metálico; M12 | 109.3489 | 1 | 4015081326471
135856 | Detector de proximidad; Inductivo; 1 NO; Sn=6 mm; 3 L; 10-30 V DC; NPN; M8; Metálico; M12 | 109.3489 | 1 | 4015081326495
135858 | Detector de proximidad; Inductivo; 1 NO; Sn=6 mm; 3 L; 10-30 V DC; PNP; M8; Metálico; M12 | 109.3489 | 1 | 4015081326518
135880 | Detector de proximidad; Inductivo; 1 NO; Sn=2 mm; 2 L; 20-250 V AC; M12; Metálico; M12 | 116.39 | 1 | 4015081326730
135891 | Detector de proximidad; Inductivo; 1 NO; Sn=4 mm; 2 L; 10-30 V DC; M12; Metálico; Cable 2 m | 68.7 | 1 | 4015081326846
135892 | Detector de proximidad; Inductivo; 1 NO; Sn=4 mm; 2 L; 10-30 V DC; M12; Metálico; Cable 2 m | 68.7 | 1 | 4015081326853
135933 | Detector de proximidad; Inductivo; 1 NO; Sn=8 mm; 2 L; 20-250 V AC; M18; Metálico; Cable 2 m | 123.16 | 1 | 4015081327263
135961 | Detector de proximidad; Inductivo; 1 NO; Sn=25 mm; 2 L; 10-30 V DC; M30; Metálico; Cable 2 m | 123.16 | 1 | 4015081327546
135962 | Detector de proximidad; Inductivo; 1 NC; Sn=25 mm; 2 L; 10-30 V DC; M30; Metálico; Cable 2 m | 123.16 | 1 | 4015081327553
135969 | Detector de proximidad; Inductivo; 1 NO; Sn=10 mm; 2 L; 20-250 V AC; M30; Metálico; Cable 2 m | 145.64 | 1 | 4015081327621
135971 | Detector de proximidad; Inductivo; 1 NO; Sn=10 mm; 3 L; 10-30 V DC; NPN; M30; Metálico; Cable 2 m | 104.43 | 1 | 4015081327645
135973 | Detector de proximidad; Inductivo; 1 NO; Sn=10 mm; 2 L; 10-30 V DC; M30; Metálico; Cable 2 m | 104.43 | 1 | 4015081327669
135974 | Detector de proximidad; Inductivo; 1 NC; Sn=10 mm; 2 L; 10-30 V DC; M30; Metálico; Cable 2 m | 104.43 | 1 | 4015081327676
135975 | Detector de proximidad; Inductivo; 1 NC; Sn=10 mm; 2 L; 10-30 V DC; M30; Metálico; M12 | 104.43 | 1 | 4015081327683
135976 | Detector de proximidad; Inductivo; 1 NO; Sn=10 mm; 2 L; 10-30 V DC; M30; Metálico; M12 | 104.43 | 1 | 4015081327690
135979 | Detector de proximidad; Inductivo; 1 NO; Sn=15 mm; 2 L; 20-250 V AC; M30; Metálico; Cable 2 m | 145.64 | 1 | 4015081327720
135983 | Detector de proximidad; Inductivo; 1 NO; Sn=15 mm; 2 L; 10-30 V DC; M30; Metálico; Cable 2 m | 109.3489 | 1 | 4015081327768
135984 | Detector de proximidad; Inductivo; 1 NO; Sn=15 mm; 2 L; 10-30 V DC; M30; Metálico; M12 | 109.3489 | 1 | 4015081327775
135995 | Detector de proximidad; Inductivo; 1 NO; Sn=2 mm; 2 L; 20-250 V AC; M12; Metálico; Cable 2 m | 169.0292 | 1 | 4015081327881
135996 | Detector de proximidad; Inductivo; 1 NO; Sn=4 mm; 2 L; 20-250 V AC; M12; Metálico; Cable 2 m | 169.0292 | 1 | 4015081327898
136018 | Detector de proximidad; Inductivo; 1 NO; Sn=10 mm; 2 L; 20-250 V AC; M30; Metálico; Cable 2 m | 169.87 | 1 | 4015081328116
136019 | Detector de proximidad; Inductivo; 1 NO; Sn=15 mm; 2 L; 20-250 V AC; M30; Metálico; Cable 2 m | 169.87 | 1 | 4015081328123
136030 | Detector de proximidad; Inductivo; 1 NC; Sn=2 mm; 2 L; 20-250 V AC; M12; Metálico; Cable 2 m | 169.0292 | 1 | 4015081328239
136031 | Detector de proximidad; Inductivo; 1 NC; Sn=4 mm; 2 L; 20-250 V AC; M12; Metálico; Cable 2 m | 169.0292 | 1 | 4015081328246
136054 | Detector de proximidad; Inductivo; 1 NC; Sn=10 mm; 2 L; 20-250 V AC; M30; Metálico; Cable 2 m | 169.87 | 1 | 4015081328475
136055 | Detector de proximidad; Inductivo; 1 NC; Sn=15 mm; 2 L; 20-250 V AC; M30; Metálico; Cable 2 m | 169.87 | 1 | 4015081328482
136090 | Detector de proximidad; Inductivo; 1 NO; Sn=2 mm; 2 L; 40-250 V AC; 20-250 V DC; M12; Metálico; Cable 2 m | 212.27 | 1 | 4015081328833
136091 | Detector de proximidad; Inductivo; 1 NO; Sn=4 mm; 2 L; 40-250 V AC; M12; Metálico; Cable 2 m | 212.27 | 1 | 4015081328840
136110 | Detector de proximidad; Inductivo; 1 NO; Sn=5 mm; 2 L; 20-250 V AC; M18; Metálico; Cable 2 m | 123.16 | 1 | 4015081329038
136111 | Detector de proximidad; Inductivo; 1 NO; Sn=8 mm; 2 L; 20-250 V AC; M18; Metálico; Cable 2 m | 123.16 | 1 | 4015081329045
136122 | Detector de proximidad; Inductivo; 1 NO; Sn=10 mm; 2 L; 40-250 V AC; 20-250 V DC; M30; Metálico; Cable 2 m | 212.27 | 1 | 4015081329151
136123 | Detector de proximidad; Inductivo; 1 NO; Sn=15 mm; 2 L; 40-250 V AC; 20-250 V DC; M30; Metálico; Cable 2 m | 212.27 | 1 | 4015081329168
136141 | Detector de proximidad; Inductivo; 1 NC; Sn=2 mm; 2 L; 40-250 V AC; 20-250 V DC; M12; Metálico; M12 | 166.83 | 1 | 4015081329342
136157 | Detector de proximidad; Inductivo; 1 NC; Sn=8 mm; 2 L; 20-250 V AC; M18; Metálico; Cable 2 m | 121.6409 | 1 | 4015081329502
136184 | Adaptador de cable; M12; Metálico | 70.31 | 1 | 4015081329779
136213 | Detector de proximidad; M18; Inductivo; 1 NO; Sn=8 mm; 4 L; 6-48 V DC; NPN; PNP; M18; Metálico | 245.14 | 1 | 4015081330065
136214 | Detector de proximidad; M18; Inductivo; 1 NC; Sn=8 mm; 4 L; 6-48 V DC; NPN; PNP; M18; Metálico | 245.14 | 1 | 4015081330072
136293 | Cable de conexión; 4 polos; DC; M12 hembra recto; M12 macho recto; L=3m | 70.31 | 1 | 4015081330812
19233 | Data cable, 100m, 2x0.50qmm | 12.5 | 100 | 4015080192336
257901 | Módulo para XC100/200; 4 Entradas analógicas (Pt100/Pt1000) | 1210.1355 | 1 | 4015082579012
257906 | Módulo para XC100/200; 1 Entrada de contaje rápido (100kHz) + 2 Salidas digitales | 890.89 | 1 | 4015082579067
267413 | Módulo para XC100/200; 32 Salidas analógicas | 1038.748 | 1 | 4015082674137
281544 | Módulo para XC100/200; 4 Entradas analógicas + 2 salidas analógicas (0…10VDC; 0…20mA) | 1038.748 | 1 | 4015082815448
286419 | Módulo para XC100/200; Módulo de comunicación PROFIBUS DP Esclavo | 1038.748 | 1 | 4015082864194
140011 | Terminal Tactil; 3.5"; Resistiva; TFT Color; Ethernet; RS232; CAN; Licencia PLC no incluida | 1379.7542 | 1 | 7640130095458
140008 | Terminal Tactil; 3.5"; Resistiva; TFT Color; Ethernet; Profibus DP; Licencia PLC no incluida | 1379.7542 | 1 | 7640130095526
140018 | Terminal Tactil; 3.5"; Resistiva; TFT Color; Ethernet; Licencia PLC incluida | 1379.7542 | 1 | 7640130095656
142536 | Terminal Tactil; 7"; Resistiva; TFT Color; Ethernet; RS232; RS485; CAN; Licencia PLC no incluida | 2172.3503 | 1 | 7640130096783
142537 | Terminal Tactil; 7"; Resistiva; TFT Color; Ethernet; RS232; RS485: Profibus DP; Licencia PLC no incluida | 2260.4524 | 1 | 7640130096790
142539 | Terminal Tactil; 7"; Resistiva; TFT Color; Ethernet; RS232; RS485: Profibus DP; Licencia PLC incluida | 2495.3134 | 1 | 7640130096813
150527 | Terminal Tactil; 5.7"; Resistiva; TFT Color; Ethernet; RS323; RS485; CAN; Licencia PLC no incluida | 2172.3503 | 1 | 7640130097117
150528 | Terminal Tactil; 5.7"; Resistiva; TFT Color; Ethernet; RS323; RS485; Profibus DP; Licencia PLC no incluida | 2260.4524 | 1 | 7640130097124
150608 | Terminal Tactil; 10.4"; Resistiva; TFT Color; Ethernet; RS232; RS485; Licencia PLC no incluida | 4315.3778 | 1 | 7640130097186
150600 | Terminal Tactil; 5.7"; Resistiva; TFT Color; Ethernet; RS323; RS485; Profibus DP; Licencia PLC incluida | 2495.3134 | 1 | 7640130097223
140379 | Software de desarrollo GALILEO; Para todas las pantallas XV/XP; Licencia Multiple User | 2608.1887 | 1 | 7640130110557
140055 | Módulo XION; 2 Salidas digitales 2A | 114.01 | 1 | 7640130120228
106404 | PLC compacto; 24 V DC; 12 ED(4 EA); 8 SD(T); 1 SA; ethernet; CAN | 1398.8986 | 1 | 4015081061747
106406 | PLC compacto; 24 V DC; 12 ED(4 EA); 6 SD(R); 1 SA; ethernet; CAN | 1398.8986 | 1 | 4015081061761
106408 | Programming cable, easy800/MFD-CP8/CP10/EC4P, USB, 2m | 211.4116 | 1 | 4015081061785
121377 | Adaptador SWDT; Para conversión de cable plano a cable redondo; 8 polos | 49.55 | 1 | 4015081192069
144063 | Módulo SWDT IP20; 2 Entradas analógicas + 2 salidas analógicas; Configurable 0 - 10V/0 - 20mA | 382.47 | 1 | 4015081405930
174200 | Caja IKA gama profesional, IP65 + fijaciones | 123.49 | 1 | 4015081706624
174206 | Caja IKA gama estándar, IP65 sin fijaciones | 84.16 | 1 | 4015081706686
102719 | Distribuidor Tetrapolar, 125A | 86.29 | 1 | 4015081025794
107689 | Placa inferior, XE, para AxP=800x35mm, IP20 | 56.58 | 1 | 4015081073542
111685 | Armario de pared; Placa de montaje incluida; HxAxP=400x600x200mm | 251.0687 | 1 | 4015081112449
111716 | Armario de pared; Placa de montaje incluida; HxAxP=1000x1000x300mm | 916.8957 | 1 | 4015081112753
111717 | Armario de pared; Placa de montaje incluida; HxAxP=1200x600x250mm | 614.5 | 1 | 4015081112760
111719 | Armario de pared; Placa de montaje incluida; HxAxP=1200x1000x300mm | 954.56 | 1 | 4015081112784
112286 | Snap para montaje en lateral para H=950, empotrado/extraíble | 60.44 | 1 | 4015081118441
112639 | Juego de fijación mural; (4unit) | 59.4578 | 1 | 4015081121977
112909 | Regilla de ventilación; vertical; HxA=180x130mm | 17.15 | 1 | 4015081124473
112915 | Placa inferior; Para B=400mm; 1 aperturas F3A | 20.05 | 50 | 4015081124534
114516 | Quadro com platina universal (AxLxP)1800x800x600mm, IP55, s/ paineis laterais | 1727.9688 | 1 | 4015081139163
114562 | Quadro com platina universal (AxLxP) 1600 x 1200 x 400 mm, IP55, s/ paineis laterais | 2610.2021 | 1 | 4015081139620
114568 | Quadro com platina universal (AxLxP) 1800 x 800 x 300 mm, IP55, s/ paineis laterais | 2094.7493 | 1 | 4015081139682
115216 | Bastidor de montaje Profi+, HxA=2000x800mm | 162.911 | 1 | 4015081146161
119238 | Carátula, para HxA=400x800mm, ciega | 60.1808 | 10 | 4015081173754
132981 | Kit de montaje, IZM32, 3P, W, EVEN, BxP=600x600mm | 411.2543 | 1 | 4015081298921
133084 | Partición, Aparatos/embarrado , HxA=600x1000mm | 89.25 | 1 | 4015081299478
133094 | Partición, IZM conexión/embarrado , horizontal, AxP=800x400mm | 657.41 | 1 | 4015081299577
133096 | Partición, IZM conexión/embarrado , horizontal, AxP=1100x400mm | 641.31 | 1 | 4015081299591
133102 | cerradura double ala 3mm | 21.4 | 1 | 4015081299652
134442 | Kit de montaje, para IZMX16, 3/4P, F, AxP=600x600mm, +puerta | 335.13 | 1 | 4015081313129
138762 | Placa de montaje galvanizada para HxA=800x600mm | 165.11 | 1 | 4015081355426
140529 | Puerta opaca, IP66_x, HxA=1200x1200mm | 493.47 | 1 | 4015081373123
141861 | Tornillo cabeza plana, M12x50-8.8 | 3.5597 | 30 | 4015081385935
142462 | Carátula para zócalo, HxA=200x1100mm | 47.47 | 1 | 4015081391936
143276 | Zócalo, carátula para HxA 100 x 850mm, gris | 53.2283 | 1 | 4015081399406
143308 | Zócalo, HxAxP=100x1100x400mm | 171.89 | 1 | 4015081399727
143851 | Mounting rail horizontal | 8.58 | 1 | 4015081403851
143863 | Mounting rail connector, half type | 6.02 | 1 | 4015081403974
143881 | Protection slab, closed version | 263.59 | 1 | 4015081404155
143884 | Protection slab, open version | 21.4 | 1 | 4015081404186
143887 | Protection slab, open version | 53.2283 | 1 | 4015081404216
143889 | Protection slab, open version | 37.68 | 1 | 4015081404230
143908 | MCB mounting unit | 263.59 | 1 | 4015081404421
143970 | Switch-disconnectors mounting unit Dumeco | 162.4 | 1 | 4015081405046
143981 | Elemento fijación placa, doble, standard | 1.2236 | 20 | 4015081405152
143995 | Gua para puerta | 7.1194 | 10 | 4015081405299
144024 | espaciador | 4.46 | 1 | 4015081405589
150661 | Tapa aislante | 67.21 | 1 | 4015081474493
150662 | Tapa aislante | 67.21 | 1 | 4015081474509
150663 | Tapa aislante | 67.21 | 1 | 4015081474516
150664 | Tapa aislante | 67.21 | 1 | 4015081474523
151210 | Soporte de embarrado fondo, completo, 80 kA | 207.33 | 1 | 4015081480050
151214 | Partición, conexión/MBB-area, para A=600mm | 308.68 | 1 | 4015081480098
151218 | Perfil frontal, IP31 | 187.8287 | 1 | 4015081480135
151671 | puerta area de conexión, ventilada, para HxA=2000x600mm | 845.0347 | 1 | 4015081484614
152663 | Placa de montaje, para Cajón extraíble 75mm | 51.49 | 1 | 4015081494019
152678 | Carátula, IP55, ciego, H=75mm | 230.72 | 1 | 4015081494132
152680 | Carátula, IP55, ciego, H=225mm | 341.25 | 1 | 4015081494156
152682 | Carátula, IP55, ciego, H=450mm | 375.8243 | 1 | 4015081494170
155242 | Cajón extraíble, H=75mm | 353.632 | 1 | 4015081519804
155268 | Contactos principales para cajón extraíble, salida, hasta 40A, 6p, SD | 492.43 | 1 | 4015081519965
158117 | Placa de techo, para AxP=1200x600mm, para tapas | 215.45 | 1 | 4015081547050
158122 | Placa de techo, para AxP=1000x800mm, ventana | 224.62 | 1 | 4015081547104
166758 | Kit de montaje IZMX40, 3/4p, Ancho=800mm, cubierta en altura | 493.14 | 1 | 4015081632671
283041 | Quadro metlálico BF mont. saliente IP30 classe I 24Mod. p/fila, 3 Fila c/porta opaca | 399.04 | 1 | 4015082830410
283053 | Quadro metlálico BF mont. encastrada IP30 classe I 24Mod. p/fila, 3 Fila c/porta opaca | 377.01 | 1 | 4015082830533
283063 | Espelho aberto 24Mod. p/fila, 3Filas | 75.35 | 1 | 4015082830632
283105 | Chassis modular 24Mod. p/fila, 6Filas | 82.985 | 1 | 4015082831059
283485 | Rain protection roof, IP31, for WxD=425x600mm | 259.55 | 1 | 4015082834852
283488 | Rain protection roof, IP31, for WxD=600x600mm | 302.94 | 1 | 4015082834883
283489 | Rain protection roof, IP31, for WxD=600x800mm | 360.56 | 1 | 4015082834890
283826 | Pedestal 100mm (PxL) 600 x 600 mm | 192.24 | 1 | 4015082838263
283859 | Crossbar, cross support, for busbar bracket, for W=425mm | 29.41 | 1 | 4015082838591
283864 | Busbar support, main busbar back, up to 1600A, 3C | 239.03 | 1 | 4015082838645
283873 | Busbar support, MB top, 60mm, 800A, 3/4C | 155.28 | 1 | 4015082838737
283884 | Support, connectionsystem, IZM, 4P, W=1200mm | 706.03 | 1 | 4015082838843
283927 | Front cover, +mounting kit, for 9xRMQ, HxW=100x425mm | 60.39 | 1 | 4015082839277
283928 | Front cover, +mounting kit, vertical, empty, HxW=100x425mm | 60.39 | 1 | 4015082839284
283933 | Mounting plate, +mounting kit, vertical, empty, HxW=100x600mm | 75.52 | 1 | 4015082839338
283953 | Mounting plate, +mounting kit, for GS 1, vertical, 3P, HxW=400x600mm | 131.5413 | 1 | 4015082839536
283954 | Mounting plate, +mounting kit, for GS 2, vertical, 3P, HxW=400x600mm | 131.5413 | 1 | 4015082839543
283983 | Front cover, +mounting kit, for FAZ, vertical, HxW=200x425mm | 76.0325 | 1 | 4015082839833
283993 | Front cover, +mounting kit, for FAZ, vertical, HxW=400x600mm | 98.66 | 1 | 4015082839932
284026 | Front cover, +mounting kit, for NZM2, horizontal, 4P, HxW=200 B=600 | 87.89 | 1 | 4015082840266
284028 | Front cover, +mounting kit, for NZM2, vertical, 4P, HxW=400x425mm | 98.66 | 1 | 4015082840280
284029 | Mounting plate, +mounting kit, for NZM2, vertical, 4P, HxW=400x425mm | 116.9689 | 1 | 4015082840297
284038 | Mounting plate, +mounting kit, for NZM3, horizontal, 3P, HxW=200x600mm | 116.55 | 1 | 4015082840389
284054 | Mounting plate, +mounting kit, for NZM3, horizontal, 4P, HxW=250x600mm | 110.53 | 1 | 4015082840549
284067 | Mounting plate, +mounting kit, for NZM3, vertical, 4P, HxW=600x600mm | 155.28 | 1 | 4015082840679
284076 | Mounting plate, +mounting kit, for NZM4, vertical, 3P, Dispositivo extraível (chassis), HxW=600x600mm | 155.28 | 1 | 4015082840761
284088 | Mounting plate, +mounting kit, for PKZ0, horizontal, 3P, HxW=50x425mm | 60.81 | 1 | 4015082840884
284095 | Front cover, +mounting kit, for PKZ4, horizontal, 3P, HxW=100x425mm | 60.39 | 1 | 4015082840952
284117 | Cover, transparente, connection area, HxW=600x800mm | 304.1302 | 1 | 4015082841171
284165 | Partition, circuit breaker device-/device area, busbar back, WxD=800x400mm | 94.1647 | 1 | 4015082841652
284183 | Door connection area, F, closed, IP55, for HxW=2000x400mm | 611.31 | 1 | 4015082841836
284191 | Comp.area door, F, ventilated, R, IP30, HxW=2000x600mm | 660.12 | 1 | 4015082841911
284194 | Porta Opaca, IP55, AxL=600x425mm | 364.47 | 1 | 4015082841942
284199 | Porta Opaca, IP55, AxL=2000x600mm | 640.4087 | 1 | 4015082841997
284208 | Door to switchgear area, ventilated, IP30, left, HxW=600x1200mm | 573.98 | 1 | 4015082842086
284210 | Door to switchgear area, ventilated, IP30, left, HxW=2000x600mm | 660.12 | 1 | 4015082842109
284217 | Door to switchgear area, ventilated, R, IP30, HxW=600x1200mm | 573.98 | 1 | 4015082842178
284219 | Door to switchgear area, ventilated, R, IP30, HxW=2000x600mm | 660.12 | 1 | 4015082842192
284281 | Mounting kit, section, PIFT, main busbar rear, WxD=800x800mm | 660.12 | 1 | 4015082842819
284289 | Bottom-/top plate, split, IP30, for WxD=600x400mm | 127.23 | 1 | 4015082842895
284298 | Bottom-/top plate, split, IP30, for WxD=1200x400mm | 240.5565 | 1 | 4015082842987
284299 | Bottom-/top plate, split, IP30, for WxD=1200x600mm | 254.45 | 1 | 4015082842994
284328 | Top plate, F3A-flanges for WxD=1200x400mm, IP55 | 146.8 | 1 | 4015082843281
284362 | Rear wall, ventilated, IP30, for HxW=2000x800mm | 430.4 | 1 | 4015082843625
285222 | Surface mounted steel sheet door white, transparente with Profi Line handle for 24MU per row, 2 rows | 179.86 | 1 | 4015082852221
285516 | Busbar support, main busbar back, up to 2500A, 4C | 347.32 | 1 | 4015082855161
285686 | Platina de montagem vertical, AxL=300x600mm | 119 | 1 | 4015082856861
286657 | Painel de fundo AxL = 1560 x 400 mm | 155.27 | 1 | 4015082866570
286658 | Painel de fundo AxL = 460 x 600 mm | 73.06 | 1 | 4015082866587
286677 | Espelho frontal AxL=150x400mm, fechado | 19.39 | 10 | 4015082866778
286689 | Espelho frontal AxL=150x800mm, fechado | 21.59 | 10 | 4015082866891
286699 | Painel Superior e Inferior c/entrada de cabos, LxP=400x249mm | 82.22 | 1 | 4015082866990
286716 | Porta opaca, L=400 | 70.693 | 1 | 4015082867164
286730 | Porta transparente, L=400 | 141.5529 | 1 | 4015082867300
286741 | Porta transparente, L=800 | 255.97 | 1 | 4015082867416
286763 | Platina+espelho frontal AxL=400x600mm, NZM2, vertical | 86.2 | 1 | 4015082867638
286765 | Platina de montagem universal AxL=80x400mm | 65.8541 | 1 | 4015082867652
288869 | Pedestal p/armário de canto, AxLxP=100x850x850mm | 302.94 | 1 | 4015082888695
289908 | Acessório de associação, LxP=75x600mm | 611.31 | 1 | 4015082899080
289951 | Pedestal, HxW=200x75mm | 110.53 | 1 | 4015082899516
292907 | Espelho frontal, c/kit de montagem, NZM2, horizontal, 3P, AxL=150x600 | 76.0325 | 1 | 4015082929077
2066 | Adaptador de embarrado; Para 2 cajas SA | 134.34 | 1 | 4015080020660
2281 | distribuidor de barras para CU 12x5 | 16.5 | 10 | 4015080022817
2299 | Corner plate, for mounting frame profile, CI system | 20.07 | 10 | 4015080022992
10408 | Caja de material aislante; Con paredes lisas; HxWxD=250x187.5x150mm | 131.5413 | 1 | 4015080104087
12783 | distribuidor de barras para CU20x5(x10, x15) | 16.26 | 10 | 4015080127833
19709 | Placa de montaje; Metálica; Galvanizada; D=3mm; Para cajas CI23 | 16.26 | 5 | 4015080197096
24315 | Caja de material aislante; HxWxD=149x87x128mm | 46.109 | 1 | 4015080243151
32136 | Conexión por terminales, 250A, 3p, plano/redondo | 353.61 | 1 | 4015080321361
36168 | Elemento de fijación mural; Con tornillos; (1 juego = 4 unidades) | 4.8946 | 5 | 4015080361688
44001 | Conexión por terminales, 400A, 5p, plano/redondo | 759.2686 | 1 | 4015080440017
44879 | Flange, through-hole foam rubber, IP55_x, HxWxD=116x329x23mm | 76.1994 | 10 | 4015080448792
46374 | Conexión por terminales, 630A, 3P, plano/redondo | 765.7 | 1 | 4015080463740
55875 | Meter shroud, for CI44-200 | 167.82 | 1 | 4015080558750
63076 | Distribuidor de cobre, 40x10x1500mm, untreated | 119.59 | 3 | 4015080630760
67739 | Soporte embarrado, N,PE, para CI , hxP=20x5(10, 15)mm | 24.94 | 5 | 4015080677390
80769 | barra de cobre, estañado, 630A, 11x21x1mm, azul | 190.37 | 5 | 4015080807698
80836 | barra de cobre, estañado, 630A, 11x21x1mm, verde/amarillo | 190.71 | 5 | 4015080808367
80923 | barra de cobre, estañado, 630A, 11x21x1mm, negro | 190.37 | 5 | 4015080809234
80960 | barra de cobre, estañado, 100A, 3x9x0.8mm, azul | 27.61 | 20 | 4015080809609
81167 | barra de cobre, estañado, 100A, 3x9x0.8mm, negro | 27.61 | 20 | 4015080811671
81301 | Tapas pasacables; IP66_x; Material aislante; 6xM25/16 +8M32/20 +4xM16 | 28.05 | 10 | 4015080813019
83647 | Covers, transparent, HxWxD=750x375x150mm | 396.83 | 1 | 4015080836476
83880 | Base, HxWxD=750x375x120mm | 279.37 | 1 | 4015080838807
89087 | Covers, +door, transparent, HxWxD=375x375x150mm | 452.95 | 1 | 4015080890874
90827 | Placa de montaje; Material aislante; Para cajas CI44 | 47.04 | 5 | 4015080908272
93504 | Caja de material aislante; Con conos de goma; HxWxD=375x375x225mm | 371.92 | 1 | 4015080935049
98208 | Caja de material aislante; Abierta arriba y abajo; HxWxD=250x187.5x150mm | 160.7 | 1 | 4015080982081
101578 | Plastic door, white, +lock, para 1 fila | 76.11 | 1 | 4015081014705
101579 | Plastic door, white, +lock, para 2 filas | 81.12 | 1 | 4015081014712
111496 | Caja de distribución de energía | 1982.9309 | 1 | 4015081110568
206883 | Caja Aislante,Guia,100x160x145 | 39.84 | 1 | 4015082068837
206896 | Caja Aislan.,Placa,120x200x160 | 54.54 | 1 | 4015082068967
211107 | Caja Aislante,100x160x79 | 42.34 | 1 | 4015082111076
229305 | Caja Aislante,Guia,100x160x145 | 42.34 | 1 | 4015082293055
229309 | Caja Aislante,100x160x79 | 42.34 | 1 | 4015082293093
231231 | Cajas aislante | 54.54 | 1 | 4015082312312
289017 | Base de fusível NH, 400A, 400A/500V, 315A/690V, NH2 | 242.74 | 1 | 4015082890179
294892 | Platina isolante, p/quadro 3Fila | 10.4566 | 10 | 4015082948924
294893 | Platina isolante, p/quadro 4Fila | 13.58 | 1 | 4015082948931
29968 | Transformador de mando; 60 VA; Monofásico; Primario: 230 V AC; Secundario: 230 V AC | 100.27 | 1 | 4015080299684
35250 | Transformador de mando; 315 VA; Monofásico; Primario: 400 V AC; Secundario: 24 V AC | 373.94 | 1 | 4015080352501
46634 | Transformador de mando; 160 VA; Monofásico; Primario: 400 V AC; Secundario: 24 V AC | 167.32 | 1 | 4015080466345
46889 | Transformador de mando; 800 VA; Monofásico; Primario: 400 V AC; Secundario: 230 V AC | 546.5221 | 1 | 4015080468899
204945 | Transformador de mando; 160 VA; Monofásico; Primario: 230 V; Secundario: 230 V | 186.97 | 1 | 4015082049454
204982 | Transformador de mando; 400 VA; Monofásico; Primario: 400 V; Secundario: 230 V | 121.8 | 1 | 4015082049829
204986 | Transformador de mando; 500 VA; Monofásico; Primario: 400 V; Secundario: 230 V | 157.65 | 1 | 4015082049867
206925 | Transformador de mando; 315 VA; Monofásico; Primario: 208-600 V; Secundario: 2x115 V | 273.94 | 1 | 4015082069254
221523 | Transformador de mando; 1.3 k VA; Monofásico; Primario: 400 V; Secundario: 230 V | 601.9753 | 1 | 4015082215231
226103 | Limitador de intensidad de arranque; Monofásico; Ie=2 A; Montaje en fábrica | 21.83 | 1 | 4015082261030
931897 | Toma adicional en Primario; Monofásica; Montaje en fábrica | 5.8 | 1
931895 | Toma adicional en Secundario; Monofásica; Montaje en fábrica | 5.8 | 1
204997 | Transformador de mando; 3.0 k VA; Monofásico; Tensión personalizable | 847.27 | 1
914761 | Transformador de mando; 60 VA; Monofásico; Tensión personalizable | 93.24 | 1
914766 | Transformador de mando; 315 VA; Monofásico; Tensión personalizable | 171.89 | 1
914776 | Transformador de mando; 3.0 k VA; Monofásico; Tensión personalizable | 898.94 | 1
102822 | Int. diferencial PFIM, 2P, 100A, 300mA, Clase AC | 175.63 | 1 | 4015081026678
102829 | Int. diferencial PFIM, 4P, 100A, 30mA, Clase A | 438.23 | 1 | 4015081027149
113152 | Int. magnetotérmico PLSM, 3P, curva D, 50A | 127.74 | 1 | 4015081126873
113407 | Int. magnetotérmico PLS6, 6kA, 3P, curva D, 63A | 351.56 | 1 | 4015081129522
235393 | Interruptor Diferencial, 25A, 2P, 500mA, classe AC | 115.3559 | 1 | 4015082353933
235396 | Interruptor Diferencial, 40A, 2P, 300mA, classe AC | 108.0697 | 1 | 4015082353964
235406 | Interruptor Diferencial, 25A, 4P, 30mA, classe AC | 126.0349 | 3 | 4015082354060
235409 | Interruptor Diferencial, 25A, 4P, 500mA, classe AC | 163.26 | 1 | 4015082354091
235413 | Interruptor Diferencial, 40A, 4P, 500mA, classe AC | 144.6 | 1 | 4015082354138
235417 | Interruptor Diferencial, 63A, 4P, 500mA, classe AC | 225.13 | 1 | 4015082354176
235432 | Interruptor Diferencial, 63A, 2P, 100mA, classe A | 145.6132 | 1 | 4015082354329
235456 | Interruptor Diferencial, 63A, 4P, 30mA, classe G | 706.36 | 1 | 4015082354565
235471 | Interruptor Diferencial, 63A, 4P, 100mA, classe S/A | 655.69 | 1 | 4015082354718
236007 | Disjuntor Diferencial 6A, 30mA, Curva B , 1P+N, Classe AC | 345.82 | 1 | 4015082360078
236024 | Disjuntor Diferencial 6A, 300mA, Curva C, 1P+N, Classe A | 243.27 | 1 | 4015082360245
236084 | Disjuntor Diferencial 10A, 300mA, Curva C, 1P+N, Classe A | 243.27 | 1 | 4015082360849
236147 | Disjuntor Diferencial 13A, 300mA, Curva C, 1P+N, Classe A | 243.27 | 1 | 4015082361471
236200 | Disjuntor Diferencial 16A, 30mA, Curva B , 1P+N, Classe AC | 345.3 | 1 | 4015082362003
236219 | Disjuntor Diferencial 16A, 300mA, Curva C, 1P+N, Classe A | 243.27 | 1 | 4015082362195
236235 | Disjuntor Diferencial 20A, 30mA, Curva B , 1P+N, Classe AC | 345.3 | 1 | 4015082362355
236251 | Disjuntor Diferencial 20A, 300mA, Curva C, 1P+N, Classe A | 243.27 | 1 | 4015082362515
236265 | Disjuntor Diferencial 25A, 30mA, Curva B , 1P+N, Classe AC | 345.3 | 1 | 4015082362652
236281 | Disjuntor Diferencial 25A, 300mA, Curva C, 1P+N, Classe A | 243.27 | 1 | 4015082362812
236311 | Disjuntor Diferencial 32A, 300mA, Curva C, 1P+N, Classe A | 243.27 | 1 | 4015082363116
236340 | Disjuntor Diferencial 40A, 300mA, Curva C, 1P+N, Classe A | 243.27 | 1 | 4015082363406
236418 | Disj. Magnetotérmico, 4A, 3P, Curva C, AC | 78.8247 | 1 | 4015082364182
236642 | Disjuntor Diferencial, 16A, 300mA, Curva C, 1P+N, Classe AC | 313.61 | 1 | 4015082366421
242191 | Disj. Magnetotérmico, 1A, 1P, Curva C | 33.6501 | 12 | 4015082421915
242192 | Disj. Magnetotérmico, 1, 5 A, 1P, Curva C | 33.6501 | 12 | 4015082421922
242193 | Disj. Magnetotérmico, 1, 6 A, 1P, Curva C | 33.6501 | 12 | 4015082421939
242194 | Disj. Magnetotérmico, 2A, 1P, Curva C | 33.6501 | 12 | 4015082421946
242195 | Disj. Magnetotérmico, 2, 5 A, 1P, Curva C | 33.6501 | 12 | 4015082421953
242196 | Disj. Magnetotérmico, 3A, 1P, Curva C | 33.6501 | 12 | 4015082421960
242197 | Disj. Magnetotérmico, 3, 5 A, 1P, Curva C | 33.6501 | 12 | 4015082421977
242198 | Disj. Magnetotérmico, 4A, 1P, Curva C | 33.6501 | 12 | 4015082421984
242199 | Disj. Magnetotérmico, 5A, 1P, Curva C | 33.6501 | 12 | 4015082421991
242202 | Disj. Magnetotérmico, 10A, 1P, Curva C | 35.69 | 12 | 4015082422028
242214 | Disj. Magnetotérmico, 1A, 1P, Curva D | 45.64 | 12 | 4015082422141
242217 | Disj. Magnetotérmico, 2A, 1P, Curva D | 47.25 | 12 | 4015082422172
242313 | Disj. Magnetotérmico, 32A, 1P+N, Curva B | 62.59 | 1 | 4015082423131
242342 | Disj. Magnetotérmico, 63A, 1P+N, Curva C | 94.09 | 1 | 4015082423421
242383 | Disj. Magnetotérmico, 40A, 2P, Curva B | 134.34 | 1 | 4015082423834
242385 | Disj. Magnetotérmico, 63A, 2P, Curva B | 192.4 | 1 | 4015082423858
242399 | Disj. Magnetotérmico, 6A, 2P, Curva C | 60.44 | 1 | 4015082423995
242433 | Disj. Magnetotérmico, 1A, 3 P, Curva B | 204.78 | 1 | 4015082424336
242434 | Disj. Magnetotérmico, 1, 5 A, 3 P, Curva B | 204.78 | 1 | 4015082424343
242435 | Disj. Magnetotérmico, 1, 6 A, 3 P, Curva B | 204.78 | 1 | 4015082424350
242436 | Disj. Magnetotérmico, 2A, 3 P, Curva B | 204.78 | 1 | 4015082424367
242437 | Disj. Magnetotérmico, 2, 5 A, 3 P, Curva B | 204.78 | 1 | 4015082424374
242438 | Disj. Magnetotérmico, 3A, 3 P, Curva B | 204.78 | 1 | 4015082424381
242439 | Disj. Magnetotérmico, 3, 5 A, 3 P, Curva B | 204.78 | 1 | 4015082424398
242440 | Disj. Magnetotérmico, 4A, 3 P, Curva B | 204.78 | 1 | 4015082424404
242441 | Disj. Magnetotérmico, 5A, 3 P, Curva B | 204.78 | 1 | 4015082424411
242485 | Disj. Magnetotérmico, 2A, 3P, Curva D | 169.02 | 1 | 4015082424855
242487 | Disj. Magnetotérmico, 3A, 3P, Curva D | 169.02 | 1 | 4015082424879
242491 | Disj. Magnetotérmico, 6A, 3P, Curva D | 109.08 | 1 | 4015082424916
242551 | Disj. Magnetotérmico, 1A, 3P+N, Curva D | 152.0651 | 1 | 4015082425517
242552 | Disj. Magnetotérmico, 1, 5 A, 3P+N, Curva D | 175.46 | 1 | 4015082425524
242553 | Disj. Magnetotérmico, 1, 6 A, 3P+N, Curva D | 175.46 | 1 | 4015082425531
242568 | Disj. Magnetotérmico, 25A, 3P+N, Curva D | 162.07 | 1 | 4015082425685
242606 | Disj. Magnetotérmico, 6A, 4P, Curva C | 141.5529 | 1 | 4015082426064
242617 | Disj. Magnetotérmico, 50A, 4P, Curva C | 218.85 | 1 | 4015082426170
242646 | Disj. Magnetotérmico, 3,5A, 1P, Curva B | 29.83 | 12 | 4015082426460
242665 | Disj. Magnetotérmico, 0,5A, 1P, Curva C | 37.63 | 12 | 4015082426651
242675 | Disj. Magnetotérmico, 6A, 1P, Curva C | 18.27 | 12 | 4015082426750
242677 | Disj. Magnetotérmico, 10A, 1P, Curva C | 13.38 | 12 | 4015082426774
242678 | Disj. Magnetotérmico, 12A, 1P, Curva C | 13.38 | 12 | 4015082426781
242679 | Disj. Magnetotérmico, 13A, 1P, Curva C | 13.38 | 12 | 4015082426798
242680 | Disj. Magnetotérmico, 15A, 1P, Curva C | 13.38 | 12 | 4015082426804
242681 | Disj. Magnetotérmico, 16A, 1P, Curva C | 13.38 | 12 | 4015082426811
242682 | Disj. Magnetotérmico, 20A, 1P, Curva C | 13.38 | 12 | 4015082426828
242707 | Disj. Magnetotérmico, 32A, 1P, Curva D | 45.9421 | 12 | 4015082427078
242789 | Disj. Magnetotérmico, 40A, 1P+N, Curva B | 42.76 | 1 | 4015082427894
242811 | Disj. Magnetotérmico, 16A, 1P+N, Curva C | 29.83 | 1 | 4015082428112
242856 | Disj. Magnetotérmico, 25A, 2P, Curva B | 47.63 | 1 | 4015082428563
242857 | Disj. Magnetotérmico, 32A, 2P, Curva B | 47.63 | 1 | 4015082428570
242862 | Disj. Magnetotérmico, 0,25A, 2P, Curva C | 77.47 | 1 | 4015082428624
242874 | Disj. Magnetotérmico, 6A, 2P, Curva C | 42.08 | 1 | 4015082428747
242934 | Disj. Magnetotérmico, 1A, 3P, Curva C | 94.1647 | 1 | 4015082429348
242940 | Disj. Magnetotérmico, 3,5A, 3P, Curva C | 81.96 | 1 | 4015082429409
242942 | Disj. Magnetotérmico, 5A, 3P, Curva C | 82.64 | 1 | 4015082429423
242966 | Disj. Magnetotérmico, 6A, 3P, Curva D | 146.12 | 1 | 4015082429669
242997 | Disj. Magnetotérmico, 50A, 3P+N, Curva B | 146.8 | 1 | 4015082429973
243001 | Disj. Magnetotérmico, 0, 75 A, 3P+N, Curva C | 118.16 | 1 | 4015082430016
243056 | Disj. Magnetotérmico, 8A, 4P, Curva B | 93.74 | 1 | 4015082430566
243057 | Disj. Magnetotérmico, 10A, 4P, Curva B | 93.74 | 1 | 4015082430573
243058 | Disj. Magnetotérmico, 12A, 4P, Curva B | 93.74 | 1 | 4015082430580
243059 | Disj. Magnetotérmico, 13A, 4P, Curva B | 93.74 | 1 | 4015082430597
243060 | Disj. Magnetotérmico, 15A, 4P, Curva B | 93.74 | 1 | 4015082430603
243062 | Disj. Magnetotérmico, 20A, 4P, Curva B | 93.74 | 1 | 4015082430627
243068 | Disj. Magnetotérmico, 0,16A, 4P, Curva C | 159.685 | 1 | 4015082430689
243078 | Disj. Magnetotérmico, 3,5A, 4P, Curva C | 124.86 | 1 | 4015082430788
243080 | Disj. Magnetotérmico, 5A, 4P, Curva C | 125.8681 | 1 | 4015082430801
243114 | Disj. Magnetotérmico, 40A, 4P, Curva D | 253.77 | 1 | 4015082431143
243122 | Disj. Magnetotérmico, 16A, 1P, Curva C, DC | 50.14 | 12 | 4015082431228
247980 | Disj. Magentotérmico, 125A, 1P, Curva B, AC | 186.46 | 12 | 4015082479800
247992 | Disj. Magentotérmico, 32A, 1P, Curva D, AC | 84.42 | 12 | 4015082479923
248007 | Disj. Magentotérmico, 20A, 2P, Curva C, AC | 160.54 | 6 | 4015082480073
248015 | Disj. Magentotérmico, 125A, 2P, Curva C, AC | 220.71 | 6 | 4015082480158
248025 | Disj. Magentotérmico, 25A, 3P, Curva B, AC | 244.4499 | 4 | 4015082480257
248029 | Disj. Magentotérmico, 63A, 3P, Curva B, AC | 287.34 | 4 | 4015082480295
248030 | Disj. Magentotérmico, 80A, 3P, Curva B, AC | 307.49 | 4 | 4015082480301
248038 | Disj. Magentotérmico, 63A, 3P, Curva C, AC | 247.83 | 4 | 4015082480387
248044 | Disj. Magentotérmico, 32A, 3P, Curva D, AC | 264.96 | 4 | 4015082480448
248069 | Disj. Magentotérmico, 25A, 3P+N, Curva D, AC | 301.39 | 3 | 4015082480691
248071 | Disj. Magentotérmico, 40A, 3P+N, Curva D, AC | 329.04 | 3 | 4015082480714
248077 | Disj. Magentotérmico, 25A, 4P, Curva B, AC | 357.33 | 3 | 4015082480776
248078 | Disj. Magentotérmico, 32A, 4P, Curva B, AC | 371.73 | 3 | 4015082480783
248084 | Disj. Magentotérmico, 125A, 4P, Curva B, AC | 502.12 | 3 | 4015082480844
248087 | Disj. Magentotérmico, 32A, 4P, Curva C, AC | 364.13 | 3 | 4015082480875
248089 | Disj. Magentotérmico, 50A, 4P, Curva C, AC | 381.442 | 3 | 4015082480899
248819 | Bloco Diferencial Acopolável para PLHT, 80A, 2P, 30mA, classe A | 519.92 | 1 | 4015082488192
248826 | Bloco Diferencial Acopolável para PLHT, 80A, 4P, 30mA, classe AC | 429.71 | 1 | 4015082488260
248833 | Bloco Diferencial Acopolável para PLHT, 80A, 4P, 500mA, classe S/A | 516.02 | 1 | 4015082488338
248835 | Bloco Diferencial Acopolável para PLHT, 80A, 4P, 1000mA, classe A | 516.02 | 1 | 4015082488352
262538 | Bloco Diferencial para PLS. 40A, 3P, 100mA, classe AC | 319.2032 | 1 | 4015082625382
262545 | Bloco Diferencial para PLS. 40A, 3P, 300mA, classe A | 304.11 | 1 | 4015082625450
262562 | Bloco Diferencial para PLS. 63A, 3P, 100mA, classe A | 523.47 | 1 | 4015082625627
262565 | Bloco Diferencial para PLS. 63A, 3P, 100mA, classe S | 418.8742 | 1 | 4015082625658
262569 | Bloco Diferencial para PLS. 40A, 4P, 100mA, classe AC | 319.2032 | 1 | 4015082625696
262575 | Bloco Diferencial para PLS. 40A, 4P, 300mA, classe A | 304.11 | 1 | 4015082625757
262592 | Bloco Diferencial para PLS. 63A, 4P, 300mA, classe AC | 264.28 | 1 | 4015082625924
262598 | Bloco Diferencial para PLS. 63A, 4P, 100mA, classe A | 523.47 | 1 | 4015082625986
262602 | Bloco Diferencial para PLS. 63A, 4P, 1000mA, classe A | 300.73 | 1 | 4015082626020
263189 | Disj. magnetotérmico 1 Mod. (1P+N), curva C, 4,5kA, 6A | 24.05 | 12 | 4015082631895
290221 | Interruptor Diferencial, 80A, 4P, 300mA, classe U | 1283.0978 | 1 | 4015082902216
242992 | Disj. Magnetotérmico, 16A, 3P+N, Curva B | 81.96 | 1 | 4015082429928
101625 | Transformador Interruptor medida, 150/5A 1 K., 3VA | 46.9989 | 1 | 4015081015177
167620 | Protección de sobretensiones con cartuchos, 3P+N, 280VAC, 20 kA | 360.9 | 1 | 4015081640683
167622 | Protección de sobretensiones con cartuchos, 3P+N, 335VAC, 20 kA | 237.84 | 1 | 4015081641116
168741 | Protección de sobretensiones completo, 1P, 280VAC, 4, 5 kA | 38.48 | 2 | 4015081651948
248259 | Relé de sobreintensidade modular, 250VAC, 1NA, 3-8A, 1Mod. | 140.1068 | 1 | 4015082482596
248286 | Bobina Disparo Emissão Corrente, 12-110V, 1Mod. | 27.4207 | 1 | 4015082482862
248287 | Disparador Emissão de Corrente (for power circuit breaker), 110-415V AC | 27.4207 | 1 | 4015082482879
248392 | Disj. Protecção Motor modular, 0, 4-0, 63 A, 2P | 80.86 | 1 | 4015082483920
248395 | Disj. Protecção Motor modular, 1, 6-2, 5 A, 2P | 91.37 | 1 | 4015082483951
248396 | Disj. Protecção Motor modular, 2, 5-4 A, 2P | 91.37 | 1 | 4015082483968
248407 | Disj. Protecção Motor modular, 1-1, 6 A, 3P | 104.3431 | 1 | 4015082484071
248410 | Disj. Protecção Motor modular, 4-6, 3A, 3P | 115.61 | 1 | 4015082484101
248877 | Interruptor rotativo, 3P, UM, 1 - 0 - 2 | 174.0906 | 1 | 4015082488772
264915 | Phase busbar, 4Ps, 16qmm, pin, 1m | 237.84 | 10 | 4015082649159
264916 | Block busbar 1P, for PLN. (1HP), Z-SI, flat grey | 9.13 | 10 | 4015082649166
264926 | Phase busbar, 4Ps, 10qmm, pin, 13SU | 46.9989 | 10 | 4015082649265
264928 | Phase busbar, 4Ps, 16qmm, pin, 1m | 237.84 | 7 | 4015082649289
265261 | Telerruptor, 240VAC, 1NA, 16A, 50Hz, 1Mod. | 53.02 | 2 | 4015082652616
265268 | Telerruptor, 240VAC, 2NA, 16A, 50Hz, 1Mod. | 56.32 | 2 | 4015082652685
265320 | Telerruptor c/comando central 240VAC, 3NA, 16A, 50/60Hz, 2Mod. | 134.4335 | 1 | 4015082653200
265321 | Telerruptor c/comando central 230VAC, 3NA, 32A, 50/60Hz, 2Mod. | 134.4335 | 1 | 4015082653217
265576 | Contactor c/pré-selecção, 230VAC/50Hz, 3NA, 20A, 1Mod. | 66.67 | 1 | 4015082655761
271060 | Pente de ligação, 63A, 3P, 3Mod | 109 | 20 | 4015082710606
276262 | Interruptor modular, 1P, 25A | 8.58 | 12 | 4015082762629
276275 | Interruptor modular, 2P, 63A | 25.85 | 1 | 4015082762759
276283 | Interruptor modular, 2P, 100A | 54.8 | 1 | 4015082762834
276284 | Interruptor modular, 3P, 100A | 89.76 | 1 | 4015082762841
276289 | Interruptor modular, 4P, 125A | 119.17 | 1 | 4015082762896
276296 | Botão de pressão modular, 24AC/DC, 1NA+1NF, 16A, c/LED laranja, 1Mod. | 32.1 | 2 | 4015082762964
276300 | interruptor de pressão modular, 16A, 250 V | 40.98 | 2 | 4015082763008
276306 | Interruptor de pressão modular, 230AC/DC, 2NA, 16A, c/LED laranja, 1Mod. | 55.64 | 2 | 4015082763060
276307 | Interruptor de pressão modular, 230AC/DC, 1NA+1NF, 16A, c/LED laranja, 1Mod. | 55.64 | 2 | 4015082763077
284932 | Sinalizador intermitente 1 LED Verde 24 V AC/DC | 41.8262 | 2 | 4015082849320
286053 | Contacto auxiliar, para PLS, PKNM, ZP-A40...-ASA...IHK...WHK, Z-MS, 1 cont. inv., 0.5Mod. | 24.05 | 4 | 4015082860530
100514 | Ampliación de conexión 3P, NZM3 | 310.23 | 1 | 4015081004980
100667 | Maneta rotativa a puerta, negro, candable, max 60mm eje, NZM1 | 115.3559 | 1 | 4015081005673
100669 | Maneta rotativa a puerta, negro, candable, max 60mm eje, NZM3 | 237.1637 | 1 | 4015081005697
100677 | Maneta rotativa a puerta, negro, candable, NZM3 | 252.92 | 1 | 4015081005772
100683 | Maneta rotativa a puerta, negro, candable en mando y mecanismo, NZM1 | 138.3269 | 1 | 4015081005833
100684 | Maneta rotativa a puerta, negro, candable en el mando+mecanismo, NZM2 | 154.09 | 1 | 4015081005840
100739 | Mando directo, con accionamiento giratorio | 70.18 | 1 | 4015081006397
100762 | Mando directo, con accionamiento giratorio | 63.06 | 1 | 4015081006625
100764 | Mando directo, con accionamiento giratorio | 92.9 | 1 | 4015081006649
100780 | Terminal cubierta, troquelada, 3P | 18.03 | 1 | 4015081006809
100781 | Terminal cubierta, troquelada, 4P | 25.6 | 1 | 4015081006816
102906 | Int. automático NZM, 3P, 1.2A, CNA | 344.8 | 1 | 4015081027552
102907 | Int. automático NZM, 3P, 2A, CNA | 344.8 | 1 | 4015081027569
102908 | Int. automático NZM, 3P, 3A, CNA | 344.8 | 1 | 4015081027576
102909 | Int. automático NZM, 3P, 5A, CNA | 344.8 | 1 | 4015081027583
103020 | Int. automático NZM, 3P, 8A, CNA | 344.8 | 1 | 4015081027590
103021 | Int. automático NZM, 3P, 12A, CNA | 344.8 | 1 | 4015081028603
103022 | Int. automático NZM, 3P, 18A, CNA | 344.8 | 1 | 4015081028610
103023 | Int. automático NZM, 3P, 26A, CNA | 344.8 | 1 | 4015081028627
103024 | Int. automático NZM, 3P, 33A, CNA | 344.8 | 1 | 4015081028634
104554 | Adaptador embarrado, 3P, para NZM1, 160A, UL508 | 142.91 | 1 | 4015081043729
104556 | Adap. NZM3 para emb. 60 mm | 212.74 | 1 | 4015081043743
104607 | Detección fallo a tierra, 300mA, 4P, derecha | 932.85 | 1 | 4015081044177
107580 | Int. automático NZM, 3P, 300A | 1397.5749 | 1 | 4015081072606
107662 | Int. automático NZM, 3P, 80A, terminales brida, CNA | 549.76 | 1 | 4015081073283
107781 | Int. automático NZM-NA, 3P, 125A, terminales brida | 809.9384 | 1 | 4015081074280
109694 | Int. automático NZM, 4P, 320A | 2271.5208 | 1 | 4015081092802
109695 | Int. automático NZM, 4P, 320A, 200A en 4º polo | 2271.5208 | 1 | 4015081092819
109696 | Int. automático NZM, 4P, 400A | 2271.5208 | 1 | 4015081092826
109697 | Int. automático NZM, 4P, 400A, 250A en 4º polo | 2271.5208 | 1 | 4015081092833
109700 | Int. automático NZM, 4P, 320A | 2810.9681 | 1 | 4015081092864
109701 | Int. automático NZM, 4P, 320A, 200A en 4º polo | 2810.9681 | 1 | 4015081092871
109702 | Int. automático NZM, 4P, 400A | 2810.9681 | 1 | 4015081092888
109703 | Int. automático NZM, 4P, 400A, 250A en 4º polo | 2810.9681 | 1 | 4015081092895
110843 | Int. automático NZM, 3P, 250A, extraíble | 2559.9216 | 1 | 4015081103720
110844 | Int. automático NZM, 3P, 400A, extraíble | 2559.9216 | 1 | 4015081103737
110858 | Int. automático NZM, 3P, 320A, extraíble | 2268.3838 | 1 | 4015081103874
110859 | Int. automático NZM, 3P, 400A, extraíble | 2268.3838 | 1 | 4015081103881
110874 | Int. automático NZM, 4P, 400A, extraíble | 3200.7085 | 1 | 4015081104031
110875 | Int. automático NZM, 4P, 630A, extraíble | 3930.3428 | 1 | 4015081104048
111806 | Interruptor magnetotérmico LZM, 3P, 125A | 423.9913 | 1 | 4015081113545
111807 | Interruptor magnetotérmico LZM, 3P, 160A | 483.16 | 1 | 4015081113552
111816 | Interruptor magnetotérmico LZM, 3P, 125A | 435.85 | 1 | 4015081113644
111828 | Interruptor magnetotérmico LZM, 4P, 20A | 267.65 | 1 | 4015081113767
111829 | Interruptor magnetotérmico LZM, 4P, 25A | 267.65 | 1 | 4015081113774
111830 | Interruptor magnetotérmico LZM, 4P, 32A | 267.65 | 1 | 4015081113781
111831 | Interruptor magnetotérmico LZM, 4P, 40A | 267.65 | 1 | 4015081113798
111832 | Interruptor magnetotérmico LZM, 4P, 50A | 267.65 | 1 | 4015081113804
111833 | Interruptor magnetotérmico LZM, 4P, 63A | 267.65 | 1 | 4015081113811
111836 | Interruptor magnetotérmico LZM, 4P, 125A | 583.83 | 1 | 4015081113842
111866 | Interruptor magnetotérmico LZM, 4P, 125A | 598.07 | 1 | 4015081114146
111904 | Interruptor magnetotérmico LZM, 4P, 80A | 383.97 | 1 | 4015081114528
111933 | Disj. Magnetotérmico N reduz., 4P, 300A,N-200A | 1379.6763 | 1 | 4015081114818
111953 | Disj. Magnetotérmico N reduz., 4P, 250A,N-160A | 1522.7199 | 1 | 4015081115013
111968 | Interruptor magnetotérmico LZM, 3P, 500A | 1919.6909 | 1 | 4015081115167
112000 | Interruptor seccionador LN1, 4P, 125A | 348.1812 | 1 | 4015081115488
112006 | Interruptor seccionador LN2, 4P, 200A | 514.81 | 1 | 4015081115549
112628 | Int. automático NZM, 3P, 200A, +residual current Int. automático NZM, 30mA/DC sensitive | 4493.8958 | 1 | 4015081124237
113192 | Int. automático NZM, 3P, 125A, enchufable | 775.74 | 1 | 4015081126576
113195 | Int. automático NZM, 3P, 250A, enchufable | 1201.8592 | 1 | 4015081127306
113215 | Int. automático NZM, 4P, 250A, enchufable | 1665.8746 | 1 | 4015081127504
113243 | Int. automático NZM, 3P, 125A, enchufable | 909.8 | 1 | 4015081127788
113246 | Int. automático NZM, 3P, 250A, enchufable | 1292.0526 | 1 | 4015081127818
113388 | Int. automático NZM, 4P, 100A, enchufable | 1566.059 | 1 | 4015081129232
113606 | Int. automático NZM, 4P 630 A , protección magnética+protección fallo a tierra, extraíble | 5846.9858 | 1 | 4015081131310
113607 | Int. automático NZM, 4P 630, 400 A en 4º polo, protección magnética+protección fallo a tierra, extraíble | 5846.9858 | 1 | 4015081131327
116434 | Interruptor magnetotérmico LZM, 4P, 300A | 1379.6763 | 1 | 4015081161768
116478 | Disjuntor 4P, 1000A | 4812.12 | 1 | 4015081162208
116482 | Interruptor magnetotérmico LZM, 4P, 250A | 1522.7199 | 1 | 4015081162246
119862 | Asilador de fases, 3P, NZM1 | 23.861 | 1 | 4015081177134
119888 | Puente para terminales, con cubierta, 4P, /2P | 1452.4384 | 1 | 4015081177363
166415 | Int. seccionador tipo N, 4P 1250A, 1500VDC | 7428.5738 | 1 | 4015081629237
166416 | Int. seccionador tipo N, 4P 1400A, 1500VDC | 9111.3236 | 1 | 4015081629244
171802 | Bobina Disparo Mínima Tensão, 18VDC | 168.84 | 1 | 4015081683369
259098 | Disj. Magnetotermico, 3P, Mont. Fixa, Protec. Geral, Tam.2, Lig. Parafuso, 80A, 150kA | 483.16 | 1 | 4015082590987
259099 | Disj. Magnetotermico, 3P, Mont. Fixa, Protec. Geral, Tam.2, Lig. Parafuso, 100A, 150kA | 602.45 | 1 | 4015082590994
259131 | Disj. Disp. Electronico Selectivo, 3P, Mont. Fixa, Protec. Geral + Geradores, Tam.3, Lig. Parafuso, 250A, 50kA | 2022.0762 | 1 | 4015082591311
259132 | Disj. Disp. Electronico Selectivo, 3P, Mont. Fixa, Protec. Geral + Geradores, Tam.3, Lig. Parafuso, 400A, 50kA | 2022.0762 | 1 | 4015082591328
259442 | Bobina disparo tensão mínima (MN), term. Encaixe lado esquerdo, NZM1(-4), N(S)1(-4), 208V-240V50/60Hz | 184.95 | 1 | 4015082594428
259446 | Bobina disparo tensão mínima (MN), term. Encaixe lado esquerdo, NZM1(-4), N(S)1(-4), 480V-525V50/60Hz | 202.91 | 1 | 4015082594466
259462 | Bobina disparo tensão mínima (MN), cabo 3m, NZM1(-4), N(S)1(-4), 24 V 50/60 Hz | 209.3537 | 1 | 4015082594626
259505 | Bobina disparo tensão mínima (MN), NZM2(-4), N(S)2(-4), NZM3(-4), N(S)3(-4), 600 V 50/60 Hz | 169.18 | 1 | 4015082595050
259509 | Bobina disparo tensão mínima (MN), NZM2(-4), N(S)2(-4), NZM3(-4), N(S)3(-4), 24 V DC | 181.72 | 1 | 4015082595098
259571 | Bobina disparo tensão mínima (MN) c/ 2 NA em avanço, cabo 3m, NZM1(-4), N(S)1(-4), 12 V DC | 184.1022 | 1 | 4015082595715
259581 | Bobina disparo tensão mínima (MN) c/ 2 NA em avanço, cabo 3m, NZM1(-4), N(S)1(-4), 220 V – 250 V DC | 184.1022 | 1 | 4015082595814
259587 | Bobina disparo tensão mínima (MN) c/ 2 NA em avanço, NZM2(-4), N(S)2(-4), NZM3(-4), N(S)3(-4), 60 V 50/60 Hz | 213.09 | 1 | 4015082595876
259600 | Bobina disparo tensão mínima (MN) c/ 2 NA em avanço, NZM2(-4), N(S)2(-4), NZM3(-4), N(S)3(-4), 12 V DC | 213.09 | 1 | 4015082596002
259606 | Bobina disparo tensão mínima (MN) c/ 2 NA em avanço, NZM2(-4), N(S)2(-4), NZM3(-4), N(S)3(-4), 60 V DC | 213.09 | 1 | 4015082596064
259651 | Bobina disparo tensão mínima (MN) c/ 2 NA em avanço, cabo 3m, NZM2(-4), N(S)2(-4) NZM3(-4), N(S)3(-4), 208 V-240 V 50/60 Hz | 263.44 | 1 | 4015082596514
259659 | Bobina disparo tensão mínima (MN) c/ 2 NA em avanço, cabo 3m, NZM2(-4), N(S)2(-4) NZM3(-4), N(S)3(-4), 24 V DC | 255.64 | 1 | 4015082596590
259684 | Bobina disparo tensão mínima (MN) c/ 2 NA em avanço, para utiliz. Com unidade de atraso NZM2(-4), N(S)2(-4), NZM3(-4), N(S)3(-4) | 257.16 | 1 | 4015082596842
259758 | Bobina disparo envio tensão (MX), NZM2(-4), N(S)2(-4), NZM3(-4), N(S)3(-4), 60 V AC/DC | 115.96 | 1 | 4015082597580
259772 | Bobina disparo emissão tensão (MX) c/ 1 NA em avanço, term. Encaixe lado esquerdo, NZM1(-4), N(S)1(-4), 12 V AC/DC | 237.8311 | 1 | 4015082597726
259776 | Bobina disparo emissão tensão (MX) c/ 1 NA em avanço, term. Encaixe lado esquerdo, NZM1(-4), N(S)1(-4), 48 V AC/DC | 229.2 | 1 | 4015082597764
259778 | Bobina disparo emissão tensão (MX) c/ 1 NA em avanço, term. Encaixe lado esquerdo, NZM1(-4), N(S)1(-4), 60 V AC/DC | 155.11 | 1 | 4015082597788
259848 | Comando motorizado c/ sincron. p/ NZM3(-4) N(S)3(-4), 110-130 V 50/60 Hz, Atraso ao Fecho 60 – 100 ms, atraso à abertura 300 – 3000 ms | 1773.1211 | 1 | 4015082598488
260042 | Terminal de aperto p/ cima, 3P, p/ cabos Cobre, cap. 1 x 35 - 240, 2 x 16 - 120 mm2 p/ NZM3(-4), PN3(-4), N(S)3(-4), ref. Encomend. Em separado. | 159.0176 | 1 | 4015082600426
260135 | Comando Rot. verm./amarelo Bloq. Pos. 0 até 3 cadeados no aparelho p/ NZM1(-4), PN1(-4), N(S)1(-4) | 90.86 | 1 | 4015082601355
260150 | Terminal circuito de comando, 3 e 4P, aperto parafuso, cap. 1 x 0.75-2.5, 2 x 0.75-1.5 p/ NZM1(-4), PN1(-4), N(S)1(-4) | 20.28 | 1 | 4015082601508
260197 | Espelho isolante p/ NZM2(-4), PN2(-4), N(S)2(-4) | 28.08 | 1 | 4015082601973
260213 | Bases de fixação a calha DIN 35mm p/ NZM1(-4), PN1(-4), N(S)1(-4) | 28.97 | 1 | 4015082602130
262245 | Terminal de aperto p/ baixo, 3P, p/ cabos Cobre, cap. 1 x 35 - 240, 2 x 16 - 120 mm2 p/ NZM3(-4), PN3(-4), N(S)3(-4), ref. Encomend. Em conjunto com o aparelho. | 133.33 | 1 | 4015082622459
262246 | Terminal de aperto p/ cima, 3P, p/ cabos Cobre, cap. 1 x 35 - 240, 2 x 16 - 120 mm2 p/ NZM3(-4), PN3(-4), N(S)3(-4), ref. Encomend. Em conjunto com o aparelho. | 133.33 | 1 | 4015082622466
265724 | Disj. Magnetotermico, 3P, Mont. Fixa, Protec. Motor, Tam.2, Lig. Parafuso, 160A, 50kA | 909.8 | 1 | 4015082657246
265745 | Disj. Disp. Magnético, 3P, Mont. Fixa, Protec. Motores, Tam.2, Lig. Parafuso, 80A, 100kA | 452.6356 | 1 | 4015082657451
265821 | Disj. Magnetotermico, 4P, Mont. Fixa, Protec. Geral, Tam.1, Lig. Term. Aperto, 125A, 50kA | 956.42 | 1 | 4015082658212
265831 | Disj. Magnetotermico, 4P, Mont. Fixa, Protec. Geral, Tam.2, Lig. Parafuso, 100A, 150kA | 831.7971 | 1 | 4015082658311
265921 | Disj. Disp. Electronico, 4P, Mont. Fixa, Protec. Geral, Tam.4, Lig. Parafuso, 800A, 150kA | 4871.2663 | 1 | 4015082659219
265922 | Disj. Disp. Electronico N reduz., 4P, Mont. Fixa, Protec. Geral, Tam.4, Lig. Parafuso, 800A, 150kA | 4871.2663 | 1 | 4015082659226
265924 | Disj. Disp. Electronico, 4P, Mont. Fixa, Protec. Geral, Tam.4, Lig. Parafuso, 1000A, 150kA | 6562.8374 | 1 | 4015082659240
265925 | Disj. Disp. Electronico N reduz., 4P, Mont. Fixa, Protec. Geral, Tam.4, Lig. Parafuso, 1000A, 150kA | 6562.8374 | 1 | 4015082659257
265928 | Disj. Disp. Electronico N reduz., 4P, Mont. Fixa, Protec. Geral, Tam.4, Lig. Parafuso, 1250A, 150kA | 7467.519 | 1 | 4015082659288
265941 | Disj. Disp. Electronico Selectivo, 4P, Mont. Fixa, Protec. Geral + Geradores, Tam.2, Lig. Parafuso, 100A, 150kA | 1373.1021 | 1 | 4015082659417
265946 | Disj. Disp. Electronico Selectivo, 4P, Mont. Fixa, Protec. Geral + Geradores, Tam.2, Lig. Parafuso, 250A, 150kA | 2333.3369 | 1 | 4015082659462
265947 | Disj. Disp. Electronico Selectivo N. reduz., 4P, Mont. Fixa, Protec. Geral + Geradores, Tam.2, Lig. Parafuso, 250A, 150kA | 2333.3369 | 1 | 4015082659479
265981 | Disj. Disp. Electronico Selectivo, 4P, Mont. Fixa, Protec. Geral + Geradores, Tam.4, Lig. Parafuso, 1250A, 50kA | 7925.0713 | 1 | 4015082659813
266005 | Interrupt. 2 posições s/opção disp. Distancia, 3P, Mont. Fixa, s/ protecção, Tam.2, Lig. Parafuso, 160A | 380.73 | 1 | 4015082660055
266013 | Interrupt. 2 posições s/opção disp. Distancia, 4P, Mont. Fixa, s/ protecção, Tam.2, Lig. Parafuso, 250A | 778.31 | 1 | 4015082660130
266017 | Interrupt. 2 posições s/opção disp. Distancia, 3P, Mont. Fixa, s/ protecção, Tam.3, Lig. Parafuso, 400A | 862.18 | 1 | 4015082660178
266194 | Bobina disparo tensão mínima (MN), NZM4(-4), N(S)4(-4), 380 V – 440 V 50/60 Hz | 317.49 | 1 | 4015082661946
266222 | Bobina disparo tensão mínima (MN) c/ 2 NA em avanço, NZM4(-4), N(S)4(-4), 380 V – 440 V 50/60 Hz | 383.4443 | 1 | 4015082662226
266249 | Bobina disparo tensão mínima (MN) c/ 2 NA em avanço,2 cabos 3m, NZM4(-4), N(S)4(-4), 380 V – 440 V 50/60 Hz | 482.8 | 1 | 4015082662493
266450 | Bobina disparo envio tensão (MX), NZM4(-4), N(S)4(-4), 110 V – 130 V AC/DC | 194.27 | 1 | 4015082664503
266588 | Bobina disparo tensão mínima (MN) para utiliz. Com unidade de atraso NZM4(-4), N(S)4(-4) | 239.88 | 1 | 4015082665883
266604 | Bobina disparo tensão mínima (MN) c/ 2 NA independ. em avanço, cabo de 3m, para utiliz. Com unidade de atraso p/ NZM4(-4), N(S)4(-4) | 700.79 | 1 | 4015082666040
266621 | Manivela adicional de manobra de aparelho (porta quadro aberta) p/ NZM1(-4), PN1(-4), N(S)1(-4), NZM2(-4), PN2(-4), N(S)2(-4) | 53.53 | 1 | 4015082666217
266622 | Manivela adicional de manobra de aparelho (porta quadro aberta) p/ NZM3(-4), PN3(-4), N(S)3(-4), NZM4(-4), N(S)4(-4) | 99.43 | 1 | 4015082666224
266626 | Kit Comando Rotativo frontal de porta preto/cinza, Bloq. Pos. 0 ou I até 3 cadeados, encrav. Porta, p/ NZM1(-4), PN1(-4), N(S)1(-4) | 160.53 | 1 | 4015082666262
266628 | Kit Comando Rotativo frontal de porta preto/cinza, Bloq. Pos. 0 ou I até 3 cadeados, encrav. Porta, p/ NZM3(-4), PN3(-4), N(S)3(-4) | 273.94 | 1 | 4015082666286
266643 | Kit Comando Rotativo lateral esquerda preto/cinza, Bloq. Pos. 0 ou I até 3 cadeados, p/ NZM3(-4), PN3(-4), N(S)3(-4) | 529.93 | 1 | 4015082666439
266654 | Kit Comando Rotativo lateral esquerda vermelho/amarelo, Bloq. Pos. 0 ou I até 3 cadeados, p/ NZM2(-4), PN2(-4), N(S)2(-4) | 268.8671 | 1 | 4015082666545
266658 | Kit Comando Rotativo lateral direita vermelho/amarelo, Bloq. Pos. 0 ou I até 3 cadeados, p/ NZM3(-4), PN3(-4), N(S)3(-4) | 752.17 | 1 | 4015082666583
266684 | Comando motorizado c/ sincron. p/ NZM4(-4) N(S)4(-4), 110-130 V 50/60 Hz, Atraso ao Fecho 60 – 100 ms, atraso à abertura 300 – 3000 ms | 2578.1872 | 1 | 4015082666842
266685 | Comando motorizado c/ sincron. p/ NZM4(-4) N(S)4(-4), 208-240 50/60 Hz, Atraso ao Fecho 60 – 100 ms, atraso à abertura 300 – 3000 ms | 2213.3312 | 1 | 4015082666859
266706 | Conector para controlo remoto (aparelhos motorizados) NZM2(-4) e N2(-4) | 108.4034 | 1 | 4015082667061
266731 | Terminal tipo tunel, 4P, p/ cabos Cu ou Al, cap. 1 x 16 - 95 mm2 p/ NZM1-4, PN1-4, N1-4 | 183.7685 | 1 | 4015082667313
266752 | Terminal de aperto, 4P, 300A, encaixe em cima, p/ cabos Cobre, cap. 1 x 10 - 185, 2 x 4 - 70 mm2 p/ NZM2(-4), PN2(-4), N(S)2(-4) , ref. Encomend. Em conjunto com o aparelho. | 75.01 | 1 | 4015082667528
266754 | Terminal de aperto, 4P, 300A, encaixe em baixo, p/ cabos Cobre, cap. 1 x 10 - 185, 2 x 4 - 70 mm2 p/ NZM2(-4), PN2(-4), N(S)2(-4) , ref. Encomend. Em conjunto com o aparelho. | 75.01 | 1 | 4015082667542
266791 | Tomadas atrás p/ parte inferior, 3P, p/ cabos Cu ou Al, cap. 1 x 16-240, 2 x 16-240, 1 x 10-120, 2 x 10-120 mm2 p/ NZM3, PN3, N3, ref. Encomend. Em conjunto com o aparelho. | 217.5 | 1 | 4015082667917
266793 | Tomadas atrás p/ parte superior, 4P, p/ cabos Cu ou Al, cap. 1 x 16-240, 2 x 16-240, 1 x 10-120, 2 x 10-120 mm2 p/ NZM3-4, PN3-4, N3-4, ref. Encomend. Em conjunto com o aparelho. | 284.3 | 1 | 4015082667931
266794 | Tomadas atrás p/ parte inferior, 4P, p/ cabos Cu ou Al, cap. 1 x 16-240, 2 x 16-240, 1 x 10-120, 2 x 10-120 mm2 p/ NZM3-4, PN3-4, N3-4, ref. Encomend. Em conjunto com o aparelho. | 284.3 | 1 | 4015082667948
266797 | Terminal circuito de comando, 3 e 4P, aperto parafuso, cap. 1 x 0.75-2.5, 2 x 0.75-1.5 p/ NZM3, PN3, N(S)3 | 24.73 | 1 | 4015082667979
266814 | Placa de Ligação 3P, cap. 1 x 120-300, 2 x 95-300, 1 orificio, p/ NZM4, N(S)4 | 148.49 | 1 | 4015082668143
268239 | Disjuntor, 3P, 100A | 374.8 | 1 | 4015082682392
268254 | Disjuntor, 3P, 80A | 364.28 | 1 | 4015082682545
269161 | Disj. Magnetotermico (UL/CSA/IEC) disp. Term. Fixo., 3P, Mont. Fixa, Protec. Geral, Tam.2, Lig. Parafuso, 70A, 25/25/18kA | 451.09 | 1 | 4015082691615
269162 | Disj. Magnetotermico (UL/CSA/IEC) disp. Term. Fixo., 3P, Mont. Fixa, Protec. Geral, Tam.2, Lig. Parafuso, 80A, 25/25/18kA | 451.09 | 1 | 4015082691622
269212 | Disj. Magnetotermico (UL/CSA/IEC), 3P, Mont. Fixa, Protec. Geral, Tam.2, Lig. Parafuso, 80A, 25kA | 455.66 | 1 | 4015082692124
269246 | Disj. Disp. Magnetico (UL/CSA/IEC), 3P, Mont. Fixa, Tam.2, Lig. Parafuso, 80A, 25kA | 455.66 | 1 | 4015082692469
269256 | Disj. Disp. Magnetico (UL/CSA/IEC), 3P, Mont. Fixa, Tam.2, Lig. Parafuso, 50A, 35kA | 483.16 | 1 | 4015082692568
269287 | Disj. Disp. Electronico (UL/CSA/IEC) disp. Term. Fixo., 3P, Mont. Fixa, Protec. Geral, Tam.3, Lig. Parafuso, 450A, 100kA | 3259.9327 | 1 | 4015082692872
269288 | Disj. Disp. Electronico (UL/CSA/IEC) disp. Term. Fixo., 3P, Mont. Fixa, Protec. Geral, Tam.3, Lig. Parafuso, 500A, 100kA | 3259.9327 | 1 | 4015082692889
269289 | Disj. Disp. Electronico (UL/CSA/IEC) disp. Term. Fixo., 3P, Mont. Fixa, Protec. Geral, Tam.3, Lig. Parafuso, 550A, 100kA | 3259.9327 | 1 | 4015082692896
269290 | Disj. Disp. Electronico (UL/CSA/IEC) disp. Term. Fixo., 3P, Mont. Fixa, Protec. Geral, Tam.3, Lig. Parafuso, 600A, 100kA | 3259.9327 | 1 | 4015082692902
269302 | Disj. Disp. Electronico (UL/CSA/IEC) disp. Termico fixo, 3P, Mont. Fixa, Protec. Geral, Tam.3, Lig. Parafuso, 250A, 100kA | 2506.9491 | 1 | 4015082693022
269303 | Disj. Disp. Electronico (UL/CSA/IEC) disp. Termico fixo, 3P, Mont. Fixa, Protec. Geral, Tam.3, Lig. Parafuso, 400A, 100kA | 2506.9491 | 1 | 4015082693039
269304 | Disj. Disp. Electronico (UL/CSA/IEC) disp. Termico fixo, 3P, Mont. Fixa, Protec. Geral, Tam.3, Lig. Parafuso, 600A, 100kA | 3259.9327 | 1 | 4015082693046
271113 | Disj. Disp. Electronico (UL/CSA/IEC) disp. Termico fixo, 3P, Mont. Fixa, Protec. Geral, Tam.4, Lig. Parafuso, 1200A, 42kA | 6427.5696 | 1 | 4015082711139
271117 | Disj. Disp. Electronico (UL/CSA/IEC) disp. Termico fixo, 3P, Mont. Fixa, Protec. Geral, Tam.4, Lig. Parafuso, 900A, 85kA | 6042.8127 | 1 | 4015082711177
271122 | Disj. Disp. Electronico (UL/CSA/IEC) disp. Termico fixo, 3P, Mont. Fixa, Protec. Geral, Tam.4, Lig. Parafuso, 1200A, 42kA | 6427.5696 | 1 | 4015082711221
271141 | Disj. Disp. Electronico Selectivo (UL/CSA/IEC) disp. Term. Fixo., 3P, Mont. Fixa, Protec. Geral+Geradores, Tam.4, Lig. Parafuso, 1200A, 42kA | 6601.5823 | 1 | 4015082711412
271156 | Disj. Disp. Electronico Selectivo (UL/CSA/IEC), 3P, Mont. Fixa, Protec. Geral+Geradores, Tam.4, Lig. Parafuso, 1200A, 42kA | 6601.5823 | 1 | 4015082711566
271396 | Disj. Magnetotermico, 3P, Mont. Fixa, Protec. Geral, Tam.1, Lig. Term. Aperto, 100A, 36kA | 412.2554 | 1 | 4015082713966
271407 | Disj. Disp. Magnético, 3P, Mont. Fixa, Protec. Motores, Tam.1, Lig. Term. Aperto, 100A, 36kA | 412.2554 | 1 | 4015082714079
271427 | Disj. Disp. Magnético, 3P, Mont. Fixa, Protec. Motores, Tam.2, Lig. Parafuso, 125A, 36kA | 685.03 | 1 | 4015082714277
271462 | Terminal tipo tunel, 4P, p/ cabos Cu ou Al, cap. 1 x 50-240, 2 x 50-240 mm2, p/ NZM3-4, PN3-4, N3-4 | 430.25 | 1 | 4015082714628
271511 | Comando Rot. preto/cinz Bloq. Pos. 0 e 1, encrav. 3 cadeados, c/ encrav. de porta, veio 60mm p/ NZM4(-4), N(S)4(-4) | 315.13 | 1 | 4015082715113
271523 | Quadro saliente IP 65 p/NZM, AxLxP=375x250x225mm, tam.1 | 655.17 | 1 | 4015082715236
271529 | Quadro saliente IP 65 p/NZM, AxLxP=375x250x225mm, tam.2 | 819.98 | 1 | 4015082715298
271607 | Bobina disparo tensão mínima (MN) para utiliz. Com unidade de atraso NZM1(-4), N(S)1(-4) | 186.13 | 1 | 4015082716073
271842 | Kit Comando Rotativo frontal de porta vermelho/amarelo, Bloq. Pos. 0 ou I até 3 cadeados, encrav. Porta, p/ NZM4(-4), N(S)4(-4) | 421.94 | 1 | 4015082718428
272204 | Disj. Magnetotermico (UL/CSA/IEC) disp. Term Fixo., 3P, Mont. Fixa, Protec. Geral, Tam.1, Lig. Term. Aperto, 35A, 25kA | 344.8 | 1 | 4015082722043
272205 | Disj. Magnetotermico (UL/CSA/IEC) disp. Term Fixo., 3P, Mont. Fixa, Protec. Geral, Tam.1, Lig. Term. Aperto, 40A, 25kA | 344.8 | 1 | 4015082722050
272206 | Disj. Magnetotermico (UL/CSA/IEC) disp. Term Fixo., 3P, Mont. Fixa, Protec. Geral, Tam.1, Lig. Term. Aperto, 45A, 25kA | 344.8 | 1 | 4015082722067
272207 | Disj. Magnetotermico (UL/CSA/IEC) disp. Term Fixo., 3P, Mont. Fixa, Protec. Geral, Tam.1, Lig. Term. Aperto, 50A, 25kA | 344.8 | 1 | 4015082722074
272208 | Disj. Magnetotermico (UL/CSA/IEC) disp. Term Fixo., 3P, Mont. Fixa, Protec. Geral, Tam.1, Lig. Term. Aperto, 60A, 25kA | 344.8 | 1 | 4015082722081
272253 | Disj. Magnetotermico (UL/CSA/IEC), 3P, Mont. Fixa, Protec. Geral, Tam.1, Lig. Term. Aperto, 40A, 25kA | 344.8 | 1 | 4015082722531
272254 | Disj. Magnetotermico (UL/CSA/IEC), 3P, Mont. Fixa, Protec. Geral, Tam.1, Lig. Term. Aperto, 50A, 25kA | 344.8 | 1 | 4015082722548
272255 | Disj. Magnetotermico (UL/CSA/IEC), 3P, Mont. Fixa, Protec. Geral, Tam.1, Lig. Term. Aperto, 63A, 25kA | 344.8 | 1 | 4015082722555
279396 | Comando Rot. preto/cinz Bloq. Pos. 0 e 1, encrav. 3 cadeados, c/ encrav. de porta, s/ prolong. p/ NZM1(-4), PN1(-4), N(S)1(-4) | 163.76 | 1 | 4015082793968
281234 | Disj. Magnetotermico, 3P, Mont. Fixa, Protec. Geral, Tam.1, Lig. Term. Aperto, 160A, 50kA | 764.5525 | 1 | 4015082812348
281243 | Disj. Magnetotermico, 4P, Mont. Fixa, Protec. Geral, Tam.1, Lig. Term. Aperto, 160A, 25kA | 920.47 | 1 | 4015082812430
281254 | Interrupt. 3 posições c/opção disp. Distancia, 4P, Mont. Fixa, s/ protecção, Tam.1, Lig. Term. Aperto, 160A | 478.21 | 1 | 4015082812546
281263 | Disj. Disp. Magnetico (UL/CSA/IEC), 3P, Mont. Fixa, Tam.1, Lig. Term. Aperto, 40A, 25kA | 344.8 | 1 | 4015082812638
281264 | Disj. Disp. Magnetico (UL/CSA/IEC), 3P, Mont. Fixa, Tam.1, Lig. Term. Aperto, 50A, 25kA | 344.8 | 1 | 4015082812645
281265 | Disj. Disp. Magnetico (UL/CSA/IEC), 3P, Mont. Fixa, Tam.1, Lig. Term. Aperto, 63A, 25kA | 344.8 | 1 | 4015082812652
281299 | Disj. Magnetotermico, 3P, Mont. Fixa, Protec. Motor, Tam.2, Lig. Parafuso, 20A, 150kA | 455.66 | 1 | 4015082812997
281300 | Disj. Magnetotermico, 3P, Mont. Fixa, Protec. Motor, Tam.2, Lig. Parafuso, 25A, 150kA | 455.66 | 1 | 4015082813000
281301 | Disj. Magnetotermico, 3P, Mont. Fixa, Protec. Motor, Tam.2, Lig. Parafuso, 32A, 150kA | 455.66 | 1 | 4015082813017
281302 | Disj. Magnetotermico, 3P, Mont. Fixa, Protec. Motor, Tam.2, Lig. Parafuso, 40A, 150kA | 455.66 | 1 | 4015082813024
281303 | Disj. Magnetotermico, 3P, Mont. Fixa, Protec. Motor, Tam.2, Lig. Parafuso, 50A, 150kA | 455.66 | 1 | 4015082813031
281304 | Disj. Magnetotermico, 3P, Mont. Fixa, Protec. Motor, Tam.2, Lig. Parafuso, 63A, 150kA | 455.66 | 1 | 4015082813048
281309 | Disj. Magnetotermico, 3P, Mont. Fixa, Protec. Motor, Tam.2, Lig. Parafuso, 200A, 150kA | 1347.1053 | 1 | 4015082813093
281554 | Disj. Magnetotermico (UL/CSA/IEC) disp. Term e Mag. Fixos., 3P, Mont. Fixa, Protec. Geral, Tam.1, Lig. Term. Aperto, 20A, 25kA | 344.8 | 1 | 4015082815547
281555 | Disj. Magnetotermico (UL/CSA/IEC) disp. Term e Mag. Fixos., 3P, Mont. Fixa, Protec. Geral, Tam.1, Lig. Term. Aperto, 25A, 25kA | 344.8 | 1 | 4015082815554
281556 | Disj. Magnetotermico (UL/CSA/IEC) disp. Term e Mag. Fixos., 3P, Mont. Fixa, Protec. Geral, Tam.1, Lig. Term. Aperto, 30A, 25kA | 344.8 | 1 | 4015082815561
281559 | Disj. Magnetotermico (UL/CSA/IEC) disp. Term reg. e Mag. Fixo., 3P, Mont. Fixa, Protec. Geral, Tam.1, Lig. Term. Aperto, 20A, 25kA | 344.8 | 1 | 4015082815592
281560 | Disj. Magnetotermico (UL/CSA/IEC) disp. Term reg. e Mag. Fixo., 3P, Mont. Fixa, Protec. Geral, Tam.1, Lig. Term. Aperto, 25A, 25kA | 344.8 | 1 | 4015082815608
281561 | Disj. Magnetotermico (UL/CSA/IEC) disp. Term reg. e Mag. Fixo., 3P, Mont. Fixa, Protec. Geral, Tam.1, Lig. Term. Aperto, 32A, 25kA | 344.8 | 1 | 4015082815615
281587 | Cabo Bowden 1000mm p/ NZM1(-4), PN1(-4), N(S)1(-4), NZM2(-4), PN2(-4), N(S)2(-4), NZM3(-4), PN3(-4), N(S)3(-4), NZM4(-4), N(S)4(-4) | 94.59 | 1 | 4015082815875
283471 | Mecanismo para paralelo com 1 comando rot. Directo e 1 de porta incluídos p/ PN1(-4) + PN1(-4) | 380.21 | 1 | 4015082834715
284376 | Disj. Magnetotermico, 3P, Mont. Fixa, Protec. Geral, Tam.1, Lig. Term. Aperto, 20A, 100kA | 373.3 | 1 | 4015082843762
284377 | Disj. Magnetotermico, 3P, Mont. Fixa, Protec. Geral, Tam.1, Lig. Term. Aperto, 25A, 100kA | 373.3 | 1 | 4015082843779
284378 | Disj. Magnetotermico, 3P, Mont. Fixa, Protec. Geral, Tam.1, Lig. Term. Aperto, 32A, 100kA | 373.3 | 1 | 4015082843786
284379 | Disj. Magnetotermico, 3P, Mont. Fixa, Protec. Geral, Tam.1, Lig. Term. Aperto, 40A, 100kA | 373.3 | 1 | 4015082843793
284410 | Disj. Magnetotermico, 3P, Mont. Fixa, Protec. Geral, Tam.1, Lig. Term. Aperto, 50A, 100kA | 373.3 | 1 | 4015082844103
284411 | Disj. Magnetotermico, 3P, Mont. Fixa, Protec. Geral, Tam.1, Lig. Term. Aperto, 63A, 100kA | 373.3 | 1 | 4015082844110
284440 | Disj. Disp. Magnético, 3P, Mont. Fixa, Protec. Motores, Tam.1, Lig. Term. Aperto, 100A, 100kA | 506.69 | 1 | 4015082844400
284645 | Espelho isolante p/ NZM3(-4), PN3(-4), N(S)3(-4) | 39.84 | 1 | 4015082846459
285248 | Comando Rot. preto/cinz Bloq. Pos. 0 até 3 cadeados no punho p/ NZM2(-4), PN2(-4), N(S)2(-4) | 66.5771 | 1 | 4015082852481
285291 | Bobina disparo tensão mínima (MN) c/ 2 NA em avanço,terminal interno => cabo 3m, NZM2(-4), N(S)2(-4) NZM3(-4), N(S)3(-4), 24 V 50/60 Hz | 238.85 | 1 | 4015082852917
285604 | Transf. Toroidal, Us=690 V (50/60 Hz), diamet. 210mm, In = 1800A (sistemas), 800A (motores) | 961.66 | 1 | 4015082856045
285761 | Acessório para punho com montagem na porta, tam. 2 | 39.41 | 1 | 4015082857615
286006 | Clip montagem canha DIN p/ PFR-W-35 ou superior | 8.24 | 1 | 4015082860066
286409 | Descrição Indisponível | 66.67 | 4 | 4015082864095
289806 | Kit Comando Rotativo lateral esquerda preto/cinza, Bloq. Pos. 0 ou I até 3 cadeados, p/ NZM4(-4), N(S)4(-4) | 788.94 | 1 | 4015082898069
289807 | Kit Comando Rotativo lateral direita preto/cinza, Bloq. Pos. 0 ou I até 3 cadeados, p/ NZM4(-4), N(S)4(-4) | 831.1297 | 1 | 4015082898076
289808 | Kit Comando Rotativo lateral esquerda vermelho/amarelo, Bloq. Pos. 0 ou I até 3 cadeados, p/ NZM4(-4), N(S)4(-4) | 730.27 | 1 | 4015082898083
39336 | Selector luminoso; 16 mm; 18x18 mm; 2 posiciones; Retorno; Verde | 25.83 | 5 | 4015080393368
39337 | Selector luminoso; 16 mm; 18x18 mm; 2 posiciones; Retorno; Rojo | 25.83 | 5 | 4015080393375
40349 | Selector luminoso; 16 mm; 18x18 mm; 2 posiciones; Retorno; Blanco | 25.83 | 5 | 4015080403494
40350 | Selector luminoso; 16 mm; 18x18 mm; 2 posiciones; Enclavamiento; Verde | 25.83 | 5 | 4015080403500
40351 | Selector luminoso; 16 mm; 18x18 mm; 2 posiciones; Enclavamiento; Rojo | 25.83 | 5 | 4015080403517
40376 | Selector luminoso; 16 mm; 18x18 mm; 2 posiciones; Enclavamiento; Blanco | 25.83 | 5 | 4015080403760
40476 | Selector luminoso; 16 mm; 25x25 mm; 2 posiciones; Enclavamiento; Blanco; Con lámpara de filamento; 24 V AC/DC | 28.5 | 5 | 4015080404767
63264 | Etiqueta indicadora; Parada de emergéncia; Amarillo; Sin inscripción | 5.4508 | 5 | 4015080632641
72315 | Selector de llave; 16 mm; 18x18 mm; Enclavamiento; 3 posiciones; Negro | 47.47 | 5 | 4015080723158
72317 | Selector de llave; 16 mm; 18x18 mm; Enclavamiento; 3 posiciones; Negro | 47.47 | 5 | 4015080723172
72320 | Selector de llave; 16 mm; 18x18 mm; Enclavamiento; 3 posiciones; Negro | 47.47 | 5 | 4015080723202
72321 | Selector de llave; 16 mm; 18x18 mm; Enclavamiento; 3 posiciones; Negro | 47.47 | 5 | 4015080723219
87860 | Indicador luminoso rasante; 16 mm; 18x18 mm; Azul; Con lámpara de filamento; 24 V AC/DC | 19.6 | 10 | 4015080878605
87915 | Indicador luminoso rasante; 16 mm; 18x18 mm; Amarillo; Con lámpara de filamento; 24 V AC/DC | 19.6 | 10 | 4015080879152
87947 | Indicador luminoso rasante; 16 mm; 18x18 mm; Verde; Con lámpara de filamento; 24 V AC/DC | 19.6 | 10 | 4015080879473
88001 | Indicador luminoso rasante; 16 mm; 18x18 mm; Rojo; Con lámpara de filamento; 24 V AC/DC | 19.6 | 10 | 4015080880011
88059 | Indicador luminoso rasante; 16 mm; 18x18 mm; Blanco; Con lámpara de filamento; 24 V AC/DC | 19.6 | 10 | 4015080880592
88424 | Indicador luminoso cónico; 16 mm; 18x18 mm; Azul; Con lámpara de filamento; 24 V AC/DC | 19.6 | 10 | 4015080884248
88448 | Indicador luminoso cónico; 16 mm; 18x18 mm; Amarillo; Con lámpara de filamento; 24 V AC/DC | 19.6 | 10 | 4015080884484
88483 | Indicador luminoso cónico; 16 mm; 18x18 mm; Verde; Con lámpara de filamento; 24 V AC/DC | 19.6 | 10 | 4015080884835
88507 | Indicador luminoso cónico; 16 mm; 18x18 mm; Rojo; Con lámpara de filamento; 24 V AC/DC | 19.6 | 10 | 4015080885078
88535 | Indicador luminoso cónico; 16 mm; 18x18 mm; Blanco; Con lámpara de filamento; 24 V AC/DC | 19.6 | 10 | 4015080885351
88761 | Indicador luminoso rasante; 16 mm; 25x25 mm; Azul; Con lámpara de filamento; 24 V AC/DC | 19.6 | 10 | 4015080887614
90240 | Indicador luminoso cónico; 16 mm; 25x25 mm; Azul; Con lámpara de filamento; 24 V AC/DC | 19.6 | 10 | 4015080902409
90285 | Indicador luminoso cónico; 16 mm; 25x25 mm; Amarillo; Con lámpara de filamento; 24 V AC/DC | 19.6 | 10 | 4015080902850
90312 | Indicador luminoso cónico; 16 mm; 25x25 mm; Verde; Con lámpara de filamento; 24 V AC/DC | 19.6 | 10 | 4015080903123
90354 | Indicador luminoso cónico; 16 mm; 25x25 mm; Rojo; Con lámpara de filamento; 24 V AC/DC | 19.6 | 10 | 4015080903543
90405 | Indicador luminoso cónico; 16 mm; 25x25 mm; Blanco; Con lámpara de filamento; 24 V AC/DC | 19.6 | 10 | 4015080904052
115981 | Elemento SmartWire-DT; 2 NO + 2 NC; 2 W; LED Rojo; Montaje frontal | 89.76 | 10 | 4015081157211
121476 | Anillo luminoso; LED; D=60 mm; 120 V AC; Amarillo | 27.84 | 1 | 4015081192946
121477 | Anillo luminoso; LED; D=60 mm; 24 V AC/DC; Amarillo | 27.84 | 1 | 4015081192953
132612 | Pulsador luminoso rasante completo; 22 mm; Retorno; Rojo; 1 NC + LED 24 V AC/DC; Anillo Titanio; Blister Package | 32.53 | 1 | 4015081295579
132613 | Pulsador luminoso rasante completo; 22 mm; Retorno; Amarillo; 1 NO + LED 24 V AC/DC; Anillo Titanio; Blister Package | 32.53 | 1 | 4015081295586
132614 | Pulsador luminoso rasante completo; 22 mm; Retorno; Azul; 1 NO + LED 24 V AC/DC; Anillo Titanio; Blister Package | 32.53 | 1 | 4015081295593
132624 | Pulsador de Parada de Emergencia; D=38 mm; Desenclavamiento por llave; complete device | 38.73 | 1 | 4015081295692
138280 | Anillo luminoso; LED; D=60 mm; 230 V AC; Amarillo | 27.84 | 1 | 4015081350605
171462 | Columna de señalización; D=70 mm; Módulo luminoso contínuo; Verde; LED; 24 V AC/DC | 90.4381 | 1 | 4015081677900
171464 | Columna de señalización; D=70 mm; Módulo luminoso contínuo; Blanco; LED; 24 V AC/DC | 90.4381 | 1 | 4015081677917
171465 | Columna de señalización; D=70 mm; Módulo luminoso contínuo; Amarilllo; LED; 24 V AC/DC | 90.4381 | 1 | 4015081677924
171466 | Columna de señalización; D=70 mm; Módulo luminoso contínuo; Naranja; LED; 24 V AC/DC | 90.4381 | 1 | 4015081677931
171281 | Columna de señalización; D=70 mm; Módulo acústico; 24 V AC/DC; Tono continuo o intermitente | 110.36 | 1 | 4015081678105
171283 | Columna de señalización; D=70 mm; Módulo acústico; 230-240 V AC; Tono continuo o intermitente | 110.36 | 1 | 4015081678129
171419 | Columna de señalización; D=70 mm; Modulo luminoso estroboscópico; Naranja; LED; 230-240 V AC | 160.71 | 1 | 4015081679492
171450 | Columna de señalización; D=70 mm; Módulo Base; Para montaje vertical en una cara | 73.49 | 1 | 4015081679546
171463 | Columna de señalización; D=70 mm; Módulo luminoso contínuo; Rojo; LED; 24 V AC/DC | 90.4381 | 1 | 4015081679560
216405 | Puente de pistón | 1.2236 | 10 | 4015082164058
216447 | Placa indicadora transparente; Saliente; Blanca; Sin inscripción | 5.2283 | 10 | 4015082164478
216449 | Placa indicadora transparente; Saliente; Verde; Sin inscripción | 5.2283 | 10 | 4015082164492
216450 | Placa indicadora transparente; Saliente; Amarilla; Sin inscripción | 5.2283 | 10 | 4015082164508
216451 | Placa indicadora transparente; Saliente; Azul; Sin inscripción | 5.2283 | 10 | 4015082164515
216509 | Pulsador doble + indicador luminoso; 22 mm; Resaltados; Verde I; Blanco; Rojo 0; Anillo Negro; 1 NO + LED 85-264 V AC + 1 NC | 72.8066 | 5 | 4015082165093
216523 | Botonera completa; Pulsador de parada de emergencia; D=38 mm; Desenclavamiento por llave; 1 NO + 1 NC | 92.0511 | 1 | 4015082165239
216547 | Botonera empotrable; 6 orificio; Para M22 | 60.44 | 1 | 4015082165475
216549 | Cubierta para M22-E2 | 12.0139 | 1 | 4015082165499
216554 | Uniones para botoneras empotrables | 6.02 | 2 | 4015082165543
216712 | Pulsador seta; 22 mm; Retorno; Negro; Anillo Titanio; Anillo Negro | 17.15 | 5 | 4015082167127
216713 | Pulsador seta; 22 mm; Retorno; Negro; Anillo Negro | 17.15 | 5 | 4015082167134
216714 | Pulsador seta; 22 mm; Retorno; Rojo; Anillo Titanio | 17.15 | 5 | 4015082167141
216715 | Pulsador seta; 22 mm; Retorno; Rojo; Anillo Negro | 17.15 | 5 | 4015082167158
216716 | Pulsador seta; 22 mm; Retorno; Verde; Anillo Titanio | 17.15 | 5 | 4015082167165
216717 | Pulsador seta; 22 mm; Retorno; Verde; Anillo Negro | 17.15 | 5 | 4015082167172
216718 | Pulsador seta; 22 mm; Retorno; Amarillo; Anillo Titanio | 17.15 | 5 | 4015082167189
216719 | Pulsador seta; 22 mm; Retorno; Amarillo; Anillo Negro | 17.15 | 5 | 4015082167196
216721 | Pulsador seta; 22 mm; Retorno; Rojo; Inscripción: X0; Anillo Negro | 17.15 | 5 | 4015082167219
216723 | Pulsador seta; 22 mm; Retorno; Verde; Inscripción: X1; Anillo Negro | 17.15 | 5 | 4015082167233
216751 | Pulsador seta; 22 mm; Enclavamiento; Rojo; Inscripción: X0; Anillo Titanio | 21.15 | 5 | 4015082167516
216753 | Pulsador seta; 22 mm; Enclavamiento; Verde; Inscripción: X1; Anillo Titanio | 21.15 | 5 | 4015082167530
216755 | Pulsador seta; 22 mm; Enclavamiento; Negro; Inscripción: X0; Anillo Titanio | 21.15 | 5 | 4015082167554
216757 | Pulsador seta; 22 mm; Enclavamiento; Blanco; Inscripción: X1; Anillo Titanio | 21.15 | 5 | 4015082167578
216759 | Pulsador seta; 22 mm; Enclavamiento; Negro; Sin placa indicadora; Anillo Titanio | 16.5 | 5 | 4015082167592
216762 | Pulsador seta; 22 mm; Enclavamiento; Rojo; Sin placa indicadora; Anillo Titanio | 16.5 | 5 | 4015082167622
216765 | Pulsador seta; 22 mm; Enclavamiento; Verde; Sin placa indicadora; Anillo Titanio | 16.5 | 5 | 4015082167653
216767 | Pulsador seta; 22 mm; Enclavamiento; Verde; Sin placa indicadora; Anillo Negro | 16.5 | 5 | 4015082167677
216768 | Pulsador seta; 22 mm; Enclavamiento; Amarillo; Sin placa indicadora; Anillo Titanio | 16.5 | 5 | 4015082167684
216830 | Selector luminoso Maneta corta; Enclavamiento; 2 posiciones; Amarillo; Anillo Negro | 30.51 | 5 | 4015082168308
216832 | Selector luminoso Maneta corta; Enclavamiento; 2 posiciones; Azul; Anillo Negro | 30.51 | 5 | 4015082168322
216834 | Selector luminoso Maneta corta; Retorno; 3 posiciones; Blanco; Anillo Negro | 30.51 | 5 | 4015082168346
216836 | Selector luminoso Maneta corta; Retorno; 3 posiciones; Rojo; Anillo Negro | 30.51 | 5 | 4015082168360
216838 | Selector luminoso Maneta corta; Retorno; 3 posiciones; Verde; Anillo Negro | 30.51 | 5 | 4015082168384
216840 | Selector luminoso Maneta corta; Retorno; 3 posiciones; Amarillo; Anillo Negro | 30.51 | 5 | 4015082168407
216842 | Selector luminoso Maneta corta; Retorno; 3 posiciones; Azul; Anillo Negro | 30.51 | 5 | 4015082168421
216850 | Selector luminoso Maneta corta; Enclavamiento; 3 posiciones; Amarillo; Anillo Negro | 30.51 | 5 | 4015082168506
216852 | Selector luminoso Maneta corta; Enclavamiento; 3 posiciones; Azul; Anillo Negro | 30.51 | 5 | 4015082168520
216853 | Selector Mando redondo; Retorno; 2 posiciones; Inscripción: 0 I | 17.15 | 5 | 4015082168537
216855 | Selector Mando redondo; Enclavamiento; 2 posiciones; Inscripción: 0 I; Anillo Titanio | 17.15 | 5 | 4015082168551
216856 | Selector Mando redondo; Enclavamiento; 2 posiciones; Inscripción: 0 I; Anillo Negro | 17.15 | 5 | 4015082168568
216857 | Selector Mando redondo; Enclavamiento; 2 posiciones; Llave MS1; Anillo Titanio | 17.15 | 5 | 4015082168575
216881 | Selector de llave; Retorno; 2 posiciones; Llave MS1; Anillo Titanio | 51.4485 | 1 | 4015082168810
216887 | Selector de llave; Enclavamiento; 2 posiciones; Llave MS1; Anillo Titanio | 51.4485 | 5 | 4015082168872
216894 | Selector de llave; Retorno; 3 posiciones; Llave MS1; Anillo Titanio | 51.4485 | 1 | 4015082168940
216895 | Selector de llave; Retorno; 3 posiciones; Llave MS1; Anillo Negro | 51.4485 | 1 | 4015082168957
216900 | Selector de llave; Enclavamiento; 3 posiciones; Llave MS1; Anillo Titanio | 51.4485 | 5 | 4015082169008
216944 | Pulsador luminoso rasante; 22 mm; Enclavado; Blanco; Anillo Titanio | 23.82 | 5 | 4015082169442
216946 | Pulsador luminoso rasante; 22 mm; Enclavado; Rojo; Anillo Titanio | 23.82 | 5 | 4015082169466
216947 | Pulsador luminoso rasante; 22 mm; Enclavado; Rojo; Anillo Negro | 23.82 | 5 | 4015082169473
216948 | Pulsador luminoso rasante; 22 mm; Enclavado; Verde; Anillo Titanio | 23.82 | 5 | 4015082169480
216949 | Pulsador luminoso rasante; 22 mm; Enclavado; Verde; Anillo Negro | 23.82 | 5 | 4015082169497
216950 | Pulsador luminoso rasante; 22 mm; Enclavado; Amarillo; Anillo Titanio | 23.82 | 5 | 4015082169503
216952 | Pulsador luminoso rasante; 22 mm; Enclavado; Azul; Anillo Titanio | 23.82 | 5 | 4015082169527
229234 | Caixa isolante vazia para botoneiras furo 22mm | 28.97 | 1 | 4015082292348
231079 | Elemento serie; 12-240 V AC/DC; Para LED 12-30 V | 11.15 | 10 | 4015082310790
216417 | Llave; Personalizable; Para M22 | 8.91 | 10
121471 | Pulsador de Parada de Emergencia; D=60 mm; Desenclavamiento por llave; Llave seleccionable | 81.5389 | 1
288863 | Potenciometro; 22 mm; Mando robusto; Valor personalizable; Anillo Titanio | 95.6108 | 1
217439 | Selector luminoso Maneta corta; Personalizable; 3 posiciones; Anillo Negro | 30.51 | 5
279436 | Etiqueta indicadora; Para elementos de 4 posiciones; Sin inscripción | 12.47 | 10
649 | Maneta de mantenimiento; Para P3 | 22.29 | 5 | 4015080006497
959 | Interruptor Multi-velocidad; 8 polos; 32 A; 1 devanado roscado; 2 velocidades; Placa indicadora: 0-1-2; 60 °; Montaje empotrado con fijación central | 111.28 | 1 | 4015080009597
1069 | Interruptor Conmutador; 6 polos; 32 A; Placa indicadora: 1-2; 90 °; Montaje empotrado con fijación central | 87.89 | 1 | 4015080010692
2600 | Interruptor seccionador ON-OFF; 3 polos + 1 NO + 1 NC; 25 A; Maneta Roja/Amarilla; Montaje Empotrado | 59.04 | 1 | 4015080026006
3079 | Interruptor Conmutador; 8 polos; 32 A; Placa indicadora: 1-0-2; 60 °; Montaje empotrado con fijación central | 111.28 | 1 | 4015080030799
3197 | Interruptor seccionador ON-OFF; 3 polos; 32 A; Maneta Roja/Amarilla; Montaje Empotrado | 46.74 | 1 | 4015080031970
8709 | Interruptor General; 3 polos + 1 NO; 32 A; 90 °; Montaje empotrado; Maneta Roja/Amarilla; Bloqueable en posición 0 (OFF) | 98.15 | 1 | 4015080087090
8771 | Interruptor General; 4 polos; 32 A; 90 °; Montaje empotrado; Maneta Roja/Amarilla; Bloqueable en posición 0 (OFF) | 98.15 | 1 | 4015080087717
8772 | Interruptor General; 4 polos; 32 A; 90 °; Montaje empotrado; Maneta Negra; Bloqueable en posición 0 (OFF) | 98.15 | 1 | 4015080087724
11374 | Interruptor Conmutador; 4 polos; 20 A; Placa indicadora: 2>0<1; 45 °; Montaje empotrado con fijación central | 67.98 | 1 | 4015080113744
12274 | Interruptor inversor; 6 polos; 20 A; Placa indicadora: 2-0-1; 90 °; Montaje empotrado | 92.0511 | 1 | 4015080122746
12482 | Interruptor General; 3 polos + 2 NO + 2 NC; 25 A; Montaje fondo panel; Maneta Roja/Amarilla; Bloqueable en posición 0 (OFF) | 118.24 | 1 | 4015080124825
12755 | Interruptor de marcha; 2 polos; 20 A; Placa indicadora: I<1; 45 °; Montaje empotrado con fijación central | 55.64 | 1 | 4015080127550
12954 | Interruptor de escalones; 6 polos; 20 A; Placa indicadora: 1-2; 45 °; Montaje empotrado con fijación central | 96.1114 | 1 | 4015080129547
13108 | Interruptor inversor; 5 polos; 20 A; Placa indicadora: 2>0<1; 45 °; Montaje empotrado | 92.0511 | 1 | 4015080131083
13140 | Interruptor seccionador ON-OFF; 3 polos; 25 A; Maneta Roja/Amarilla; Montaje en cuadro de distribución | 47.21 | 1 | 4015080131403
13234 | Interruptor inversor; 6 polos; 20 A; Placa indicadora: 2-0-1; 45 °; Montaje empotrado | 92.0511 | 1 | 4015080132349
13334 | Interruptor Multi-velocidad; 5 polos; 20 A; 2 velocidades; 2 devanados separados; Placa indicadora: 2-0-1; 60 °; Montaje empotrado con fijación central | 96.1114 | 1 | 4015080133346
13374 | Interruptor Multi-velocidad; 6 polos; 20 A; 2 velocidades; 2 devanados separados; Placa indicadora: 2-0-1; 60 °; Montaje empotrado | 92.0511 | 1 | 4015080133742
14952 | Interruptor seccionador ON-OFF; 9 polos; 20 A; 90 °; Montaje empotrado | 101.1172 | 1 | 4015080149521
15112 | Interruptor inversor; 5 polos; 20 A; Placa indicadora: 1>0<2; 45 °; Montaje empotrado | 63.7 | 1 | 4015080151128
15144 | Interruptor General; 3 polos + N; 63 A; Montaje fondo panel; Maneta Roja/Amarilla; Bloqueable en posición 0 (OFF) | 160.71 | 1 | 4015080151449
15197 | Interruptor Conmutador; 4 polos; 10 A; Placa indicadora: 1-2; 60 °; Montaje empotrado con fijación central | 109.08 | 1 | 4015080151975
15661 | Interruptor de escalones; 10 polos; 10 A; Placa indicadora: 1-10; 30 °; Montaje empotrado con fijación central | 110.44 | 1 | 4015080156611
15721 | Interruptor de escalones; 12 polos; 20 A; Placa indicadora: 0-6; 45 °; Montaje empotrado | 116.03 | 1 | 4015080157212
16619 | Interruptor seccionador ON-OFF; 3 polos + 2 NO + 1 NC; 20 A; 90 °; Montaje empotrado | 48.4 | 1 | 4015080166191
16838 | Interruptor con retorno; 4 polos; 10 A; Placa indicadora: START>1-0-2<START; 45 °; Montaje empotrado con fijación central | 109.08 | 1 | 4015080168386
19120 | Interruptor General; 2 polos; 32 A; 90 °; Montaje fondo panel; Maneta Roja/Amarilla; Bloqueable en posición 0 (OFF) | 78.66 | 1 | 4015080191209
19423 | Interruptor Conmutador; 6 polos; 32 A; Placa indicadora: 1-0-2; 60 °; Interruptor de repuesto para caja | 85.69 | 1 | 4015080194231
19878 | Interruptor selector de voltímetro; 6 polos; 20 A; 3 x Fase-Fase; 3 x Fase-Neutro; Placa indicadora: Fase/Fase-Fase/Neutro; 60 °; Montaje empotrado | 85.69 | 1 | 4015080198789
20224 | Interruptor seccionador ON-OFF; 6 polos + 1 NO + 1 NC; 32 A; 90 °; Interruptor de repuesto para caja | 187.8287 | 1 | 4015080202240
20557 | Interruptor Conmutador; 8 polos; 32 A; Placa indicadora: 1-2; 90 °; Interruptor de repuesto para caja | 187.8287 | 1 | 4015080205579
20593 | Interruptor seccionador ON-OFF; 8 polos; 32 A; 90 °; Montaje Empotrado | 154.09 | 1 | 4015080205937
20606 | Interruptor Estrella-Triángulo; 8 polos; 32 A; Placa indicadora: 0-Y-D; 60 °; Interruptor de repuesto para caja | 187.8287 | 1 | 4015080206064
20627 | Interruptor Multi-velocidad; 8 polos; 32 A; 1 devanado roscado; 2 velocidades; Placa indicadora: 0-1-2; 60 °; Interruptor de repuesto para caja | 187.8287 | 1 | 4015080206279
23870 | Interruptor Conmutador; 6 polos; 32 A; Placa indicadora: 2>0<1; 45 °; Montaje empotrado | 110.95 | 1 | 4015080238706
24638 | Interruptor General; 6 polos + 1 NO + 1 NC; 20 A; 90 °; Montaje fondo panel; Maneta Roja/Amarilla; Bloqueable en posición 0 (OFF) | 112.05 | 1 | 4015080246381
27011 | Interruptor General; 6 polos + 1 NO + 1 NC; 20 A; 90 °; Montaje fondo panel; Maneta Negra; Bloqueable en posición 0 (OFF) | 112.05 | 1 | 4015080270119
28643 | Interruptor de escalones; 12 polos; 32 A; Placa indicadora: 1-4; 45 °; Montaje empotrado | 254.9621 | 1 | 4015080286431
29387 | Interruptor seccionador ON-OFF; 3 polos + 1 NO; 20 A; 90 °; Montaje empotrado | 39.84 | 1 | 4015080293873
31731 | Interruptor Multi-velocidad; 8 polos; 20 A; 1 devanado roscado; 2 velocidades; Placa indicadora: 1-0-2; 60 °; Montaje en armario de distribución | 75.69 | 1 | 4015080317319
31758 | Interruptor seccionador ON-OFF; 3 polos; 20 A; 90 °; Montaje en armario de distribución | 39.2 | 1 | 4015080317586
34102 | Interruptor Conmutador; 16 polos; 20 A; Placa indicadora: 1-2; 90 °; Montaje empotrado con fijación central | 158.16 | 1 | 4015080341024
38847 | Interruptor Conmutador; 4 polos; 20 A; Placa indicadora: 1-2; 90 °; Montaje empotrado | 39.84 | 1 | 4015080388470
38860 | Interruptor codificador; 8 polos; 20 A; Código BCD 0-9; Placa indicadora: 0-9; 30 °; Montaje fondo panel | 87.89 | 1 | 4015080388609
38875 | Interruptor General; 3 polos + N + 1 NO + 1 NC; 20 A; 90 °; Montaje empotrado; Maneta Roja/Amarilla; Bloqueable en posición 0 (OFF) | 125.8681 | 1 | 4015080388753
41248 | Interruptor General; 3 polos + N + 1 NO + 1 NC; 20 A; 90 °; Montaje empotrado; Maneta Negra; Bloqueable en posición 0 (OFF) | 125.8681 | 1 | 4015080412489
43655 | Maneta Roja; Para T0 | 9.58 | 10 | 4015080436553
45064 | Kit de conversión a interruptor general; Maneta Negra; Para T5-/E-/Z | 54.8413 | 1 | 4015080450641
45065 | Kit de conversión a interruptor general; Para T5-/E-/Z | 54.8413 | 1 | 4015080450658
45481 | Interruptor Conmutador; 4 polos; 10 A; Placa indicadora: 2>0<1; 30 °; Montaje empotrado con fijación central | 109.08 | 1 | 4015080454816
45482 | Interruptor Conmutador; 4 polos; 10 A; Placa indicadora: 1-0-2; 90 °; Montaje empotrado con fijación central | 109.08 | 1 | 4015080454823
45483 | Interruptor de escalones; 4 polos; 10 A; Placa indicadora: 0-2; 60 °; Montaje empotrado con fijación central | 109.08 | 1 | 4015080454830
45489 | Interruptor Codificador; 4 polos; 10 A; Código binario BCD 0-9; Placa indicadora: 0-9; 30 °; Montaje empotrado con fijación central | 109.08 | 1 | 4015080454892
48345 | Interruptor de escalones; 6 polos; 20 A; Placa indicadora: 1-6; 45 °; Montaje en armario de distribución | 65.73 | 1 | 4015080483458
50713 | Interruptor Conmutador; 6 polos; 20 A; Placa indicadora: 2>0<1; 45 °; Montaje en armario de distribución | 76.62 | 1 | 4015080507130
53083 | Interruptor Conmutador; 4 polos; 20 A; Placa indicadora: 1-0-2; 60 °; Montaje empotrado con fijación central | 40.09 | 1 | 4015080530831
53089 | Interruptor de escalones; 3 polos; 20 A; Placa indicadora: 0-3; 45 °; Montaje empotrado con fijación central | 40.09 | 1 | 4015080530893
54716 | Interruptor General; 6 polos + 1 NO + 1 NC; 32 A; 90 °; Montaje empotrado; Maneta Roja/Amarilla; Bloqueable en posición 0 (OFF) | 125.8681 | 1 | 4015080547167
55466 | Interruptor Conmutador; 6 polos; 20 A; Placa indicadora: 2>0<1; 45 °; Montaje fondo panel | 61.75 | 1 | 4015080554660
55894 | Interruptor de escalones; 12 polos; 10 A; Placa indicadora: 1-6; 60 °; Montaje empotrado | 130.62 | 1 | 4015080558941
57092 | Interruptor Conmutador; 6 polos; 32 A; Placa indicadora: 1-2; 90 °; Montaje fondo panel | 92.9 | 1 | 4015080570929
60211 | Interruptor seccionador ON-OFF; 2 polos; 20 A; Placa indicadora: 0-1; 45 °; Montaje en armario de distribución | 49.03 | 1 | 4015080602118
61835 | Interruptor General; 6 polos + 1 NO + 1 NC; 32 A; 90 °; fondo panel; Maneta Negra; Bloqueable en posición 0 (OFF) | 165.11 | 1 | 4015080618355
64951 | Interruptor Conmutador; 10 polos; 20 A; Placa indicadora: 1-2; 90 °; Montaje en armario de distribución | 112.99 | 1 | 4015080649519
66610 | Interruptor de escalones; 12 polos; 32 A; Placa indicadora: 0-4; 45 °; Montaje empotrado | 254.9621 | 1 | 4015080666103
68955 | Interruptor seccionador ON-OFF; 12-polos; 32 A; 90 °; Montaje empotrado | 254.9621 | 1 | 4015080689553
71329 | Interruptor Conmutador; 6 polos; 32 A; Placa indicadora: 1-0-2; 60 °; Montaje fondo panel | 107.7359 | 1 | 4015080713296
71355 | Interruptor de escalones para calefacción; 2 polos; 32 A; Placa indicadora: 0-2; 60 °; Montaje empotrado | 48.73 | 1 | 4015080713555
72082 | Interruptor de escalones para calefacción; 2 polos; 20 A; Placa indicadora: 0-2; 60 °; 2 escalones; 60 °; Montaje empotrado | 28.05 | 1 | 4015080720829
73699 | Interruptor General; 6 polos; 32 A; 90 °; Montaje empotrado; Maneta Negra; Bloqueable en posición 0 (OFF) | 149.1728 | 1 | 4015080736998
76074 | Interruptor seccionador ON-OFF; 12-polos; 32 A; 90 °; Montaje fondo panel | 192.0559 | 1 | 4015080760740
76822 | Interruptor seccionador ON-OFF; 3 polos; 20 A; Placa indicadora: 0-1; 45 °; Montaje fondo panel | 54.54 | 1 | 4015080768227
79065 | Interruptor seccionador ON-OFF; 3 polos; 32 A; Montaje Empotrado | 46.74 | 1 | 4015080790655
81565 | Interruptor de escalones; 5 polos; 20 A; Placa indicadora: 0-5; 45 °; Montaje empotrado | 49.03 | 1 | 4015080815655
88693 | Interruptor de escalones; 2 polos; 20 A; Placa indicadora: 0-1-1+2-2; 90 °; Montaje empotrado con fijación central | 48.14 | 1 | 4015080886938
88709 | Interruptor seccionador ON-OFF; 2 polos; 20 A; 90 °; Montaje empotrado | 29.18 | 1 | 4015080887096
90313 | Interruptor Conmutador; 12 polos; 32 A; Placa indicadora: 1-0-2; 60 °; Montaje empotrado | 254.9621 | 1 | 4015080903130
91082 | Interruptor seccionador ON-OFF; 2 polos; 20 A; 90 °; Montaje empotrado con fijación central | 32.97 | 1 | 4015080910824
91885 | Interruptor General; 9 polos; 63 A; 90 °; Montaje empotrado; Maneta Roja/Amarilla; Bloqueable en posición 0 (OFF) | 399.54 | 1 | 4015080918851
92056 | Interruptor General; 8 polos; 63 A; 90 °; fondo panel; Maneta Roja/Amarilla; Bloqueable en posición 0 (OFF) | 285.13 | 1 | 4015080920564
92081 | Interruptor Conmutador; 8 polos; 63 A; Placa indicadora: 1-0-2; 90 °; Montaje fondo panel | 223.7593 | 1 | 4015080920816
92296 | Interruptor Inversor; 5 polos; 63 A; Placa indicadora: 1-0-2; 45 °; Montaje Empotrado | 173.7569 | 1 | 4015080922964
92386 | Interruptor Conmutador; 6 polos; 63 A; Placa indicadora: 1-0-2; 60 °; Montaje empotrado | 173.7569 | 1 | 4015080923862
93304 | Interruptor seccionador ON-OFF; 3 polos + 1 NO + 1 NC; 100 A; Montaje Fondo Panel | 260.88 | 1 | 4015080933045
93456 | Interruptor seccionador ON-OFF; 3 polos + N; 32 A; Montaje Empotrado | 59.4578 | 1 | 4015080934561
93862 | Interruptor pulsador ON-OFF; 2 polos; 10 A; Placa indicadora: STOP>I<START; 30 °; Montaje empotrado | 43.91 | 1 | 4015080938620
94281 | Interruptor seccionador ON-OFF; 1 polo; 63 A; 90 °; Montaje empotrado | 87.3 | 1 | 4015080942818
94468 | Interruptor General; 2 polos; 63 A; 90 °; Montaje empotrado; Maneta Negra; Bloqueable en posición 0 (OFF) | 232.58 | 1 | 4015080944683
95676 | Interruptor General; 3 polos; 32 A; Montaje fondo panel; Maneta Roja/Amarilla; Bloqueable en posición 0 (OFF) | 76.88 | 1 | 4015080956761
96012 | Interruptor Conmutador; 8 polos; 100 A; Placa indicadora: 1-0-2; 60 °; Montaje fondo panel | 394.11 | 1 | 4015080960126
96383 | Interruptor General; 6 polos; 100 A; 90 °; Montaje empotrado; Maneta Roja/Amarilla; Bloqueable en posición 0 (OFF) | 347.0132 | 1 | 4015080963837
96464 | Interruptor Conmutador; 6 polos; 100 A; Placa indicadora: 1-0-2; 60 °; Montaje fondo panel | 323.78 | 1 | 4015080964643
98803 | Interruptor seccionador ON-OFF; 2 polos; 100 A; 90 °; Montaje fondo panel | 154.94 | 1 | 4015080988038
99804 | Interruptor seccionador ON-OFF; 3 polos + N + 1 NO + 1 NC; 32 A; 90 °; Montaje fondo panel | 164.6 | 1 | 4015080998044
172865 | Interruptor General; 3 polos; 32 A; Montaje fondo panel; Maneta Roja/Amarilla; Bloqueable en posición 0 (OFF); Con eje metálico 400 mm | 112.05 | 1 | 4015081694457
200128 | Interruptor General; 6 polos + 1 NO + 1 NC; 315 A; 90 °; fondo panel; Maneta Negra; Bloqueable en posición 0 (OFF) | 2879.5364 | 1 | 4015082001285
200620 | Interruptor General; 6 polos + 1 NO + 1 NC; 315 A; 90 °; fondo panel; Maneta Roja/Amarilla; Bloqueable en posición 0 (OFF) | 2879.5364 | 1 | 4015082006204
207063 | Interruptor seccionador ON-OFF; 2 polos; 20 A; Cerradura S-T0; Placa indicadora 0-1; 90 °; Montaje en caja | 179.69 | 1 | 4015082070632
207071 | Interruptor Conmutador; 2 polos; Con retorno desde Hand; 20 A; Placa indicadora: Hand>0-AUTO; 45 °; Montaje en caja | 53.91 | 1 | 4015082070717
207072 | Interruptor Conmutador; 2 polos; 20 A; Placa indicadora: Hand-AUTO; 45 °; Montaje en caja | 58.66 | 1 | 4015082070724
207075 | Interruptor seccionador ON-OFF; 1 polo; 20 A; Maneta Roja/Amarilla; 90 °; Montaje en caja | 58.66 | 1 | 4015082070755
207086 | Interruptor de pánico; 3 polos; 20 A; Bloqueo por candado SVC; Placa indicadora 0-1; 90 °; Montaje en caja | 108.4034 | 1 | 4015082070861
207095 | Interruptor Conmutador; 4 polos; 20 A; Placa indicadora: AUTO-0-Hand<START; 45 °; Montaje en caja | 56.28 | 1 | 4015082070953
207102 | Interruptor Conmutador; 4 polos; 20 A; Placa indicadora: 1-0-2; 60 °; Montaje en caja | 50.77 | 1 | 4015082071028
207141 | Interruptor Multi-velocidad; 8 polos; 20 A; 2 velocidades; Placa indicadora: 0-1-2; 60 °; Montaje en caja | 84.59 | 1 | 4015082071417
207187 | Interruptor seccionador ON-OFF; 6 polos; 32 A; 90 °; Montaje en caja | 125.8681 | 1 | 4015082071875
207213 | Interruptor General; 8 polos; 32 A; 90 °; Montaje en caja; Maneta Negra; Bloqueable en posición 0 (OFF) | 254.9621 | 1 | 4015082072131
207234 | Interruptor Estrella-Triángulo; 8 polos; 63 A; Placa indicadora: 0-Y-D; 60 °; Montaje en caja | 251.7361 | 1 | 4015082072346
207280 | Interruptor General; 6 polos; 100 A; 90 °; Montaje en caja; Maneta Negra; Bloqueable en posición 0 (OFF) | 509.4236 | 1 | 4015082072803
207295 | Interruptor General; 3 polos + 1 NO + 1 NC; 25 A; Montaje en caja; Maneta Negra; Bloqueable en posición 0 (OFF) | 89.17 | 1 | 4015082072957
207297 | Interruptor General; 3 polos + 1 NO + 1 NC; 25 A; Montaje en caja; Maneta Roja/Amarilla; Bloqueable en posición 0 (OFF) | 89.17 | 1 | 4015082072971
207300 | Interruptor seccionador ON-OFF; 3 polos; 25 A; Maneta Roja/Amarilla; Montaje en caja | 84.34 | 1 | 4015082073008
207345 | Interruptor General; 3 polos + 1 NO + 1 NC; 63 A; Montaje en caja; Maneta Negra; Bloqueable en posición 0 (OFF) | 166.1369 | 1 | 4015082073459
207347 | Interruptor General; 3 polos + N + 1 NO + 1 NC; 63 A; Montaje en caja; Maneta Negra; Bloqueable en posición 0 (OFF) | 221.21 | 1 | 4015082073473
207363 | Interruptor de seguridad; 3 polos + 1 NO + 1 NC; 63 A; Maneta Roja/Amarilla; Bloqueable en posición 0 ; Montaje en caja; Con etiqueta de Aviso | 189.35 | 1 | 4015082073633
207364 | Interruptor de seguridad; 3 polos + 1 NO + 1 NC; 63 A; Maneta Roja/Amarilla; Bloqueable en posición 0 ; Montaje en caja; Con etiqueta de Aviso | 189.35 | 1 | 4015082073640
207408 | Interruptor General; 3 polos + N + 1 NO + 1 NC; 100 A; 90 °; Montaje empotrado; Maneta Roja/Amarilla; Bloqueable en posición 0 (OFF) | 528.36 | 1 | 4015082074081
207409 | Interruptor General; 3 polos + N + 1 NO + 1 NC; 100 A; 90 °; Montaje empotrado; Maneta Negra; Bloqueable en posición 0 (OFF) | 528.36 | 1 | 4015082074098
207420 | Interruptor General; 3 polos + N + 1 NO + 1 NC; 63 A; 90 °; Montaje empotrado; Maneta Roja/Amarilla; Bloqueable en posición 0 (OFF) | 392.25 | 1 | 4015082074203
207421 | Interruptor General; 3 polos + N + 1 NO + 1 NC; 63 A; 90 °; Montaje empotrado; Maneta Negra; Bloqueable en posición 0 (OFF) | 392.25 | 1 | 4015082074210
207425 | Interruptor General; 6 polos + 1 NO + 1 NC; 63 A; 90 °; Montaje empotrado; Maneta Roja/Amarilla; Bloqueable en posición 0 (OFF) | 244.6168 | 1 | 4015082074258
207441 | Caja aislante de superficie; HxWxD=280x200x125 mm; IP65; Para T5-2 | 100.1 | 1 | 4015082074418
207443 | Caja aislante de superficie; HxWxD=160x100x100 mm; IP65; Para P1 | 12.69 | 1 | 4015082074432
207537 | Interruptor Estrella-Triángulo con inversión; 10 polos; 32 A; Placa indicadora: D-Y-0-Y-D; 60 °; Montaje en caja | 273.08 | 1 | 4015082075378
214782 | Interruptor Conmutador; 6 polos + 1 NO + 2 NC; 315 A; Placa indicadora: 1-0-2; 60 °; Montaje empotrado | 1631.6794 | 1 | 4015082147822
218964 | Interruptor de bobinado auxiliar; 3 polos; 20 A; Placa indicadora: 0-1<Start; 45 °; Montaje en caja | 95.52 | 1 | 4015082189648
218966 | Interruptor General; 7 polos; 32 A; 90 °; Montaje en caja; Maneta Roja/Amarilla; Bloqueable en posición 0 (OFF) | 254.9621 | 1 | 4015082189662
218994 | Interruptor General; 4 polos; 32 A; 90 °; Montaje en caja; Maneta Roja/Amarilla; Bloqueable en posición 0 (OFF) | 181.3768 | 1 | 4015082189945
222431 | Interruptor Conmutador; 4 polos; 100 A; Placa indicadora: 1-0-2; 60 °; Montaje en caja | 516.7098 | 1 | 4015082224318
225325 | Caja aislante de superficie; HxWxD=160x100x100 mm; IP65; Para T3-4 | 32.1 | 1 | 4015082253257
225335 | Interruptor seccionador ON-OFF; 2 polos; 10 A; Placa frontal 0-1; 90 °; Enclavado; Montaje en armario de distribución | 86.2 | 1 | 4015082253356
225338 | Interruptor Conmutador; 2 polos; 10 A; Placa indicadora: 1-2; 90 °; Montaje en armario de distribución | 86.2 | 1 | 4015082253387
225340 | Interruptor Conmutador; 2 polos; 10 A; Placa indicadora: 1-0-2; 60 °; Montaje en armario de distribución | 86.2 | 1 | 4015082253400
225342 | Interruptor Conmutador; 2 polos; 10 A; Placa indicadora: Hand-0-AUTO; 45 °; Montaje en armario de distribución | 86.2 | 1 | 4015082253424
225344 | Interruptor de escalones; 3 polos; 10 A; Placa indicadora: 1-3; 60 °; Montaje en armario de distribución | 86.2 | 1 | 4015082253448
225345 | Interruptor de escalones; 4 polos; 10 A; Placa indicadora: 1-4; 60 °; Montaje en armario de distribución | 77.9792 | 1 | 4015082253455
227873 | Interruptor General; 3 polos + 1 NO + 1 NC; 32 A; Montaje en caja; Maneta Negra; Bloqueable en posición 0 (OFF) | 131.89 | 1 | 4015082278731
231952 | Interruptor seccionador ON-OFF; 3 polos + N + 1 NO + 1 NC; 32 A; 90 °; Montaje fondo panel | 164.6 | 1 | 4015082319526
280943 | Interruptor General; 3 polos + 1 NO; 250 A; Montaje fondo panel; Maneta Roja/Amarilla; Bloqueable en posición 0 (OFF) | 505.85 | 1 | 4015082809430
280953 | Interruptor General; 3 polos; 315 A; Montaje empotrado; Maneta Negra; Bloqueable en posición 0 (OFF) | 578.74 | 1 | 4015082809539
1314107 | Interruptor-Seccionador, 4P, 40A, c/punho azul, comando frontal, 415 VAC, 3P+N Pass. 91 mm, ligação vertical | 242.76 | 1 | 8711426543874
1314110 | Interruptor-Seccionador, 4P, 63A, c/punho preto, comando frontal, 415 VAC, 3P+N Pass. 91 mm, ligação vertical | 150.87 | 1 | 8711426813595
907775 | Interruptor especial; 11 polos; 20 A; Montaje empotrado | 372.97 | 1
207483 | Interruptor especial; 2 polos; 20 A; Montaje en caja | 123.49 | 1
907778 | Interruptor especial; 3 polos; 20 A; Montaje empotrado; Maneta Roja/Amarilla; Bloqueable en posición 0 (OFF) | 166.13 | 1
908045 | Interruptor especial; 3 polos; 20 A; Montaje empotrado; Maneta Negra; Bloqueable en posición 0 (OFF) | 166.13 | 1
907819 | Interruptor especial; 3 polos; 20 A; Montaje fondo panel; Maneta Roja/Amarilla; Bloqueable en posición 0 (OFF) | 187.8287 | 1
908056 | Interruptor especial; 3 polos; 20 A; Montaje fondo panel; Maneta Negra; Bloqueable en posición 0 (OFF) | 187.8287 | 1
207490 | Interruptor especial; 4 polos; 20 A; Montaje en caja; Maneta Roja/Amarilla; Bloqueable en posición 0 (OFF) | 205.9609 | 1
207491 | Interruptor especial; 4 polos; 20 A; Montaje en caja; Maneta Negra; Bloqueable en posición 0 (OFF) | 205.9609 | 1
907809 | Interruptor especial; 4 polos; 20 A; Montaje en armario de distribución | 156.47 | 1
907770 | Interruptor especial; 6 polos; 20 A; Montaje empotrado | 187.82 | 1
907792 | Interruptor especial; 6 polos; 20 A; Montaje empotrado con fijación central | 191.7221 | 1
907844 | Interruptor especial; 6 polos; 20 A; Montaje fondo panel | 228.18 | 1
907923 | Interruptor especial; 11 polos; 32 A; Montaje fondo panel | 736.6 | 1
907861 | Interruptor especial; 1 polo; 32 A; Montaje empotrado; Maneta Roja/Amarilla; Bloqueable en posición 0 (OFF) | 181.3768 | 1
908080 | Interruptor especial; 1 polo; 32 A; Montaje empotrado; Maneta Negra; Bloqueable en posición 0 (OFF) | 181.3768 | 1
907891 | Interruptor Especial; 1 polo; 32 A; Montaje fondo panel; Maneta Roja/Amarilla; Bloqueable en posición 0 (OFF) | 187.8287 | 1
908091 | Interruptor Especial; 1 polo; 32 A; Montaje fondo panel; Maneta Negra; Bloqueable en posición 0 (OFF) | 187.8287 | 1
907896 | Interruptor Especial; 6 polos; 32 A; Montaje fondo panel; Maneta Roja/Amarilla; Bloqueable en posición 0 (OFF) | 499.57 | 1
908096 | Interruptor Especial; 6 polos; 32 A; Montaje fondo panel; Maneta Negra; Bloqueable en posición 0 (OFF) | 499.57 | 1
907979 | Interruptor Especial; 2 polos; 100 A; Montaje empotrado | 511.45 | 1
207528 | Interruptor Especial; 2 polos; 100 A; Montaje en caja; Maneta Roja/Amarilla; Bloqueable en posición 0 (OFF) | 817.41 | 1
207529 | Interruptor Especial; 2 polos; 100 A; Montaje en caja; Maneta Negra; Bloqueable en posición 0 (OFF) | 817.41 | 1
908012 | Interruptor Especial; 2 polos; 100 A; Interruptor de repuesto para caja | 558.38 | 1
907989 | Interruptor Especial; 3 polos; 100 A; Montaje empotrado; Maneta Roja/Amarilla; Bloqueable en posición 0 (OFF) | 817.41 | 1
908128 | Interruptor Especial; 3 polos; 100 A; Montaje empotrado; Maneta Negra; Bloqueable en posición 0 (OFF) | 817.41 | 1
207531 | Interruptor Especial; 3 polos; 100 A; Montaje en caja; Maneta Roja/Amarilla; Bloqueable en posición 0 (OFF) | 993.5178 | 1
207532 | Interruptor Especial; 3 polos; 100 A; Montaje en caja; Maneta Negra; Bloqueable en posición 0 (OFF) | 993.5178 | 1
907990 | Interruptor Especial; 4 polos; 100 A; Montaje empotrado; Maneta Roja/Amarilla; Bloqueable en posición 0 (OFF) | 993.5178 | 1
908129 | Interruptor Especial; 4 polos; 100 A; Montaje empotrado; Maneta Negra; Bloqueable en posición 0 (OFF) | 993.5178 | 1
908028 | Interruptor Especial; 8 polos; 100 A; Montaje fondo panel | 1744.4546 | 1
907967 | Interruptor Especial; 10 polos; 63 A; Interruptor de repuesto para caja | 1286.0456 | 1
907924 | Interruptor Especial; 1 polo; 63 A; Montaje empotrado | 299.37 | 1
907958 | Interruptor Especial; 1 polo; 63 A; Interruptor de repuesto para caja | 299.37 | 1
907968 | Interruptor Especial; 1 polo; 63 A; Montaje fondo panel | 335.66 | 1
207519 | Interruptor Especial; 3 polos; 63 A; Montaje en caja; Maneta Roja/Amarilla; Bloqueable en posición 0 (OFF) | 499.42 | 1
907938 | Interruptor Especial; 5 polos; 63 A; Montaje empotrado; Maneta Roja/Amarilla; Bloqueable en posición 0 (OFF) | 797.56 | 1
908110 | Interruptor Especial; 5 polos; 63 A; Montaje empotrado; Maneta Negra; Bloqueable en posición 0 (OFF) | 797.56 | 1
239021 | Placa indicadora; Para TM-…/E | 42.5 | 1
239022 | Placa indicadora; Para TM-…/EZ | 42.5 | 1
498 | Interruptor de posición; 1 NO + 1 NC; IP65; Pistón de rodillo | 92.9 | 1 | 4015080004981
17109 | Interruptor de posición; 1 NO + 1 NC; IP65; Caja ancha; Palanca de rodillo angular | 99.59 | 1 | 4015080171096
21856 | Interruptor de posición; 1 NOA + 1 NCR; IP65; Caja ancha; Pistón de rodillo | 99.59 | 1 | 4015080218562
29203 | Presostato de potencia; 3 contactos; 15 bar | 190.7 | 1 | 4015080292036
34856 | Palanca de rodillo; Para ATR | 22.95 | 10 | 4015080348566
36982 | Interruptor de posición; 1 NO + 1 NC; IP65; Palanca de rodillo angular | 92.9 | 1 | 4015080369820
62197 | Interruptor de posición; 1 NO + 1 NC; IP65; Palanca de rodillo angular | 97.47 | 1 | 4015080621973
62425 | Presostato de potencia; 3 contactos; 7 bar; Valvula de seguridad | 192.08 | 1 | 4015080624257
85925 | Interruptor de posición; 1 NO + 1 NC; IP65; Palanca de rodillo angular | 92.9 | 1 | 4015080859253
85926 | Interruptor de posición; 1 NOA + 1 NCR; IP65; Palanca de rodillo | 105.02 | 1 | 4015080859260
85927 | Interruptor de posición; 1 NO + 1 NC; IP65; Pistón de rodillo | 97.47 | 1 | 4015080859277
90900 | Presostato de maniobra; 1 conmutado; 15 bar | 157.98 | 1 | 4015080909002
95417 | Interruptor de posición; 1 NO + 1 NC; IP65; Palanca de rodillo | 105.02 | 1 | 4015080954170
106792 | Interruptor de posición; Plástico; 1 NO + 1 NC; Pistón redondo | 103.65 | 1 | 4015081065592
106799 | Interruptor de posición; Plástico; 1 NO + 1 NC; Pistón redondo; Ruptura brusca | 110.0164 | 1 | 4015081065660
106824 | Interruptor de posición de seguridad; 2 NC; Enclavamiento por electroimán | 258.0212 | 1 | 4015081065844
266116 | Interruptor de posición; Plástico; 1 NO + 1 NC; Palanca de rodillo; Ruptura brusca | 75.01 | 2 | 4015082661168
266118 | Interruptor de posición; Plástico; 1 NO + 1 NC; Pistón de rodillo; Ruptura brusca | 75.01 | 2 | 4015082661182
266123 | Cabezal de accionamiento; Palanca de rodillo | 8.2318 | 10 | 4015082661236
266124 | Cabezal de accionamiento; Palanca de rodillo angular | 8.2318 | 10 | 4015082661243
266125 | Cabezal de accionamiento; Pistón de rodillo | 8.2318 | 10 | 4015082661250
266160 | Cabezal de accionamiento; Palanca de rodillo ajustable; D=18mm; Metálico | 24.05 | 4 | 4015082661601
266161 | Cabezal de accionamiento; Varilla de accionamiento; Metálico; Varilla de Plástico | 24.05 | 4 | 4015082661618
266162 | Cabezal de accionamiento; Varilla de accionamiento; Metálico; Varilla metálica | 24.05 | 4 | 4015082661625
272006 | Interruptor de posición; Plástico; 1 NO + 1 NC; Pistón redondo | 41.24 | 10 | 4015082720063
290177 | Cabezal de accionamiento; Palanca de rodillo; Corta | 8.2318 | 1 | 4015082901776
1319806 | Interruptor seccionador, 6p, 63A | 233.26 | 1 | 8711426100381
1814410 | Interruptor-Seccionador 4P 250A ,Comando frontal ao centro, s/ punho de manobra | 354.6331 | 1 | 8711426104266
1814452 | Interruptor-Seccionador 3P+N passante 1000A ,Comando frontal ao centro, c/ punho de manobra tipo C | 1433.205 | 1 | 8711426104488
1818051 | Punho Vermelho/Amarelo, veio 12mm ,p/ cadeado | 272.25 | 1 | 8711426104792
1320201 | Interruptor-seccionador fusível, 3 pole, 40 A, fixação no fundo, NH000/NH00 | 485.02 | 1 | 8711426200470
1319858 | Polo de Neutro, 4.p, QM 40/3, 63/3 | 11.8 | 1 | 8711426200487
1319916 | Inversor, 2x4P, 100A, 1-OFF-2 | 429.71 | 1 | 8711426233317
1314054 | Interruptor-Seccionador, 3P+N, 40A, c/punho azul(tipo C), comando frontal, 415 VAC, 3P+N Pass. 91 mm, ligação vertical | 251.7361 | 1 | 8711426255364
1818113 | Punho Azul tipo C, p/ 250A-400A, veio 10mm ,p/ cadeado | 189.7 | 1 | 8711426316430
1818114 | Punho Azul tipo D, p/ 250A-400A, veio 10mm ,p/ porta c/ fechedura cilind. | 371.09 | 1 | 8711426318762
1319319 | Veio metálico, L=300mm, K3 | 24.73 | 1 | 8711426325579
1314751 | Veio Metálico de Operação 6mm, comp. 132mm, para punhos K1, p/ DMV 160N | 13.82 | 1 | 8711426374645
1319868 | Borne de terra, QM40/63 | 11.8 | 1 | 8711426430488
1319807 | Interruptor seccionador, 3P, 63A | 233.26 | 1 | 8711426471474
1314752 | Veio Metálico de Operação 6mm, comp. 148mm, para punhos K1, p/ DMV 160N | 13.82 | 1 | 8711426474642
1818059 | Punho Azul tipo D, p/ 630A-1000A, veio 14mm ,p/ porta c/ fechedura cilind. | 500.59 | 1 | 8711426529571
1319423 | Capa de protecção para QSA100N1-A4/3 | 95.9445 | 1 | 8711426582286
1814186 | Interruptor-Seccionador 3P 160A ,Comando frontal ao centro, s/ punho de manobra, furo de ligação 9mm | 372.94 | 1 | 8711426636378
1814592 | Interruptor-Seccionador 4P 1250A ,Comando frontal ao centro, s/ punho de manobra | 2383.7175 | 1 | 8711426640481
1319476 | Polo de Neutro, comutável, 160/200A | 211.57 | 1 | 8711426673977
1818034 | Punho Cinzento, veio 6mm, p/ cadeado | 83.66 | 1 | 8711426742635
1818030 | Punho Verm./Amarelo tipo C, p/ 160A, veio 6mm, p/ cadeado | 102.64 | 1 | 8711426744455
1818035 | Punho Azul, veio 8mm, p/ cadeado | 126.55 | 1 | 8711426745636
1319480 | Polo de Neutro, 250/315/400A | 111.89 | 1 | 8711426773677
1314039 | Mecanismo de inversão, para 2aparelhos DMV250N/400N | 502.12 | 1 | 8711426780637
1319328 | Veio metálico, L=300mm, K4 | 53.91 | 1 | 8711426785571
1314330 | Tapa bornes, para DMV125 | 24.5 | 1 | 8711426840645
1814450 | Interruptor-Seccionador 4P 630A ,Comando frontal ao centro, c/ punho de manobra tipo C | 1340.9092 | 1 | 8711426853911
1319872 | Tapa bornes, 3P, for QM 80/3, QM 100/3 | 12.47 | 1 | 8711426940383
1318543 | Interruptor-seccionador fusível, 3 pole, 800 A, fixação no fundo, Ithe max. 750 A, NH3 | 1988.1703 | 1 | 8711426951570
1319303 | Veio metálico, L=115mm, K2 | 10.91 | 1 | 8711426965379
10208 | Bloque de contactos auxiliares; 2 NO; Montaje frontal; Conexión a tornillo; Para DILE… | 10.48 | 5 | 4015080102083
10224 | Bloque de contactos auxiliares; 1 NO + 1NC; Montaje frontal; Conexión a tornillo; Para DILE… | 10.48 | 5 | 4015080102243
10240 | Bloque de contactos auxiliares; 2 NC; Montaje frontal; Conexión a tornillo; Para DILE… | 10.48 | 5 | 4015080102403
10336 | Módulo supresor Varistor; 250 V AC; Conexión a tornillo; Para contactor DILE… | 16.26 | 10 | 4015080103363
22044 | Mini-Contactor de potencia; Conexión a tornillo; 4 polos; 20 A ; AC-1; 24 V 50/60 Hz | 46.9989 | 5 | 4015080220442
46989 | Interruptor protector de motor; 3 polos; Ir=20-25 A; Conexión a tornillo | 123.41 | 1 | 4015080469896
51800 | Mini-Contactor de potencia; Conexión a tornillo; 4 polos; 20 A ; AC-1; 42 V 50 Hz, 48 V 60 Hz | 46.9989 | 5 | 4015080518006
51801 | Mini-Contactor de potencia; Conexión a tornillo; 4 polos; 20 A ; AC-1; 110 V 50 Hz, 120 V 60 Hz | 46.9989 | 5 | 4015080518013
51803 | Mini-Contactor de potencia; Conexión a tornillo; 4 polos; 20 A ; AC-1; 220 V 50 Hz, 240 V 60 Hz | 46.9989 | 5 | 4015080518037
51804 | Mini-Contactor de potencia; Conexión a tornillo; 4 polos; 20 A ; AC-1; 230 V 50 Hz, 240 V 60 Hz | 46.9989 | 5 | 4015080518044
51805 | Mini-Contactor de potencia; Conexión a tornillo; 4 polos; 20 A ; AC-1; 380 V 50 Hz, 440 V 60 Hz | 46.9989 | 5 | 4015080518051
52506 | Mini-Contactor de potencia; Conexión a tornillo; 4 polos; 20 A ; AC-1; 230 V 50/60 Hz | 46.9989 | 5 | 4015080525066
66168 | Relé de sobrecarga Termistor; multi-function; 24-240 V 50/60 Hz/DC | 255.64 | 1 | 4015080661689
72735 | Interruptor protector de motor; 3 polos; Ir=1-1.6 A; Conexión a tornillo | 87.56 | 1 | 4015080727354
72736 | Interruptor protector de motor; 3 polos; Ir=1.6-2.5 A; Conexión a tornillo | 87.56 | 1 | 4015080727361
72737 | Interruptor protector de motor; 3 polos; Ir=2.5-4 A; Conexión a tornillo | 87.56 | 1 | 4015080727378
72738 | Interruptor protector de motor; 3 polos; Ir=4-6.3 A; Conexión a tornillo | 87.56 | 1 | 4015080727385
72896 | Contacto auxiliar lateral; 1 NO + 1 NC; Conexión a tornillo | 14.48 | 5 | 4015080728962
72898 | Contacto indicador de disparo; 1 NO; Para PKZ | 28.08 | 2 | 4015080728986
72899 | Contacto indicador de disparo; 1 NC; Para PKZ | 28.08 | 2 | 4015080728993
73235 | Contacto auxiliar lateral; 2 NO + 1 NC; Conexión a tornillo; Montaje en fábrica | 26.51 | 1 | 4015080732358
88103 | Caja aislante de superficie; Con mando giratorio Negro/Gris; Para PKZM0; Montaje en fábrica | 24.73 | 2 | 4015080881032
88912 | Interruptor protector de transformador; 3 polos; Ir=1-1.6 A; Conexión a tornillo | 87.56 | 1 | 4015080889120
88913 | Interruptor protector de transformador; 3 polos; Ir=1.6-2.5 A; Conexión a tornillo | 87.56 | 1 | 4015080889137
88914 | Interruptor protector de transformador; 3 polos; Ir=2.5-4 A; Conexión a tornillo | 87.56 | 1 | 4015080889144
88915 | Interruptor protector de transformador; 3 polos; Ir=4-6.3 A; Conexión a tornillo | 87.56 | 1 | 4015080889151
101045 | Arrancador de motor directo; 4.0kW; 400 V; 50kA; 230 V 50 Hz | 277.17 | 1 | 4015081009404
101046 | Arrancador de motor directo; 5.5kW; 400 V; 50kA; 230 V 50 Hz | 216.6399 | 1 | 4015081009411
101053 | Juego de conexión; Arrancador inversor; Para conexión entre PKZM4 y DILM40…65 | 47.722 | 1 | 4015081009480
101452 | Adaptador de embarrado; 45 mm; 32 A; 2 TS | 72.22 | 4 | 4015081013722
101484 | Módulo de protección lateral; Para Adaptador de embarrado; WxH=9x200mm | 13.82 | 10 | 4015081014040
101672 | Módulo supresor Diodo; Para contactores DILA, DILM7…15 | 19.5782 | 10 | 4015081015641
104477 | Contactor para Semiconductores; Conexión a tornillo; 3 polos; 95 A; 45 kW; 400 V; AC-3; RAC240 | 934.61 | 1 | 4015081042944
104811 | Contactor de potencia; Conexión a tornillo; 3 polos + 1 NC; 25 A; 11 kW; 400 V; AC-3; RDC12 | 156.4591 | 1 | 4015081046119
104812 | Contactor de potencia; Conexión a tornillo; 3 polos + 1 NO; 25 A; 11 kW; 400 V; AC-3; RDC12 | 156.4591 | 1 | 4015081046126
106492 | Tapa protectora de contacto; IP20; Para contactores DILM80…170 | 4.6721 | 8 | 4015081062614
107026 | Combinación de contactores Inversor; Conexión a tornillo; 3 polos + 2 NO; 32 A; 15 kW; 400 V; AC-3; RDC24 | 940.18 | 1 | 4015081067947
109840 | Contactor de potencia; Conexión a tornillo; 4 polos + 1 NO; 45 A; AC-1; RDC24 | 169.52 | 1 | 4015081094103
109914 | Contactor de potencia; Conexión a tornillo; 4 polos; 125 A; AC-1; RAC24 | 657.07 | 1 | 4015081094806
109915 | Contactor de potencia; Conexión a tornillo; 4 polos; 160 A; AC-1; RAC240 | 657.07 | 1 | 4015081094813
109920 | Contactor de potencia; Conexión a tornillo; 4 polos; 125 A; AC-1; RDC24 | 657.07 | 1 | 4015081094868
115931 | Arrancador de motor directo; 0.75kW; 400 V; 100kA; 24 V 50/60 Hz | 175.46 | 1 | 4015081156719
120936 | Interruptor seccionador; DC; 60 A | 359.73 | 1 | 4015081187669
120937 | Interruptor fotovoltaico; DC; 2 polos; 12 A | 122.82 | 1 | 4015081187676
121724 | Bloque de disparo; 1-4 A; Protección de motor electrónica | 171.55 | 1 | 4015081195343
121735 | Arrancador de motor directo; 0.2-1.2 A; 0.37 kW; 400 V; 230 V 50 Hz ; Protección electrónica | 324.63 | 1 | 4015081195459
121759 | Arrancador de motor directo; 8-32 A; 7.5 kW; 400 V; 24 V DC ; Protección electrónica; Con SmartWire-DT | 428.21 | 1 | 4015081195695
121760 | Arrancador de motor directo; 8-32 A; 11 kW; 400 V; 24 V DC ; Protección electrónica; Con SmartWire-DT | 428.21 | 1 | 4015081195701
121761 | Arrancador de motor directo; 8-32 A; 15 kW; 400 V; 24 V DC ; Protección electrónica; Con SmartWire-DT | 428.21 | 1 | 4015081195718
127132 | Mini-Contactor de potencia; Conexión a tornillo; 3 polos + 1 NO; 12 A; 5.5 kW; 400 V; AC-3; 24 V DC | 57.93 | 5 | 4015081246670
127137 | Mini-Contactor de potencia; Conexión a tornillo; 3 polos + 1 NC; 12 A; 5.5 kW; 400 V; AC-3; 24 V DC | 57.93 | 5 | 4015081246724
134837 | Elemento de fijación; (1 juego = 20 unidades) | 24.94 | 20 | 4015081316892
136480 | Relé térmico electrónico; 1 NO + 1 NC; 0.33-1.65A | 228.68 | 1 | 4015081332601
136481 | Relé térmico electrónico; 1 NO + 1 NC; 1-5 A | 228.68 | 1 | 4015081332618
136482 | Relé térmico electrónico; 1 NO + 1 NC; 4-20 A | 228.68 | 1 | 4015081332625
136486 | Relé térmico electrónico; 1 NO + 1 NC; 0.33-1.65 A | 254.12 | 1 | 4015081332663
136487 | Relé térmico electrónico; 1 NO + 1 NC; 1-5 A | 254.12 | 1 | 4015081332670
136488 | Relé térmico electrónico; 1 NO + 1 NC; 4-20 A | 254.12 | 1 | 4015081332687
136489 | Relé térmico electrónico; 1 NO + 1 NC; 9-45 A | 254.12 | 1 | 4015081332694
136494 | Relé térmico electrónico; 1 NO + 1 NC; 0.33-1.65 A; Montaje independiente | 254.12 | 1 | 4015081332748
136495 | Relé térmico electrónico; 1 NO + 1 NC; 1-5 A; Montaje independiente | 254.12 | 1 | 4015081332755
136496 | Relé térmico electrónico; 1 NO + 1 NC; 4-20 A; Montaje independiente | 254.12 | 1 | 4015081332762
136497 | Relé térmico electrónico; 1 NO + 1 NC; 9-45 A; Montaje independiente | 254.12 | 1 | 4015081332779
168812 | Contactos principales de repuesto; Para DILM250 | 818.75 | 1 | 4015081653034
203595 | Contacto auxiliar frontal; 2 NOA; Conexión a tornillo; Para PKZ0 | 20.28 | 2 | 4015082035952
208212 | Contactor de potencia; Conexión a tornillo; 3 polos + 2 NO + 2 NC; 500 A; 250 kW; 400 V; AC-3; RA110 | 7522.4826 | 1 | 4015082082123
208225 | Contactor de potencia; Conexión a tornillo; 3 polos + 2 NO + 2 NC; 820 A; 450 kW; 400 V; AC-3; RA250 | 11956.1531 | 1 | 4015082082253
208226 | Contactor de potencia; Conexión a tornillo; 3 polos + 2 NO + 2 NC; 820 A; 450 kW; 400 V; AC-3; RAC500 | 11956.1531 | 1 | 4015082082260
210073 | Relé de sobrecarga; 120-160 A; 1 NO + 1 NC; Montaje independiente | 359.73 | 1 | 4015082100735
210074 | Relé de sobrecarga; 160-220 A; 1 NO + 1 NC; Montaje independiente | 359.73 | 1 | 4015082100742
210075 | Relé de sobrecarga; 200-250 A; 1 NO + 1 NC; Montaje independiente | 359.73 | 1 | 4015082100759
220223 | Peine de conexión trifásico; Para 2 PKZ4; + contacto auxiliar | 33.18 | 1 | 4015082202231
222352 | Interruptor protector de motor; 3 polos; Ir=16-25 A; Conexión a tornillo | 200.71 | 1 | 4015082223526
229680 | Contacto auxiliar lateral; 1 NO + 1 NC; Conexión a presión | 14.25 | 5 | 4015082296803
240084 | Peine de conexión de 3 contactores DILM7…15 | 106.71 | 5 | 4015082400842
276523 | Contactor Auxiliar; 2 NO + 2 NC; Conexión a presión; 110 VDC | 54.1183 | 1 | 4015082765231
276524 | Contactor Auxiliar; 2 NO + 2 NC; Conexión a presión; 220 VDC | 54.1183 | 1 | 4015082765248
277146 | Contactor de potencia; Conexión a tornillo; 3 polos + 1 NO; 25 A; 11 kW; 400 V; AC-3; RDC24 | 156.4591 | 1 | 4015082771461
277147 | Contactor de potencia; Conexión a tornillo; 3 polos + 1 NO; 25 A; 11 kW; 400 V; AC-3; RDC60 | 156.4591 | 1 | 4015082771478
277148 | Contactor de potencia; Conexión a tornillo; 3 polos + 1 NO; 25 A; 11 kW; 400 V; AC-3; RDC130 | 156.4591 | 1 | 4015082771485
277149 | Contactor de potencia; Conexión a tornillo; 3 polos + 1 NO; 25 A; 11 kW; 400 V; AC-3; RDC240 | 156.4591 | 1 | 4015082771492
277178 | Contactor de potencia; Conexión a tornillo; 3 polos + 1 NC; 25 A; 11 kW; 400 V; AC-3; RDC24 | 156.4591 | 1 | 4015082771782
277179 | Contactor de potencia; Conexión a tornillo; 3 polos + 1 NC; 25 A; 11 kW; 400 V; AC-3; RDC60 | 156.4591 | 1 | 4015082771799
277180 | Contactor de potencia; Conexión a tornillo; 3 polos + 1 NC; 25 A; 11 kW; 400 V; AC-3; RDC130 | 156.4591 | 1 | 4015082771805
277181 | Contactor de potencia; Conexión a tornillo; 3 polos + 1 NC; 25 A; 11 kW; 400 V; AC-3; RDC240 | 156.4591 | 1 | 4015082771812
277274 | Contactor de potencia; Conexión a tornillo; 3 polos + 1 NO; 32 A; 15 kW; 400 V; AC-3; RDC24 | 212.76 | 1 | 4015082772741
277275 | Contactor de potencia; Conexión a tornillo; 3 polos + 1 NO; 32 A; 15 kW; 400 V; AC-3; RDC60 | 212.76 | 1 | 4015082772758
277276 | Contactor de potencia; Conexión a tornillo; 3 polos + 1 NO; 32 A; 15 kW; 400 V; AC-3; RDC130 | 212.76 | 1 | 4015082772765
277277 | Contactor de potencia; Conexión a tornillo; 3 polos + 1 NO; 32 A; 15 kW; 400 V; AC-3; RDC240 | 212.76 | 1 | 4015082772772
277306 | Contactor de potencia; Conexión a tornillo; 3 polos + 1 NC; 32 A; 15 kW; 400 V; AC-3; RDC24 | 212.76 | 1 | 4015082773069
277307 | Contactor de potencia; Conexión a tornillo; 3 polos + 1 NC; 32 A; 15 kW; 400 V; AC-3; RDC60 | 212.76 | 1 | 4015082773076
277308 | Contactor de potencia; Conexión a tornillo; 3 polos + 1 NC; 32 A; 15 kW; 400 V; AC-3; RDC130 | 212.76 | 1 | 4015082773083
277309 | Contactor de potencia; Conexión a tornillo; 3 polos + 1 NC; 32 A; 15 kW; 400 V; AC-3; RDC240 | 212.76 | 1 | 4015082773090
277471 | Contactor de potencia; Conexión a presión; 3 polos + 1 NO; 9 A; 4 kW; 400 V; AC-3; 110 V DC | 53.7 | 1 | 4015082774714
277472 | Contactor de potencia; Conexión a presión; 3 polos + 1 NO; 9 A; 4 kW; 400 V; AC-3; 220 V DC | 53.7 | 1 | 4015082774721
277503 | Contactor de potencia; Conexión a presión; 3 polos + 1 NC; 9 A; 4 kW; 400 V; AC-3; 110 V DC | 53.7 | 1 | 4015082775032
277504 | Contactor de potencia; Conexión a presión; 3 polos + 1 NC; 9 A; 4 kW; 400 V; AC-3; 220 V DC | 53.7 | 1 | 4015082775049
277657 | Contactor de potencia; Conexión a presión; 3 polos + 1 NO; 25 A; 11 kW; 400 V; AC-3; RDC130 | 163.76 | 1 | 4015082776572
277666 | Contactor de potencia; Conexión a presión; 3 polos + 1 NC; 25 A; 11 kW; 400 V; AC-3; 115 V 60 Hz | 102.39 | 1 | 4015082776664
277668 | Contactor de potencia; Conexión a presión; 3 polos + 1 NC; 25 A; 11 kW; 400 V; AC-3; 110 V 50 Hz, 120 V 60 Hz | 102.39 | 1 | 4015082776688
277678 | Contactor de potencia; Conexión a presión; 3 polos + 1 NC; 25 A; 11 kW; 400 V; AC-3; 220 V 50/60 Hz | 102.39 | 1 | 4015082776787
277690 | Contactor de potencia; Conexión a presión; 3 polos + 1 NO; 32 A; 15 kW; 400 V; AC-3; 24 V 50 Hz | 155.1 | 1 | 4015082776909
277691 | Contactor de potencia; Conexión a presión; 3 polos + 1 NO; 32 A; 15 kW; 400 V; AC-3; 48 V 50 Hz | 155.1 | 1 | 4015082776916
277701 | Contactor de potencia; Conexión a presión; 3 polos + 1 NO; 32 A; 15 kW; 400 V; AC-3; 230 V 50 Hz, 240 V 60 Hz | 155.1 | 1 | 4015082777012
277705 | Contactor de potencia; Conexión a presión; 3 polos + 1 NO; 32 A; 15 kW; 400 V; AC-3; 24 V 50/60 Hz | 155.1 | 1 | 4015082777050
277709 | Contactor de potencia; Conexión a presión; 3 polos + 1 NO; 32 A; 15 kW; 400 V; AC-3; 230 V 50/60 Hz | 155.1 | 1 | 4015082777098
277720 | Contactor de potencia; Conexión a presión; 3 polos + 1 NC; 32 A; 15 kW; 400 V; AC-3; 24 V 50 Hz | 155.1 | 1 | 4015082777203
277721 | Contactor de potencia; Conexión a presión; 3 polos + 1 NC; 32 A; 15 kW; 400 V; AC-3; 48 V 50 Hz | 155.1 | 1 | 4015082777210
277731 | Contactor de potencia; Conexión a presión; 3 polos + 1 NC; 32 A; 15 kW; 400 V; AC-3; 230 V 50 Hz, 240 V 60 Hz | 155.1 | 1 | 4015082777319
277735 | Contactor de potencia; Conexión a presión; 3 polos + 1 NC; 32 A; 15 kW; 400 V; AC-3; 24 V 50/60 Hz | 155.1 | 1 | 4015082777357
277739 | Contactor de potencia; Conexión a presión; 3 polos + 1 NC; 32 A; 15 kW; 400 V; AC-3; 230 V 50/60 Hz | 155.1 | 1 | 4015082777395
278481 | Interruptor protector de motor; 3 polos; Ir=1.6-2.5 A; Conexión a tornillo | 87.56 | 1 | 4015082784812
278482 | Interruptor protector de motor; 3 polos; Ir=2.5-4 A; Conexión a tornillo | 87.56 | 1 | 4015082784829
278483 | Interruptor protector de motor; 3 polos; Ir=4-6.3 A; Conexión a tornillo | 87.56 | 1 | 4015082784836
278490 | Interruptor Protector de Cortocircuito; 3 polos; im=168A | 120.8623 | 1 | 4015082784904
278493 | Interruptor protector de motor; 3 polos; Ir=20-25 A; Conexión a tornillo | 123.41 | 1 | 4015082784935
281193 | Juego de uniones paralelas; Para contactores DILM7…15, DILMP20 | 13.82 | 5 | 4015082811938
281404 | Caja aislante de superficie; HxWxD=160x97x80 mm; IP65; Para PKZ01; Con Membrana | 27.63 | 1 | 4015082814045
281634 | Caja aislante de empotrar; IP65; Para PKZ01; + membrana | 27.63 | 1 | 4015082816346
283132 | Adaptador de carril DIN; B=45 mm | 12.25 | 4 | 4015082831325
283176 | Arrancador de motor inversor; 0.55kW; 400 V; 150kA; 230 V 50 Hz | 213.94 | 1 | 4015082831769
283178 | Arrancador de motor inversor; 0.75kW; 400 V; 150kA; 230 V 50 Hz | 213.94 | 1 | 4015082831783
283179 | Arrancador de motor inversor; 1.5kW; 450V; 150kA; 230 V 50 Hz | 213.94 | 1 | 4015082831790
283181 | Arrancador de motor inversor; 2.2kW; 400 V; 150kA; 230 V 50 Hz | 213.94 | 1 | 4015082831813
283184 | Arrancador de motor inversor; 5.5kW; 400 V; 50kA; 230 V 50 Hz | 252.25 | 1 | 4015082831844
289937 | Pulsador de parada de emergencia;Desenclavamiento por giro; Para ampliación/instalación en cajas CI…PKZ01 | 55.8981 | 1 | 4015082899370
293638 | Contactor de potencia; Conexión a presión; 3 polos + 1 NO; 15 A; 7.5 kW; 400 V; AC-3; 24 V 50 Hz | 59.97 | 1 | 4015082936389
293911 | Contactor de potencia; Conexión a presión; 3 polos + 1 NO; 15 A; 7.5 kW; 400 V; AC-3; 230 V 50 Hz, 240 V 60 Hz | 59.97 | 1 | 4015082939113
293915 | Contactor de potencia; Conexión a presión; 3 polos + 1 NO; 15 A; 7.5 kW; 400 V; AC-3; 24 V 50/60 Hz | 59.97 | 1 | 4015082939151
293919 | Contactor de potencia; Conexión a presión; 3 polos + 1 NO; 15 A; 7.5 kW; 400 V; AC-3; 230 V 50/60 Hz | 59.97 | 1 | 4015082939199
293965 | Contactor de potencia; Conexión a presión; 3 polos + 1 NC; 15 A; 7.5 kW; 400 V; AC-3; 220 V DC | 126.0349 | 1 | 4015082939656
293968 | Contactor para condensador; Conexión; tornillo; 3 polos; 12,5 KVar; 400 V; 48 V 50 Hz | 118.16 | 1 | 4015082939687
293981 | Contactor para condensador; Conexión; tornillo; 3 polos; 12,5 KVar; 400 V; 24 V 60 Hz | 118.16 | 1 | 4015082939816
293984 | Contactor para condensador; Conexión; tornillo; 3 polos; 12,5 KVar; 400 V; 42 V 50 Hz, 48 V 60 Hz | 118.16 | 1 | 4015082939847
293988 | Contactor para condensador; Conexión; tornillo; 3 polos; 12,5 KVar; 400 V; 230 V 50 Hz, 240 V 60 Hz | 118.16 | 1 | 4015082939885
293990 | Contactor para condensador; Conexión; tornillo; 3 polos; 12,5 KVar; 400 V; 400 V 50 Hz, 440 V 60 Hz | 118.16 | 1 | 4015082939908
293991 | Contactor para condensador; Conexión; tornillo; 3 polos; 12,5 KVar; 400 V; 415 V 50 Hz, 480 V 60 Hz | 118.16 | 1 | 4015082939915
293996 | Contactor para condensador; Conexión; tornillo; 3 polos; 12,5 KVar; 400 V; 380 V 50/60 Hz | 118.16 | 1 | 4015082939960
276411 | Contactor Auxiliar; 2 NO + 2 NC; Conexión a tornillo; * V 50 Hz | 46.109 | 1
276412 | Contactor Auxiliar; 2 NO + 2 NC; Conexión a tornillo; * V 60 Hz | 46.109 | 1
276377 | Contactor Auxiliar; 3 NO + 1 NC; Conexión a tornillo; * V 60 Hz | 46.109 | 1
276341 | Contactor Auxiliar; 4 NO; Conexión a tornillo; * V 50 Hz | 46.109 | 1
276342 | Contactor Auxiliar; 4 NO; Conexión a tornillo; * V 60 Hz | 46.109 | 1
293997 | Contactor para condensador; Conexión; tornillo; 3 polos; 12,5 KVar; 400 V; * V 50 Hz | 115.3559 | 1
293998 | Contactor para condensador; Conexión; tornillo; 3 polos; 12,5 KVar; 400 V; * V 60 Hz | 115.3559 | 1
277016 | Contactor de potencia; Conexión a tornillo; 3 polos + 1 NO; 17 A; 7,5 kW; 400 V; AC-3; * V 50 Hz | 78.66 | 1
277017 | Contactor de potencia; Conexión a tornillo; 3 polos + 1 NO; 17 A; 7,5 kW; 400 V; AC-3; * V 60 Hz | 78.66 | 1
277305 | Contactor de potencia; Conexión a tornillo; 3 polos + 1 NC; 32 A; 15 kW; 400 V; AC-3; * V 60 Hz | 163.4116 | 1
277906 | Contactor de potencia; Conexión a tornillo; 3 polos; 65 A; 30 kW; 400 V; AC-3; * V 50 Hz | 322.27 | 1
277907 | Contactor de potencia; Conexión a tornillo; 3 polos; 65 A; 30 kW; 400 V; AC-3; * V 60 Hz | 322.27 | 1
276737 | Contactor de potencia; Conexión a tornillo; 3 polos + 1 NC; 9 A; 4 kW; 400 V; AC-3; * V 50 Hz | 46.109 | 1
276702 | Contactor de potencia; Conexión a tornillo; 3 polos + 1 NO; 9 A; 4 kW; 400 V; AC-3; * V 50 Hz | 46.109 | 1
277569 | Contactor de potencia; Conexión a presión; 3 polos + 1 NC; 12 A; 5.5 kW; 400 V; AC-3; * V DC | 72.05 | 1
277537 | Contactor de potencia; Conexión a presión; 3 polos + 1 NO; 12 A; 5.5 kW; 400 V; AC-3; * V DC | 72.05 | 1
277498 | Contactor de potencia; Conexión a presión; 3 polos + 1 NC; 9 A; 4 kW; 400 V; AC-3; * V 60 Hz | 53.27 | 1
277465 | Contactor de potencia; Conexión a presión; 3 polos + 1 NO; 9 A; 4 kW; 400 V; AC-3; * V 50 Hz | 53.27 | 1
277466 | Contactor de potencia; Conexión a presión; 3 polos + 1 NO; 9 A; 4 kW; 400 V; AC-3; * V 60 Hz | 53.27 | 1
102077 | Int. magnetotérmico FAZ-NA, 0,5A, 1P, curva C | 57 | 2 | 4015081019533
102087 | Int. magnetotérmico FAZ-NA, 10A, 1P, curva C | 60.39 | 2 | 4015081019632
102093 | Int. magnetotérmico FAZ-NA, 30A, 1P, curva C | 45.64 | 2 | 4015081019694
102094 | Int. magnetotérmico FAZ-NA, 32A, 1P, curva C | 52.3384 | 2 | 4015081019700
102108 | Int. magnetotérmico FAZ-NA, 13A, 1P, curva D | 45.2191 | 2 | 4015081019847
102109 | Int. magnetotérmico FAZ-NA, 15A, 1P, curva D | 50.3917 | 2 | 4015081019854
102116 | Int. magnetotérmico FAZ-NA, 40A, 1P, curva D | 75.69 | 2 | 4015081019922
102188 | Int. magnetotérmico FAZ-NA, 13A, 2P, curva D | 122.1415 | 1 | 4015081020645
102241 | Int. magnetotérmico FAZ-NA, 3A, 3P, curva C | 139.93 | 1 | 4015081021178
102255 | Int. magnetotérmico FAZ-NA, 35A, 3P, curva C | 256.49 | 1 | 4015081021314
102260 | Int. magnetotérmico FAZ-NA, 2A, 3P, curva D | 235.81 | 1 | 4015081021369
142495 | Int. magnetotérmico FAZT, 32A, 3P, curva C | 207.66 | 1 | 4015081392254
142504 | Int. magnetotérmico FAZT, 40A, 4P, curva C | 344.97 | 1 | 4015081392346
170187 | Bloque Diferencial xEffect para FAZ, 40A, 3P, 30mA, clase AC | 123.41 | 1 | 4015081666959
170201 | Bloque Diferencial xEffect para FAZ, 40A, 4P, 300mA, clase AC | 123.41 | 1 | 4015081667086
170583 | Int. combinado FRBMM, 20A, 300mA, curva C, 1P+N, clase AC | 214.78 | 1 | 4015081671748
171186 | Int. diferencial FRCMM, 125A, 4 p, 300mA, clase B | 4300.1602 | 1 | 4015081676712
211800 | Disj. Magnetotérmico AZ, 80A, 20kA, 2P, Curva C | 203.09 | 6 | 4015082118006
239031 | Disj. Magnetotérmico, 2A, 1P, Curva C , 6/10 kA | 53.5 | 1 | 4015082390310
239122 | Disj. Magnetotérmico, 2A, 3 P, Curva C , 6/10 kA | 97.3906 | 1 | 4015082391225
239173 | Disj. Magnetotérmico, 16A, 3P+N, Curva C , 6/10 kA | 89.34 | 1 | 4015082391737
239177 | Disj. Magnetotérmico, 40A, 3P+N, Curva C , 6/10 kA | 98.07 | 1 | 4015082391775
239222 | Disj. Magnetotérmico, 40A, 4 P, Curva C , 6/10 kA | 108.92 | 1 | 4015082392222
240804 | Disj. Magnetotérmico, 12A, 1P, 15/25kA, Curva C, AC | 53.9514 | 12 | 4015082408046
240805 | Disj. Magnetotérmico, 13A, 1P, 15/25kA, Curva C, AC | 53.9514 | 12 | 4015082408053
240806 | Disj. Magnetotérmico, 15A, 1P, 15/25kA, Curva C, AC | 53.9514 | 12 | 4015082408060
240807 | Disj. Magnetotérmico, 16A, 1P, 15/25kA, Curva C, AC | 53.9514 | 12 | 4015082408077
240829 | Disj. Magnetotérmico, 16A, 2P, 15/25kA, Curva B, AC | 102.39 | 1 | 4015082408299
240886 | Disj. Magnetotérmico, 1A, 3P, 15/25kA, Curva C, AC | 207.66 | 1 | 4015082408862
240941 | Disj. Magnetotérmico, 2A, 4P, 15/25kA, Curva C, AC | 275.98 | 1 | 4015082409418
240945 | Disj. Magnetotérmico, 3A, 4P, 15/25kA, Curva C, AC | 275.98 | 1 | 4015082409456
240949 | Disj. Magnetotérmico, 4A, 4P, 15/25kA, Curva C, AC | 275.98 | 1 | 4015082409494
240967 | Disj. Magnetotérmico, 25A, 4P, 15/25kA, Curva C, AC | 275.98 | 1 | 4015082409678
278523 | Disj. Magnetotérmico, 2A, 1P, 10/15kA, Curva B, AC | 48.99 | 12 | 4015082785239
278566 | Disj. Magnetotérmico, 50A, 1P, 10/15kA, Curva C, AC | 71.96 | 12 | 4015082785666
278606 | Disj. Magnetotérmico, 1A, 1P, 10/15kA, S-Char, AC | 84.42 | 12 | 4015082786069
278667 | Disj. Magnetotérmico, 5A, 1P, 10/15kA, 1P+N, Curva C | 75.69 | 1 | 4015082786670
278678 | Disj. Magnetotérmico, 40A, 1P+N, 10/15kA, Curva C, AC | 67.93 | 1 | 4015082786786
278743 | Disj. Magnetotérmico, 0.5A, 2P, 10/15kA, Curva C, AC | 98.66 | 1 | 4015082787431
278744 | Disj. Magnetotérmico, 0.75A, 2P, 10/15kA, Curva C | 98.66 | 1 | 4015082787448
278745 | Disj. Magnetotérmico, 1A, 2P, 10/15kA, Curva C, AC | 98.66 | 1 | 4015082787455
278746 | Disj. Magnetotérmico, 1.5A, 2P, 10/15kA, Curva C | 98.66 | 1 | 4015082787462
278747 | Disj. Magnetotérmico, 1, 6A, 2P, 10/15kA, Curva C, AC | 98.66 | 1 | 4015082787479
278748 | Disj. Magnetotérmico, 2A, 2P, 10/15kA, Curva C, AC | 98.66 | 1 | 4015082787486
278749 | Disj. Magnetotérmico, 2.5A, 2P, 10/15kA, Curva C | 98.66 | 1 | 4015082787493
278750 | Disj. Magnetotérmico, 3A, 2P, 10/15kA, Curva C, AC | 98.66 | 1 | 4015082787509
278751 | Disj. Magnetotérmico, 3.5A, 2P, 10/15kA, Curva C | 98.66 | 1 | 4015082787516
278752 | Disj. Magnetotérmico, 4A, 2P, 10/15kA, Curva C, AC | 98.66 | 1 | 4015082787523
278754 | Disj. Magnetotérmico, 6A, 2P, 10/15kA, Curva C, AC | 66.67 | 1 | 4015082787547
278762 | Disj. Magnetotérmico, 25A, 2P, 10/15kA, Curva C, AC | 67.89 | 1 | 4015082787622
278765 | Disj. Magnetotérmico, 50A, 2P, 10/15kA, Curva C, AC | 122.22 | 1 | 4015082787653
278856 | Disj. Magnetotérmico, 0,5A, 3P, 10/15kA, Curva C, AC | 149.3397 | 1 | 4015082788568
278857 | Disj. Magnetotérmico, 0.75A, 3P, 10/15kA, Curva C | 149.3397 | 1 | 4015082788575
278876 | Disj. Magnetotérmico, 32A, 3P, 10/15kA, Curva C, AC | 116.71 | 1 | 4015082788766
278921 | Disj. Magnetotérmico, 2A, 3P, 10/15kA, Curva Z, AC | 90.86 | 1 | 4015082789213
278922 | Disj. Magnetotérmico, 3A, 3P, 10/15kA, Curva Z, AC | 90.86 | 1 | 4015082789220
279078 | Disj. Magnetotérmico, 6A, 4P, 10/15kA, Curva D, AC | 170.5309 | 1 | 4015082790783
279087 | Disj. Magnetotérmico, 32A, 4P, 10/15kA, Curva D, AC | 182.23 | 1 | 4015082790875
279154 | Disj. Magnetotérmico, 2A, 1P+N, 10/15kA, Curva C, AC | 63.06 | 12 | 4015082791544
290424 | Rapid Link 4.0; Distribuidor en Y; M12; 2 machos + 1 hembra | 96.8 | 1 | 4015082904241
125050 | Módulo de ampliación; 1 SR (NO/NC) + 1 SR (NC) + 1 Entrada termistor; thermistor; Para SPX | 226.9852 | 1 | 4015081226610
125059 | Módulo de ampliación; 6 ED; Con alimentación externa +24 V; Para SVX/SPX | 345.49 | 1 | 4015081226702
125066 | Módulo de ampliación; 3 SD (Amplio rango) | 1298.6269 | 1 | 4015081226771
125074 | Módulo de ampliación; Comunicación S2 Selma; Conexión por terminales; Para SVX/SPX | 1569.2071 | 1 | 4015081226856
125077 | Módulo de ampliación; Comunicación System bus; Para SPX | 680.98 | 1 | 4015081226887
125247 | Convertidor de frecuencia; Alto rendimiento; 10 A; 7.5 kW; IP54; 690 V AC; Filtro EMC clase C3 | 6358.0446 | 1 | 4015081228539
125293 | Convertidor de frecuencia; Alto rendimiento; 27 A; 22 kW; IP54; 690 V AC; Filtro EMC clase C3 | 11539.0031 | 1 | 4015081228997
125317 | Convertidor de frecuencia; Alto rendimiento; 140 A; 37 kW; IP21; 230 V AC; Filtro EMC clase C2 | 12713.2636 | 1 | 4015081229239
125327 | Convertidor de frecuencia; Alto rendimiento; 52 A; 45 kW; IP54; 690 V AC; Filtro EMC clase C3 | 18070.5932 | 1 | 4015081229338
125358 | Convertidor de frecuencia; Alto rendimiento; 261 A; 75 kW; IP54; 230 V AC; Filtro EMC clase C2 | 26272.7077 | 1 | 4015081229642
125369 | Convertidor de frecuencia; Alto rendimiento; 300 A; 90 kW; IP54; 230 V AC; Filtro EMC clase C2 | 31012.188 | 1 | 4015081229758
125412 | Convertidor de frecuencia; Alto rendimiento; 460 A; 250 kW; IP00; 400 V AC; Filtro EMC clase C2 | 49361.5152 | 1 | 4015081230181
125424 | Convertidor de frecuencia; Alto rendimiento; 520 A; 250 kW; IP21; 400 V AC; Filtro EMC clase C3 | 62225.4979 | 1 | 4015081230303
125475 | Convertidor de frecuencia; Alto rendimiento; 7.8 A; 1.5 kW; IP21; 230 V AC; Filtro EMC clase C2; Transistor de frenado | 3010.121 | 1 | 4015081230815
125492 | Convertidor de frecuencia; Alto rendimiento; 2150 A; 1200 kW; IP00; 400 V AC; Filtro EMC clase C2 | 351529.35 | 1 | 4015081230983
125669 | Convertidor de frecuencia; Alto rendimiento; 205 A; 110 kW; IP21; 400 V AC; Filtro EMC clase C2 | 26240.7707 | 1 | 4015081232796
125709 | Convertidor de frecuencia; Alto rendimiento; 12.5 A; 3 kW; IP21; 230 V AC; Filtro EMC clase C2; Transistor de frenado | 3285.3733 | 1 | 4015081233199
129001 | 1.5m PC connection cable with RS232 interface for soft starter S8x1+ | 112.47 | 1 | 4015081263615
129588 | Convertidor de frecuencia; Alto rendimiento; 22 A; 18.5 kW; IP54; 690 V AC; Filtro EMC clase C3; Transistor de frenado | 10103.7623 | 1 | 4015081269150
129604 | Convertidor de frecuencia; Alto rendimiento; 385 A; 355 kW; IP00; 690 V AC; Filtro EMC clase C2 | 102091.0996 | 1 | 4015081269310
129607 | Convertidor de frecuencia; Alto rendimiento; 460 A; 450 kW; IP00; 690 V AC; Filtro EMC clase C2 | 119267.7792 | 1 | 4015081269341
129608 | Convertidor de frecuencia; Alto rendimiento; 460 A; 450 kW; IP21; 690 V AC; Filtro EMC clase C2 | 124550.5334 | 1 | 4015081269358
134910 | Arrancador suave DS7; 9A; 200-480 V AC; us=24 V AC/DC | 607.17 | 1 | 4015081316953
134923 | Arrancador suave DS7; 200A; 200-480 V AC; us=24 V AC/DC | 3808.9021 | 1 | 4015081317387
134928 | Arrancador suave DS7; 9A; 200-480 V AC; us=110/230 V AC | 607.17 | 1 | 4015081317431
134941 | Arrancador suave DS7; 200A; 200-480 V AC; us=110/230 V AC | 3808.9021 | 1 | 4015081317561
134956 | Arrancador suave DS7; 100A; 200-480 V AC; us=24 V AC/DC; Con SmartWire-DT | 2095.1275 | 1 | 4015081317714
169032 | Módulo de ampliación DC1; Para utilizar las entradas digitales a 110 V AC | 186.29 | 1 | 4015081655250
169033 | Módulo de ampliación DC1; Para utilizar las entradas digitales a 230 V AC | 186.29 | 1 | 4015081655267
169036 | Módulo de Ampliación DA1; 3 Entradas digitales, 1 Salida Relé | 169.02 | 1 | 4015081655298
169121 | Módulo de Ampliación DA1; 3 Salidas Relé | 169.02 | 1 | 4015081656011
169124 | Módulo de comunicación; PROFIBUS DP; Para DA1 | 724.22 | 1 | 4015081656042
169125 | Módulo de comunicación; PROFINET; Para DA1 | 724.22 | 1 | 4015081656059
169128 | 1-port BACnet/IP communication module for DA2 variable frequency drives | 724.22 | 1 | 4015081658848
174337 | Arrancador de Velocidad Variable; Ent: 3 x 400 V; Sal: 3 x 400 V; 6.6A; V/f; Filtro EMC | 763.5514 | 1 | 4015081707997
174339 | Arrancador de Velocidad Variable; Ent: 3 x 400 V; Sal: 3 x 400 V; 11.3A; V/f; Filtro EMC | 1054.0435 | 1 | 4015081708017
269506 | Reactancia de línea; AC; 3 polos; 50 A; 0.37 mH; 550 V 50/60 Hz | 399.21 | 1 | 4015082695064
134517 | Detector de proximidad; Capacitivo; Sn=8 mm; 1 NO; 2 L; 20-250 V AC; M18; Material aislante; Cable 2 m | 190.38 | 1 | 4015081313594
134771 | Detector de proximidad; Capacitivo; Sn=25 mm; 1 NO; 2 L; 20-250 V AC; M30; Material aislante; M12 | 229.52 | 1 | 4015081316236
134772 | Detector de proximidad; Capacitivo; Sn=20 mm; 1 NO; 2 L; 20-250 V AC; M30; Material aislante; M12 | 229.52 | 1 | 4015081316243
134791 | Detector de proximidad; Capacitivo; Sn=8 mm; 1 NC; 2 L; 20-250 V AC; M18; Material aislante; Cable 2 m | 190.38 | 1 | 4015081316434
134805 | Detector de proximidad; Capacitivo; Sn=25 mm; 1 NC; 2 L; 20-250 V AC; M30; Material aislante; M12 | 229.52 | 1 | 4015081316571
134806 | Detector de proximidad; Capacitivo; Sn=20 mm; 1 NC; 2 L; 20-250 V AC; M30; Material aislante; M12 | 229.52 | 1 | 4015081316588
134819 | Detector de proximidad; Capacitivo; Sn=35 mm; 1 NC; 3 L; NPN; M34; Material aislante; M12 | 193.44 | 1 | 4015081316717
135577 | Detector fotoeléctrico de barrera; Emisor; Sn=24m; 4 L; 10-30 V DC; NPN; PNP; M18; Material aislante; M12 | 232.91 | 1 | 4015081323708
135641 | Detector fotoeléctrico de reflexión difusa; Sn=150 mm; 4 L; 10-30 V DC; NPN; PNP; M18; Material aislante; M12 | 243.43 | 1 | 4015081324347
135651 | Detector fotoeléctrico reflexivo; Sn=3000 mm; 4 L; 10-30 V DC; NPN; PNP; M18; Material aislante; Cable 2 m | 303.27 | 1 | 4015081324446
135653 | Detector fotoeléctrico reflexivo; Sn=3000 mm; 4 L; 10-30 V DC; NPN; PNP; M18; Material aislante; M12 | 232.91 | 1 | 4015081324460
135659 | Detector fotoeléctrico reflexivo; Sn=4500 mm; 4 L; 10-30 V DC; NPN; PNP; M18; Material aislante; Cable 2 m | 218.52 | 1 | 4015081324521
135662 | Detector fotoeléctrico de reflexión difusa; Sn=100 mm; 2 L; 18-50 V DC; Oscuro; M18; Metálico; M12 | 761.98 | 1 | 4015081324552
135663 | Detector fotoeléctrico de reflexión difusa; Sn=100 mm; 2 L; 18-50 V DC; Claro; M18; Metálico; M12 | 761.98 | 1 | 4015081324569
135781 | Cable simple de fibra óptica; PVC; Acodado | 211.73 | 1 | 4015081325740
135784 | Cable doble de fibra óptica; Acero inoxidable; Acodado | 232.07 | 1 | 4015081325771
135793 | Cable doble de fibra óptica; Acero inoxidable; Recto | 219.69 | 1 | 4015081325863
135819 | Detector de proximidad; Inductivo; 1 NO; Sn=4 mm; 3 L; 10-30 V DC; NPN; M12; Material aislante; Cable 2 m | 74.7533 | 1 | 4015081326129
135821 | Detector de proximidad; Inductivo; 1 NO; Sn=4 mm; 3 L; 10-30 V DC; PNP; M12; Material aislante; Cable 2 m | 74.7533 | 1 | 4015081326143
135836 | Detector de proximidad; Inductivo; 1 NC; Sn=4 mm; 3 L; 10-30 V DC; NPN; M12; Material aislante; Cable 2 m | 74.7533 | 1 | 4015081326297
135838 | Detector de proximidad; Inductivo; 1 NC; Sn=4 mm; 3 L; 10-30 V DC; PNP; M12; Material aislante; Cable 2 m | 74.7533 | 1 | 4015081326310
135879 | Detector de proximidad; Inductivo; 1 NO; Sn=2 mm; 2 L; 20-250 V AC; M12; Metálico; Cable 2 m | 122.1415 | 1 | 4015081326723
135887 | Detector de proximidad; Inductivo; 1 NO; Sn=4 mm; 2 L; 20-250 V AC; M12; Metálico; Cable 2 m | 122.1415 | 1 | 4015081326808
135888 | Detector de proximidad; Inductivo; 1 NO; Sn=4 mm; 2 L; 20-250 V AC; M12; Metálico; M12 | 115.3559 | 1 | 4015081326815
136007 | Detector de proximidad; Inductivo; 1 NO; Sn=5 mm; 2 L; 20-250 V AC; M18; Metálico; Cable 2 m | 159.1844 | 1 | 4015081328000
136008 | Detector de proximidad; Inductivo; 1 NO; Sn=8 mm; 2 L; 20-250 V AC; M18; Metálico; Cable 2 m | 159.1844 | 1 | 4015081328017
136042 | Detector de proximidad; Inductivo; 1 NC; Sn=5 mm; 2 L; 20-250 V AC; M18; Metálico; Cable 2 m | 159.1844 | 1 | 4015081328352
136043 | Detector de proximidad; Inductivo; 1 NC; Sn=8 mm; 2 L; 20-250 V AC; M18; Metálico; Cable 2 m | 159.1844 | 1 | 4015081328369
136154 | Detector de proximidad; Inductivo; 1 NC; Sn=8 mm; 2 L; 40-250 V AC; 20-250 V DC; M18; Metálico; M12 | 207.14 | 1 | 4015081329472
136155 | Detector de proximidad; Inductivo; 1 NC; Sn=5 mm; 2 L; 40-250 V AC; 20-250 V DC; M18; Metálico; M12 | 207.14 | 1 | 4015081329489
136204 | Caperuza protectora; M30; Material aislante | 47.68 | 1 | 4015081329977
136219 | Detector de proximidad; M18; Inductivo; 1 NO; Sn=18 mm; 4 L; 6-48 V DC; NPN; PNP; M18; Metálico | 267.83 | 1 | 4015081330126
136220 | Detector de proximidad; M18; Inductivo; 1 NC; Sn=18 mm; 4 L; 6-48 V DC; NPN; PNP; M18; Metálico | 267.83 | 1 | 4015081330133
136234 | Detector de proximidad; Inductivo; 1 NO + 1 NC; Sn=40 mm; 4 L; 6-48 V DC; NPN; PNP; cubic 80 mm; M12 | 471.45 | 1 | 4015081330270
257891 | Módulo para XC100/200; 8 Entradas digitales | 234.95 | 1 | 4015082578916
257892 | Módulo para XC100/200; 16 Entradas digitales | 336.18 | 1 | 4015082578923
257897 | Módulo para XC100/200; 12 Salidas Relé | 571.45 | 1 | 4015082578978
262417 | Módulo para XC100/200; 2 Entradas de contaje rápido (400kHz/Encoder) + 2 salidas analógicas (-10/0…+10VDC) | 1550.5299 | 1 | 4015082624170
142583 | Software de programación para PLC; De acuerdo con IEC 61131-1; Licencia Multiple User | 2668.2916 | 1 | 7640130096851
150601 | Terminal Tactil; 8.4"; Resistiva; TFT Color; Ethernet; RS232; Licencia PLC no incluida | 3610.8059 | 1 | 7640130097131
150604 | Terminal Tactil; 8.4"; Resistiva; TFT Color; Ethernet; RS323; RS485; Profibus DP; Licencia PLC no incluida | 3933.6689 | 1 | 7640130097162
153525 | Terminal Tactil; 5.7"; Resistiva; TFT Color; Ethernet; RS485; CAN; SmartWire-DT; Licencia PLC incluida | 2215.0443 | 1 | 7640130097605
140085 | Módulo XION; Base para módulo de refresco de bus; 3 conexiones; Terminales a tornillo | 22.29 | 1 | 7640130120938
140074 | Módulo XION; Base para módulo de alimentación; 3 conexiones; Terminales a presión | 22.29 | 1 | 7640130120952
106392 | PLC compacto; 24 V DC; 12 ED(4 EA); 8 SD(T); CAN | 960.18 | 1 | 4015081061624
106394 | PLC compacto; 24 V DC; 12 ED(4 EA); 6 SD(R); CAN | 960.18 | 1 | 4015081061648
233781 | Ventana Basculante; IP65; Para EASY700/800, EC4P, ES4P | 40.14 | 1 | 4015082337810
116032 | Pasamuros SWDT; conector M20 macho; 8 polos; cable de 0.15m | 40.98 | 1 | 4015081157723
116034 | Conector SWDT; Recto; macho M20 para cables SWD4-…LR8-24; 8 polos | 24.52 | 1 | 4015081157747
116382 | Módulo SWDT IP20; 4 Entradas digitales + 4 salidas digitales 0.5A | 154.09 | 1 | 4015081161126
116699 | Herramienta de crimpado SWDT para conectores SWDT4-8MF2 | 1132.857 | 1 | 4015081164448
144060 | Módulo SWDT IP20; 4 Entradas digitales con alimentación 0.5A; 3 hilos | 218.33 | 1 | 4015081405909
177070 | caja de distribución tipo Mini IP20, 1 fila, 6 modulos | 17.7984 | 1 | 4015081715138
280349 | Quadro ECO Compact IP40, classe II, saliente, porta transparente, 2Filas, 24Mod. | 74.66 | 1 | 4015082803490
102714 | Distribuidor Unipolar, 125A | 33.58 | 1 | 4015081025749
106741 | Accesorio de fijación, agarre de cables | 22.23 | 1 | 4015081065110
108394 | Carátula, para HxA=300x800mm, ciega | 47.1658 | 10 | 4015081080281
111647 | Armario de pared; Placa de montaje incluida; HxAxP=300x200x150mm | 125.95 | 1 | 4015081112067
111681 | Armario de pared; Placa de montaje incluida; HxAxP=400x300x150mm | 154.42 | 1 | 4015081112401
111701 | Armario de pared; Placa de montaje incluida; HxAxP=600x800x300mm | 469.69 | 1 | 4015081112609
111715 | Armario de pared; Placa de montaje incluida; HxAxP=1000x800x300mm | 735.797 | 1 | 4015081112746
114408 | Quadro com platina universal (AxLxP)1800x1000x400mm, IP40, s/ paineis laterais | 2212.7638 | 1 | 4015081138081
114608 | Zócalo, paredes laterales para HxP 100 x 600mm, gris | 80.68 | 1 | 4015081140084
114618 | Zócalo, paredes laterales para HxP 100 x 600mm, gris, con troquel para canal de cable | 82.63 | 1 | 4015081140183
114719 | Pared lateral, para HxP=1600x300mm, IP55, (2pz.) | 187.31 | 1 | 4015081141197
114771 | Placa de montaje, para HxA=1800x1000mm | 333.6088 | 1 | 4015081141715
116535 | Zócalo, para HxAxP=100x600x300mm | 144.76 | 1 | 4015081162772
131560 | Maneta Clip-Down tipo SH larga | 48.27 | 1 | 4015081285815
132939 | Perfil vertical, H=1800mm | 289.18 | 1 | 4015081298501
132978 | Kit de montaje, IZM32, 3P, F, BxP=600x600mm | 300.37 | 1 | 4015081298891
133067 | Partición, Aparatos/embarrado, HxA=500x800mm | 82.2064 | 1 | 4015081299300
133071 | Soporte aislante, 30x15x1150 | 111.87 | 5 | 4015081299348
133081 | Partición, interruptor aut./zona aparatos, embarrado back AxP=1000x400 | 72.29 | 1 | 4015081299447
138658 | Kit para ajuste de profundidad; Para T=250mm | 1092.0542 | 1 | 4015081354382
141885 | Tornillo cableza hezagonal, M10x180, 8.8 | 4.7833 | 30 | 4015081386178
142456 | Carátula para zócalo, HxA=100x350mm | 17.11 | 1 | 4015081391875
142458 | Carátula para zócalo, HxA=100x1100mm | 34.24 | 1 | 4015081391899
143839 | Mounting rail vertical | 9.33 | 1 | 4015081403738
143854 | Mounting rail horizontal | 19.34 | 1 | 4015081403882
143855 | Mounting rail horizontal | 22.88 | 1 | 4015081403899
143872 | Protection slab, closed version | 40 | 1 | 4015081404063
148590 | Soporte emb., 3p 20x5 - 30x10 (100mm) | 86.02 | 1 | 4015081450381
151204 | Soporte embarrado kitpara soporte de embarrado, 3/4P, 2000A, 35kA | 974.518 | 1 | 4015081474790
151670 | puerta area de conexión, ventilada, para HxA=2000x400mm | 721.75 | 1 | 4015081484607
152670 | Carátula, IP31, ciego, H=75mm | 236.64 | 1 | 4015081494088
155247 | Bloqueo mecánico para Cajón extraíble 75mm,PKZ,PKE | 123.23 | 1 | 4015081519859
275413 | Blanking plate 45mm | 13.3488 | 1 | 4015082754136
283845 | Pedestal 200mm (PxL) 400 x 1000 | 306.44 | 1 | 4015082838454
283860 | Crossbar, cross support, for busbar bracket, for W=600mm | 29.79 | 1 | 4015082838607
283930 | Front cover, +mounting kit, vertical, empty, HxW=100x600mm | 61.62 | 1 | 4015082839307
284006 | Mounting plate, +mounting kit, for NZM1, horizontal, 4P, HxW=150x600mm | 91.45 | 1 | 4015082840068
284052 | Front cover, +mounting kit, for NZM3, horizontal, 4P, HxW=250x600mm | 95.86 | 1 | 4015082840525
284115 | Cover, transparente, connection area, HxW=600x425mm | 151.86 | 1 | 4015082841157
284133 | Partition, F, connection-/DB area, D=800mm | 238.4986 | 1 | 4015082841331
284179 | Partition, section/section, form 3b, HxD=2000x800mm | 338.68 | 1 | 4015082841799
284206 | Door to switchgear area, ventilated, IP30, left, HxW=600x600mm | 436.14 | 1 | 4015082842062
284215 | Door to switchgear area, ventilated, R, IP30, HxW=600x600mm | 436.14 | 1 | 4015082842154
284233 | Basic frame, for WxD=425x800mm | 438.33 | 1 | 4015082842338
284237 | Basic frame, for WxD=800x400mm | 438.33 | 1 | 4015082842376
284244 | Basic frame, for WxD=1200x800mm | 824.94 | 1 | 4015082842444
284710 | Cable duct support, W=425mm | 35.57 | 1 | 4015082847104
284728 | Mounting plate, +mounting kit, vertical, empty, HxW=150x600mm | 80 | 1 | 4015082847289
284745 | Partition, F, connection-/busbar back area, W=200mm | 202.55 | 1 | 4015082847456
285231 | Flush mounted steel sheet door white, transparente with Profi Line handle for 24MU per row, 6 rows | 276.81 | 1 | 4015082852313
285232 | Mounting kit for cable duct 60 | 12.4589 | 1 | 4015082852320
285500 | Partitions, mounting kit, SL, Form 3b, D=1000mm | 350.21 | 1 | 4015082855000
285505 | Partitions, mounting kit, SSL, Form 3b, D=1000mm | 350.21 | 1 | 4015082855055
285510 | Mounting kit, section, PIFT, main busbar rear, W=1000mm | 688.84 | 1 | 4015082855109
285685 | Platina de montagem vertical, AxL=600x425mm | 133.91 | 1 | 4015082856854
285692 | Platina de montagem vertical, AxL=300x800mm | 151.86 | 1 | 4015082856922
286653 | Painel de fundo AxL = 460 x 400 mm | 84.83 | 1 | 4015082866532
286704 | Painel Sup./Inf. L==400mm, fechado | 22.01 | 1 | 4015082867041
286742 | Porta transparente, L=800 | 312.21 | 1 | 4015082867423
286743 | Acessório de associação horizontal L=400mm | 30.47 | 1 | 4015082867430
288996 | Painel inferior fechado, armário de canto, IP55, LxP=850x850mm | 350.21 | 1 | 4015082889968
288997 | Kit montagem para PFC | 169.34 | 1 | 4015082889975
289864 | Barra CU perfurada M6 15x5 2metro | 143.57 | 4 | 4015082898649
289955 | Painel fechado, PIFT, AxL=600x25mm | 69.7475 | 1 | 4015082899554
290215 | Suporte de fixação de platina | 61.62 | 1 | 4015082902155
293497 | Front cover for base, HxW=100x600mm | 18.9 | 1 | 4015082934972
293530 | Front plate, for HxW=150x1000mm, blind | 34.92 | 10 | 4015082935306
293596 | DIN rigid busbar;for W = 800 mm;35 SU | 10.43 | 10 | 4015082935962
660017003 | Adapter set for EW interior | 8.4542 | 1 | 5703498437079
660017013 | Adapter set for EW exterior | 8.4542 | 1 | 5703498437086
1895 | Covers, transparent, HxWxD=500x375x100mm | 195.4487 | 1 | 4015080018957
2292 | Elevador; H=50mm raising | 5.0058 | 25 | 4015080022923
17082 | Conexión por terminales, 400A, 1P, redondo/redondo | 171.1984 | 1 | 4015080170822
19658 | Manguito para cable; PG13.5; IP65_x | 2.1136 | 100 | 4015080196587
24322 | Covers, transparent, HxWxD=250x187.5x50mm | 69.16 | 4 | 4015080243229
26777 | Manguito para cable; PG21; IP65_x | 2.1136 | 100 | 4015080267775
29392 | Caja de material aislante; Con paredes lisas; HxWxD=250x375x225mm | 226.12 | 1 | 4015080293927
29763 | Conexión por terminales, 160A, 5p, plano/redondo | 170.35 | 1 | 4015080297635
32139 | MCB enclosure, +door, 9HP, HxWxD=250x187.5x150mm | 207.64 | 1 | 4015080321392
38793 | Base; Caja individual CI; HxWxD=250x187.5x120mm | 88.31 | 1 | 4015080387930
41634 | Cubierta de terminal para K240/3 (/4, /5) | 68.27 | 1 | 4015080416340
58239 | Conexión por terminales, 1000A, 3P, plano/redondo | 1878.3653 | 1 | 4015080582397
60541 | Tapa Lateral | 8.4542 | 10 | 4015080605416
74866 | Support strut to base SS, L=736mm | 46.91 | 1 | 4015080748663
77223 | Conexión por terminales, 1000A, 3P, plano/redondo | 1878.3653 | 1 | 4015080772231
78974 | Soporte de cable; RAL 7035 | 1.1124 | 20 | 4015080789741
81274 | Covers, transparent, HxWxD=375x375x150mm | 206.2946 | 1 | 4015080812746
206891 | Caja Aislan.,Guia,200x280x125 | 89.5 | 1 | 4015082068912
206898 | Caja Aislan.,Placa,160x240x160 | 79.33 | 1 | 4015082068981
215077 | Prensaestopas M16 | 2.2248 | 20 | 4015082150778
231220 | Cajas aislante | 34.8737 | 1 | 4015082312206
231226 | Cajas aislante | 89.5 | 1 | 4015082312268
231233 | Cajas aislante | 79.33 | 1 | 4015082312336
294890 | Platina isolante, p/quadro 1Fila | 7.7868 | 10 | 4015082948900
294891 | Platina isolante, p/quadro 2Fila | 8.55 | 1 | 4015082948917
35248 | Transformador de mando; 200 VA; Monofásico; Primario: 230 V AC; Secundario: 230 V AC | 165.6 | 1 | 4015080352488
35258 | Transformador de mando; 2.0k VA; Monofásico; Primario: 400 V AC; Secundario: 230 V AC | 695.65 | 1 | 4015080352587
36397 | Transformador de mando; 1.0k VA; Monofásico; Primario: 230 V AC; Secundario: 24 V AC | 635.27 | 1 | 4015080363972
46631 | Transformador de mando; 100 VA; Monofásico; Primario: 400 V AC; Secundario: 24 V AC | 141.2 | 1 | 4015080466314
46635 | Transformador de mando; 200 VA; Monofásico; Primario: 230 V AC; Secundario: 24 V AC | 172.21 | 1 | 4015080466352
200763 | Carcasa; IP23; HxWxD=263x360x315 mm; Para transformador; Montaje en fábrica | 199.69 | 1 | 4015082007638
204990 | Transformador de mando; 800 VA; Monofásico; Primario: 400 V; Secundario: 230 V | 380.04 | 1 | 4015082049904
914801 | Transformador trifásico de control, Aislamiento y seguridad; 250 VA; Tensión personalizable | 270.51 | 1
204989 | Transformador de mando; 800 VA; Monofásico; Tensión personalizable | 286.82 | 1
914772 | Transformador de mando; 1; 3.k VA; Monofásico; Tensión personalizable | 358.35 | 1
201060 | Transformador de mando; 5.3 k VA; Monofásico; Tensión personalizable | 1444.2512 | 1
168096 | Int. magnetotérmico FAZ6, 63A, 4 P, curva D | 156.7928 | 1 | 4015081646715
235397 | Interruptor Diferencial, 40A, 2P, 500mA, classe AC | 118.83 | 1 | 4015082353971
235416 | Interruptor Diferencial, 63A, 4P, 300mA, classe AC | 132.55 | 3 | 4015082354169
235436 | Interruptor Diferencial, 25A, 4P, 100mA, classe A | 172.38 | 1 | 4015082354367
235450 | Interruptor Diferencial, 25A, 2P, 100mA, classe G | 302.9 | 1 | 4015082354503
242187 | Disj. Magnetotérmico, 0, 16 A, 1P, Curva C | 38.69 | 12 | 4015082421878
242188 | Disj. Magnetotérmico, 0.25A, 1P, Curva C | 38.69 | 12 | 4015082421885
242189 | Disj. Magnetotérmico, 0, 75 A, 1P, Curva C | 38.69 | 12 | 4015082421892
242190 | Disj. Magnetotérmico, 0.5A, 1P, Curva C | 38.69 | 12 | 4015082421908
242205 | Disj. Magnetotérmico, 15A, 1P, Curva C | 33.56 | 12 | 4015082422059
242229 | Disj. Magnetotérmico, 16A, 1P, Curva D | 33.14 | 12 | 4015082422295
242232 | Disj. Magnetotérmico, 32A, 1P, Curva D | 40 | 12 | 4015082422325
242314 | Disj. Magnetotérmico, 40A, 1P+N, Curva B | 75.85 | 1 | 4015082423148
242336 | Disj. Magnetotérmico, 16A, 1P+N, Curva C | 50.64 | 1 | 4015082423360
242353 | Disj. Magnetotérmico, 6A, 1P+N, Curva D | 60.94 | 1 | 4015082423537
242362 | Disj. Magnetotérmico, 32A, 1P+N, Curva D | 60.94 | 1 | 4015082423629
242401 | Disj. Magnetotérmico, 10A, 2P, Curva C | 66.28 | 1 | 4015082424015
242410 | Disj. Magnetotérmico, 50A, 2P, Curva C | 117.89 | 1 | 4015082424107
242412 | Disj. Magnetotérmico, 0, 5 A, 2 P, Curva D | 90.09 | 1 | 4015082424121
242429 | Disj. Magnetotérmico, 20A, 2P, Curva D | 78.9 | 1 | 4015082424299
242483 | Disj. Magnetotérmico, 1, 5 A, 3 P, Curva D | 154.59 | 1 | 4015082424831
242484 | Disj. Magnetotérmico, 1, 6 A, 3 P, Curva D | 154.59 | 1 | 4015082424848
242539 | Disj. Magnetotérmico, 10A, 3P+N, Curva C | 135.2678 | 1 | 4015082425395
242590 | Disj. Magnetotérmico, 40A, 4P, Curva B | 294.11 | 1 | 4015082425906
242596 | Disj. Magnetotérmico, 0, 5 A, 4 P, Curva C | 154.92 | 1 | 4015082425968
242597 | Disj. Magnetotérmico, 1A, 4P, Curva C | 154.92 | 1 | 4015082425975
242598 | Disj. Magnetotérmico, 1, 5 A, 4 P, Curva C | 154.92 | 1 | 4015082425982
242599 | Disj. Magnetotérmico, 1, 6 A, 4 P, Curva C | 154.92 | 1 | 4015082425999
242600 | Disj. Magnetotérmico, 2A, 4P, Curva C | 154.92 | 1 | 4015082426002
242601 | Disj. Magnetotérmico, 2, 5 A, 4 P, Curva C | 154.92 | 1 | 4015082426019
242602 | Disj. Magnetotérmico, 3A, 4P, Curva C | 154.92 | 1 | 4015082426026
242603 | Disj. Magnetotérmico, 3, 5 A, 4 P, Curva C | 154.92 | 1 | 4015082426033
242604 | Disj. Magnetotérmico, 4A, 4P, Curva C | 154.92 | 1 | 4015082426040
242605 | Disj. Magnetotérmico, 5A, 4 P, Curva C | 154.92 | 1 | 4015082426057
242686 | Disj. Magnetotérmico, 50A, 1P, Curva C | 41.4 | 12 | 4015082426866
242773 | Disj. Magnetotérmico, 2A, 1P+N, Curva B | 41.31 | 1 | 4015082427733
242774 | Disj. Magnetotérmico, 2, 5 A, 1P+N, Curva B | 41.31 | 1 | 4015082427740
242775 | Disj. Magnetotérmico, 3A, 1P+N, Curva B | 41.31 | 1 | 4015082427757
242776 | Disj. Magnetotérmico, 3, 5 A, 1P+N, Curva B | 41.31 | 1 | 4015082427764
242777 | Disj. Magnetotérmico, 4A, 1P+N, Curva B | 41.31 | 1 | 4015082427771
242778 | Disj. Magnetotérmico, 5A, 1P+N, Curva B | 41.31 | 1 | 4015082427788
242790 | Disj. Magnetotérmico, 50A, 1P+N, Curva B | 47.8 | 1 | 4015082427900
242803 | Disj. Magnetotérmico, 4A, 1P+N, Curva C | 54.07 | 1 | 4015082428037
242804 | Disj. Magnetotérmico, 5A, 1P+N, Curva C | 54.07 | 1 | 4015082428044
242817 | Disj. Magnetotérmico, 63A, 1P+N, Curva C | 85.5992 | 1 | 4015082428174
242849 | Disj. Magnetotérmico, 8A, 2P, Curva B | 45.6 | 1 | 4015082428495
242850 | Disj. Magnetotérmico, 10A, 2P, Curva B | 45.6 | 1 | 4015082428501
242851 | Disj. Magnetotérmico, 12A, 2P, Curva B | 45.6 | 1 | 4015082428518
242852 | Disj. Magnetotérmico, 13A, 2P, Curva B | 45.6 | 1 | 4015082428525
242853 | Disj. Magnetotérmico, 15A, 2P, Curva B | 45.6 | 1 | 4015082428532
242855 | Disj. Magnetotérmico, 20A, 2P, Curva B | 45.6 | 1 | 4015082428556
242885 | Disj. Magnetotérmico, 50A, 2P, Curva C | 87.63 | 1 | 4015082428853
242986 | Disj. Magnetotérmico, 6A, 3P+N, Curva B | 85.5992 | 1 | 4015082429867
243022 | Disj. Magnetotérmico, 40A, 3P+N, Curva C | 96.96 | 1 | 4015082430221
243036 | Disj. Magnetotérmico, 8A, 3P+N, Curva D | 181.87 | 1 | 4015082430368
243037 | Disj. Magnetotérmico, 10A, 3P+N, Curva D | 181.87 | 1 | 4015082430375
243038 | Disj. Magnetotérmico, 12A, 3P+N, Curva D | 181.87 | 1 | 4015082430382
243039 | Disj. Magnetotérmico, 13A, 3P+N, Curva D | 181.87 | 1 | 4015082430399
243040 | Disj. Magnetotérmico, 15A, 3P+N, Curva D | 185.4371 | 1 | 4015082430405
243041 | Disj. Magnetotérmico, 16A, 3P+N, Curva D | 185.4371 | 1 | 4015082430412
243044 | Disj. Magnetotérmico, 32A, 3P+N, Curva D | 208.15 | 1 | 4015082430443
243067 | Disj. Magnetotérmico, 63A, 4P, Curva B | 176.28 | 1 | 4015082430672
243070 | Disj. Magnetotérmico, 0,75A, 4P, Curva C | 150.35 | 1 | 4015082430702
243089 | Disj. Magnetotérmico, 25A, 4P, Curva C | 85.5992 | 1 | 4015082430894
243091 | Disj. Magnetotérmico, 40A, 4P, Curva C | 110.77 | 1 | 4015082430917
243105 | Disj. Magnetotérmico, 8A, 4P, Curva D | 191.88 | 1 | 4015082431051
243106 | Disj. Magnetotérmico, 10A, 4P, Curva D | 191.88 | 1 | 4015082431068
243107 | Disj. Magnetotérmico, 12A, 4P, Curva D | 191.88 | 1 | 4015082431075
243108 | Disj. Magnetotérmico, 13A, 4P, Curva D | 191.88 | 1 | 4015082431082
243118 | Disj. Magnetotérmico, 4A, 1P, Curva C, DC | 69.16 | 12 | 4015082431181
243132 | Disj. Magnetotérmico, 6A, 2P, Curva C, DC | 134.33 | 1 | 4015082431327
247972 | Disj. Magentotérmico, 20A, 1P, Curva B, AC | 79.25 | 12 | 4015082479725
247993 | Disj. Magentotérmico, 40A, 1P, Curva D, AC | 88.22 | 12 | 4015082479930
248000 | Disj. Magentotérmico, 32A, 2P, Curva B, AC | 181.87 | 6 | 4015082480004
248033 | Disj. Magentotérmico, 20A, 3P, Curva C, AC | 275.94 | 4 | 4015082480332
248049 | Disj. Magentotérmico, 100A, 3P, Curva D, AC | 323.75 | 4 | 4015082480493
248050 | Disj. Magentotérmico, 20A, 3P+N, Curva B, AC | 319.01 | 3 | 4015082480509
248061 | Disj. Magentotérmico, 32A, 3P+N, Curva C, AC | 315.44 | 3 | 4015082480615
248062 | Disj. Magentotérmico, 40A, 3P+N, Curva C, AC | 319.01 | 3 | 4015082480622
248090 | Disj. Magentotérmico, 63A, 4P, Curva C, AC | 363.5879 | 3 | 4015082480905
248098 | Disj. Magentotérmico, 50A, 4P, Curva D, AC | 380.04 | 3 | 4015082480981
248384 | Enclosure for damp locations, ON/OFF neutral conductor | 70.4705 | 1 | 4015082483845
248818 | Bloco Diferencial Acopolável para PLHT, 80A, 2P, 30mA, classe AC | 411.73 | 1 | 4015082488185
248829 | Bloco Diferencial Acopolável para PLHT, 80A, 4P, 300mA, classe A | 384.6123 | 1 | 4015082488291
248836 | Bloco Diferencial Acopolável para PLHT, 80A, 4P, 1000mA, classe S/A | 589.88 | 1 | 4015082488369
262423 | Bloco Diferencial para PLS. 40A, 2P, 100mA, classe S | 402.09 | 1 | 4015082624231
262537 | Bloco Diferencial para PLS. 40A, 3P, 30mA, classe AC | 304.61 | 1 | 4015082625375
262568 | Bloco Diferencial para PLS. 40A, 4P, 30mA, classe AC | 304.61 | 1 | 4015082625689
70004529 | Transformador toroidal, 140mm | 635.9813 | 1
236645 | Disjuntor Diferencial, 16A, 30mA, Curva C, 1P+N, Classe A | 472.93 | 1 | 4015082366452
101631 | Transformador Interruptor medida, 600/5A 0.5 K., 10VA | 69.7475 | 1 | 4015081015238
104905 | Tapa final 1 fase | 1.6686 | 10 | 4015081047154
167391 | Interruptor horario digital, 24 horas, 3 UM | 95.77 | 1 | 4015081638895
167392 | Interruptor horario digital, 24 horas, segmentos, 3 UM | 203.91 | 1 | 4015081638901
167595 | Protección de sobretensiones con cartuchos, 3P, 280VAC, 3 x 20 kA | 218.84 | 1 | 4015081640669
167600 | Protección de sobretensiones con cartuchos, 3P, 335VAC, 3 x 20 kA | 218.84 | 1 | 4015081640911
167602 | Protección de sobretensiones con cartuchos, 385VAC, 20 kA | 72.29 | 2 | 4015081640935
167611 | Protección de sobretensiones con cartuchos, 4P, 460VAC, 4 x 20 kA | 307.1336 | 1 | 4015081641017
167619 | Protección de sobretensiones con cartuchos, 1P+N, 280VAC, 20 kA | 218.84 | 1 | 4015081641093
167621 | Protección de sobretensiones con cartuchos, 1P+N, 335VAC, 20 kA | 218.84 | 1 | 4015081641109
248402 | Disj. Protecção Motor modular, 0, 1 - 0, 16 A, 3P | 102.46 | 1 | 4015082484026
248414 | Disj. Protecção Motor modular, 25-40 A, 3P | 175.0918 | 1 | 4015082484149
263970 | Busbars, for SPC, 11HP | 7.4531 | 50 | 4015082639709
264912 | Phase busbar, 1P, 16qmm, flat gray, pin, 1m | 47.84 | 1 | 4015082649128
264913 | Phase busbar, 1P, 16qmm, flat blue, pin, 1m | 47.84 | 25 | 4015082649135
264925 | Phase busbar, 3Ps, 16qmm, pin, 1m | 147.82 | 10 | 4015082649258
271063 | Pente de ligação, 80A, 2P | 71.3605 | 20 | 4015082710637
276291 | Botão de pressão modular, 250 V, 16A, 1NA, 1Mod. | 21.12 | 2 | 4015082762919
276294 | Botão de pressão modular, 250 V, 16A, 2NF, 1Mod. | 21.12 | 2 | 4015082762940
284927 | Sinalizador Permanente 2 LED Vermelho/verde 230 V AC/DC | 46.91 | 2 | 4015082849276
215657 | Pente 2P, 12Mod., para auxiliary contact unit | 34.47 | 20 | 9010238140288
100678 | Maneta rotativa a puerta, negro, candable, NZM4 | 358.01 | 1 | 4015081005789
100728 | Accesorio para maneta a puerta | 41.61 | 1 | 4015081006281
100752 | Mando directo, con accionamiento giratorio | 77.89 | 1 | 4015081006526
100766 | Mando para pared lateral de armario, con accionamiento giratorio | 348.16 | 1 | 4015081006663
100785 | Conexión para terminal, Conductor plano max. 22x21mm², 4P | 285.9424 | 1 | 4015081006854
104611 | Detección fallo a tierra, 0.03-3A, 3P, inferior | 1408.6321 | 1 | 4015081044214
104614 | Detección fallo a tierra, 0.03-3A, 4P, inferior | 1565.881 | 1 | 4015081044245
107588 | Int. automático NZM, 4P, 300A | 2247.7154 | 1 | 4015081072682
107589 | Int. automático NZM, 4P, 300A, 200A en 4º polo | 2247.7154 | 1 | 4015081072699
110769 | Int. seccionador tipo N, 3P 630A, extraíble | 1908.2777 | 1 | 4015081103188
110845 | Int. automático NZM, 3P, 630A, extraíble | 3242.8017 | 1 | 4015081103744
110879 | Int. automático NZM, 4P, 630A, extraíble | 4599.1622 | 1 | 4015081104086
111876 | Interruptor magnetotérmico LZM, 4P, 125A | 616.98 | 1 | 4015081114245
111894 | Interruptor magnetotérmico LZM, 3P, 80A | 265.29 | 1 | 4015081114429
111905 | Interruptor magnetotérmico LZM, 4P, 100A | 431.07 | 1 | 4015081114535
111915 | Interruptor magnetotérmico LZM, 4P, 100A | 444.11 | 1 | 4015081114634
111918 | Interruptor magnetotérmico LZM, 3P, 160A | 630.74 | 1 | 4015081114665
111920 | Interruptor magnetotérmico LZM, 3P, 250A | 894.99 | 1 | 4015081114689
111957 | Interruptor magnetotérmico LZM, 3P, 630A | 1979.5158 | 1 | 4015081115051
111972 | Disj. Magnetotérmico N reduz., 4P, 400A,N-250A | 2366.8646 | 1 | 4015081115204
111994 | Interruptor seccionador LN1, 3P, 63A | 181.2 | 1 | 4015081115426
111999 | Interruptor seccionador LN1, 4P, 100A | 265.29 | 1 | 4015081115471
112015 | Interruptor seccionador LN4, 3P, 1600A | 3738.1646 | 1 | 4015081115631
112016 | Interruptor seccionador LN4, 4P, 800A | 2967.6496 | 1 | 4015081115648
112017 | Interruptor seccionador LN4, 4P, 1000A | 3196.804 | 1 | 4015081115655
113329 | Int. automático NZM, 3P, 50A, enchufable | 798.56 | 1 | 4015081128648
113367 | Int. automático NZM, 4P, 40A, enchufable | 740.0797 | 1 | 4015081129027
113371 | Int. automático NZM, 4P, 63A, enchufable | 740.0797 | 1 | 4015081129065
113532 | Int. automático NZM, 4P, 320A, extraíble | 3420.6189 | 1 | 4015081130573
113533 | Int. automático NZM, 4P, 320A, 200A en 4º polo, extraíble | 3420.6189 | 1 | 4015081130580
113534 | Int. automático NZM, 4P, 400A, extraíble | 3420.6189 | 1 | 4015081130597
113535 | Int. automático NZM, 4P, 400A, 250A en 4º polo, extraíble | 3420.6189 | 1 | 4015081130603
113542 | Int. automático NZM, 4P, 400A, 250A en 4º polo, extraíble | 3558.156 | 1 | 4015081130672
113563 | Int. automático NZM, 4P 630 A , protección magnética, extraíble | 5298.8395 | 1 | 4015081130887
113564 | Int. automático NZM, 4P 630, 400 A en 4º polo , protección magnética, extraíble | 5298.8395 | 1 | 4015081130894
113569 | Int. automático NZM, 3P, 500A, extraíble | 3532.5374 | 1 | 4015081130948
113597 | Int. automático NZM, 3P 630 A Interruptor aut., protección magnética+protección fallo a tierra, extraíble | 4257.533 | 1 | 4015081131228
115390 | Motor accionamiento a distancia, 110-130VAC, styard | 671.7 | 1 | 4015081151226
115391 | Motor accionamiento a distancia, 208-240VAC, styard | 913.99 | 1 | 4015081151233
115394 | Motor accionamiento a distancia, 110-130VDC, styard | 628.7 | 1 | 4015081151264
119362 | Int. automático NZM, 3P, 400A, 1000 V | 4915.8513 | 1 | 4015081174980
119870 | cubierta, 4P, para terminales, NZM2 | 34.2619 | 1 | 4015081177219
259090 | Disj. Magnetotermico, 3P, Mont. Fixa, Protec. Geral, Tam.2, Lig. Parafuso, 250A, 25kA | 1096.3369 | 1 | 4015082590901
259134 | Disj. Disp. Electronico Selectivo, 3P, Mont. Fixa, Protec. Geral + Geradores, Tam.3, Lig. Parafuso, 250A, 150kA | 2563.0697 | 1 | 4015082591342
259135 | Disj. Disp. Electronico Selectivo, 3P, Mont. Fixa, Protec. Geral + Geradores, Tam.3, Lig. Parafuso, 400A, 150kA | 2563.0697 | 1 | 4015082591359
259142 | Interrupt. 2 posições s/opção disp. Distancia, 3P, Mont. Fixa, s/ protecção, Tam.1, Lig. Term. Aperto, 125A | 337.3 | 1 | 4015082591427
259452 | Bobina disparo tensão mínima (MN), term. Encaixe lado esquerdo, NZM1(-4), N(S)1(-4), 24VDC | 157.64 | 1 | 4015082594527
259458 | Bobina disparo tensão mínima (MN), term. Encaixe lado esquerdo, NZM1(-4), N(S)1(-4), 110V-130VDC | 182.2111 | 1 | 4015082594589
259499 | Bobina disparo tensão mínima (MN), NZM2(-4), N(S)2(-4), NZM3(-4), N(S)3(-4), 208 V 240 V 50/60 Hz | 183.41 | 1 | 4015082594992
259563 | Bobina disparo tensão mínima (MN) c/ 2 NA em avanço, cabo 3m, NZM1(-4), N(S)1(-4), 110 V – 130 V 50/60 Hz | 217.65 | 1 | 4015082595630
259585 | Bobina disparo tensão mínima (MN) c/ 2 NA em avanço, NZM2(-4), N(S)2(-4), NZM3(-4), N(S)3(-4), 48 V 50/60 Hz | 317.99 | 1 | 4015082595852
259818 | Bobina disparo tensão mínima (MN) c/ 1 NA em avanço, NZM2(-4), N(S)2(-4), NZM3(-4), N(S)3(-4), 208 V – 250 V AC/DC | 150.35 | 1 | 4015082598181
259820 | Bobina disparo tensão mínima (MN) c/ 1 NA em avanço, NZM2(-4), N(S)2(-4), NZM3(-4), N(S)3(-4), 380 V – 440 V AC/DC | 168.48 | 1 | 4015082598204
260140 | Comando Rot. verm./amarelo Bloq. Pos. 0 até 3 cadeados no aparelho p/ NZM3(-4), PN3(-4), N(S)3(-4) | 170.52 | 1 | 4015082601409
260195 | Espelho isolante p/ NZM1(-4), PN1(-4), N(S)1(-4) | 22.04 | 1 | 4015082601959
260199 | Bloqueador de alavanca de comando do aparelho na posição desligado, até 3 cadeados p/NZM1(-4),PN1(-4), N(S)1(-4) | 51.32 | 1 | 4015082601997
265737 | Disj. Disp. Magnético, 3P, Mont. Fixa, Protec. Motores, Tam.2, Lig. Parafuso, 160A, 25kA | 740.0797 | 1 | 4015082657376
265746 | Disj. Disp. Magnético, 3P, Mont. Fixa, Protec. Motores, Tam.2, Lig. Parafuso, 100A, 100kA | 579.55 | 1 | 4015082657468
265770 | Disj. Disp. Electronico Selectivo, 3P, Mont. Fixa, Protec. Geral + Geradores, Tam.4, Lig. Parafuso, 1000A, 50kA | 4667.6304 | 1 | 4015082657703
265784 | Disj. Disp. Electronico, 3P, Mont. Fixa, Protec. Motores, Tam.4, Lig. Term. Aperto, 875A, 50kA | 5359.4987 | 1 | 4015082657840
265833 | Disj. Magnetotermico, 4P, Mont. Fixa, Protec. Geral, Tam.2, Lig. Parafuso, 125A, 150kA | 1233.9631 | 1 | 4015082658335
265874 | Disj. Magnetotermico, 4P, Mont. Fixa, Protec. Geral, Tam.2, Lig. Parafuso, 200A, 150kA | 1626.9295 | 1 | 4015082658748
265875 | Disj. Magnetotermico N reduz., 4P, Mont. Fixa, Protec. Geral, Tam.2, Lig. Parafuso, 200A, 150kA | 1626.9295 | 1 | 4015082658755
265957 | Disj. Disp. Electronico Selectivo, 4P, Mont. Fixa, Protec. Geral + Geradores, Tam.3, Lig. Parafuso, 400A, 50kA | 2651.9394 | 1 | 4015082659578
265958 | Disj. Disp. Electronico Selectivo N. reduz., 4P, Mont. Fixa, Protec. Geral + Geradores, Tam.3, Lig. Parafuso, 400A, 50kA | 2651.9394 | 1 | 4015082659585
266014 | Interrupt. 3 posições c/opção disp. Distancia, 4P, Mont. Fixa, s/ protecção, Tam.2, Lig. Parafuso, 160A | 518.36 | 1 | 4015082660147
266018 | Interrupt. 2 posições s/opção disp. Distancia, 3P, Mont. Fixa, s/ protecção, Tam.3, Lig. Parafuso, 630A | 1085.1017 | 1 | 4015082660185
266446 | Bobina disparo envio tensão (MX), NZM4(-4), N(S)4(-4), 12 V AC/DC | 177.8171 | 1 | 4015082664466
266614 | Comando Rot. preto/cinz Bloq. Pos. 0, encrav. 3 cadeados, c/ encrav. de porta, veio 400 ou 600mm p/ NZM4(-4), N(S)4(-4) | 278 | 1 | 4015082666149
266672 | Kit Comando Rotativo lateral esquerda vermelho/amarelo c/ suporte, Bloq. Pos. 0 ou I até 3 cadeados, p/ NZM2(-4), PN2(-4), N(S)2(-4) | 392.04 | 1 | 4015082666729
266694 | Comando motorizado c/ sincron. p/ NZM4(-4) N(S)4(-4), 220-250 VDC, Atraso ao Fecho 60 – 100 ms, atraso à abertura 300 – 3000 ms | 2183.8192 | 1 | 4015082666941
266711 | Base para chassis de extracção 3P NZM3 e N3 | 913.14 | 1 | 4015082667115
266722 | Disp. Falha PE, Ig = 0.35-0.4-0.5-0.6-0.7-0.8-0.9-1.0 x In, tg = 0-20-60-100-200-300-500-750-1000 ms p/ NZM4-4 | 672.6 | 1 | 4015082667221
266750 | Terminal por parafuso, 4P, Cu ou Al, cap. 1 x 10 - 185, 2 x 4 - 70, 1 x 10 - 50, 2 x 10 - 50 mm2 p/ NZM2-4, PN2-4, N2-4 | 27.5875 | 1 | 4015082667504
266756 | Terminal de aperto, 4P, 300A, encaixe em cima, p/ cabos Cobre, cap. 1 x 10 - 185, 2 x 4 - 70 mm2 p/ NZM2(-4), PN2(-4), N(S)2(-4) , ref. Encomend. Em separado | 53.3952 | 1 | 4015082667566
266790 | Tomadas atrás p/ parte superior, 3P, p/ cabos Cu ou Al, cap. 1 x 16-240, 2 x 16-240, 1 x 10-120, 2 x 10-120 mm2 p/ NZM3, PN3, N3, ref. Encomend. Em conjunto com o aparelho. | 228.6538 | 1 | 4015082667900
266815 | Placa de Ligação 4P, cap. 1 x 120-300, 2 x 95-300, 1 orificio, p/ NZM4-4, N4-4 | 274.5959 | 1 | 4015082668150
266820 | Placa de Ligação 3P, cap. 2 x 95-185, 4 x 35-185, 2 orificios, p/ NZM4, N(S)4 | 180.87 | 1 | 4015082668204
269283 | Disj. Disp. Electronico (UL/CSA/IEC) disp. Term. Fixo., 3P, Mont. Fixa, Protec. Geral, Tam.3, Lig. Parafuso, 250A, 100kA | 2436.7901 | 1 | 4015082692834
269284 | Disj. Disp. Electronico (UL/CSA/IEC) disp. Term. Fixo., 3P, Mont. Fixa, Protec. Geral, Tam.3, Lig. Parafuso, 300A, 100kA | 2436.7901 | 1 | 4015082692841
269285 | Disj. Disp. Electronico (UL/CSA/IEC) disp. Term. Fixo., 3P, Mont. Fixa, Protec. Geral, Tam.3, Lig. Parafuso, 350A, 100kA | 2436.7901 | 1 | 4015082692858
269286 | Disj. Disp. Electronico (UL/CSA/IEC) disp. Term. Fixo., 3P, Mont. Fixa, Protec. Geral, Tam.3, Lig. Parafuso, 400A, 100kA | 2436.7901 | 1 | 4015082692865
271461 | Terminal tipo tunel, 3P, p/ cabos Cu ou Al, cap. 1 x 50-240, 2 x 50-240 mm2, p/ NZM3, PN3, N(S)3 | 366.3 | 1 | 4015082714611
271512 | Comando Rot. verm./amarelo Bloq. Pos. 0, encrav. 3 cadeados, c/ encrav. de porta, veio 60mm p/ NZM1(-4), PN1(-4), N(S)1(-4) | 142.2203 | 1 | 4015082715120
274143 | Bobina Disparo Emissão Corrente, 230VAC, +1NA avanço à operação, for mesh network, tam 4 | 386.8 | 1 | 4015082741433
283300 | Disj. Magnetotermico, 4P, Mont. Fixa, Protec. Geral, Tam.1, Lig. Term. Aperto, 20A, 36kA | 431.73 | 1 | 4015082833008
283302 | Disj. Magnetotermico, 4P, Mont. Fixa, Protec. Geral, Tam.1, Lig. Term. Aperto, 25A, 36kA | 431.73 | 1 | 4015082833022
283304 | Disj. Magnetotermico, 4P, Mont. Fixa, Protec. Geral, Tam.1, Lig. Term. Aperto, 32A, 36kA | 431.73 | 1 | 4015082833046
284465 | Disj. Disp. Magnetico (UL/CSA/IEC), 3P, Mont. Fixa, Tam.3, Lig. Parafuso, 450A, 42kA | 2436.7901 | 1 | 4015082844653
290365 | Disj. Magnetotermico 1000V, 3P, Mont. Fixa, Protec. Geral, Tam.2, Lig. Parafuso, 200A, 10kA | 1712.5509 | 1 | 4015082903657
290377 | Disj. Magnetotermico Selectivo 1000V, 3P, Mont. Fixa, Protec. Geral + Geradores, Tam.4, Lig. Parafuso, 1000A, 20kA | 6512.0007 | 1 | 4015082903770
290379 | Disj. Magnetotermico Selectivo 1000V, 3P, Mont. Fixa, Protec. Geral + Geradores, Tam.4, Lig. Parafuso, 1600A, 20kA | 10553.3499 | 1 | 4015082903794
290385 | Disj. Magnetotermico 1000V, 3P, Mont. Fixa, Protec. motor, Tam.4, Lig. Parafuso, 1400A, 20kA | 10934.5249 | 1 | 4015082903855
292193 | Coberturas/Obturadores de terminais 3P, p/ NZM4, N(S)4 | 15.5736 | 1 | 4015082921934
45502 | Selector de llave; 16 mm; 25x25 mm; Enclavamiento; 2 posiciones; Azul | 43.14 | 5 | 4015080455028
45959 | Selector de llave; 16 mm; 18x18 mm; Retorno; 2 posiciones; Azul | 43.14 | 5 | 4015080459590
46835 | Selector de llave; 16 mm; 25x25 mm; Retorno; 2 posiciones; Azul | 43.14 | 5 | 4015080468356
46837 | Selector de llave; 16 mm; 18x18 mm; Enclavamiento; 2 posiciones; Rojo | 43.14 | 5 | 4015080468370
46839 | Selector de llave; 16 mm; 25x25 mm; Enclavamiento; 2 posiciones; Rojo | 43.14 | 5 | 4015080468394
46841 | Selector de llave; 16 mm; 18x18 mm; Retorno; 2 posiciones; Rojo | 43.14 | 5 | 4015080468417
46843 | Selector de llave; 16 mm; 25x25 mm; Retorno; 2 posiciones; Rojo | 43.14 | 5 | 4015080468431
46845 | Selector de llave; 16 mm; 18x18 mm; Enclavamiento; 2 posiciones; Blanco | 43.14 | 5 | 4015080468455
46847 | Selector de llave; 16 mm; 25x25 mm; Enclavamiento; 2 posiciones; Blanco | 43.14 | 5 | 4015080468479
46849 | Selector de llave; 16 mm; 18x18 mm; Retorno; 2 posiciones; Blanco | 43.14 | 5 | 4015080468493
46851 | Selector de llave; 16 mm; 25x25 mm; Retorno; 2 posiciones; Blanco | 43.14 | 5 | 4015080468516
62108 | Selector de llave; 16 mm; 25x25 mm; Enclavamiento; 2 posiciones; Verde | 43.14 | 5 | 4015080621089
62148 | Selector de llave; 16 mm; 18x18 mm; Retorno; 2 posiciones; Verde | 43.14 | 5 | 4015080621485
62150 | Selector de llave; 16 mm; 25x25 mm; Retorno; 2 posiciones; Verde | 43.14 | 5 | 4015080621508
62151 | Selector de llave; 16 mm; 18x18 mm; Enclavamiento; 2 posiciones; Verde | 43.14 | 5 | 4015080621515
62814 | Selector de llave; 16 mm; 18x18 mm; Enclavamiento; 2 posiciones; Azul | 43.14 | 5 | 4015080628149
86813 | Pulsador luminoso rasante; 16 mm; 18x18 mm; Enclavamiento; Azul | 21.3581 | 10 | 4015080868132
87764 | Pulsador luminoso rasante; 16 mm; 18x18 mm; Enclavamiento; Amarillo | 21.3581 | 10 | 4015080877646
87831 | Pulsador luminoso rasante; 16 mm; 18x18 mm; Enclavamiento; Verde | 21.3581 | 10 | 4015080878315
87918 | Pulsador luminoso rasante; 16 mm; 18x18 mm; Enclavamiento; Rojo | 21.3581 | 10 | 4015080879183
88123 | Pulsador luminoso rasante; 16 mm; 18x18 mm; Enclavamiento; Blanco | 21.3581 | 10 | 4015080881230
110918 | Selector de llave completo; Enclavamiento; 2 posiciones; Llave MS1; 2 NO; Blister Package; Anillo Titanio | 69.11 | 1 | 4015081104475
110935 | Pulsador rasante; 22 mm completo; Retorno; Rojo; 1 NO; Anillo Titanio; Blister Package | 23.79 | 1 | 4015081104642
111762 | Llave; MS11; Para M22 | 11.3465 | 1 | 4015081113125
111763 | Llave; MS10; Para M22 | 11.3465 | 1 | 4015081113132
111766 | Llave; MS3; Para M22 | 9.33 | 1 | 4015081113163
111767 | Llave; MS4; Para M22 | 9.33 | 1 | 4015081113170
111768 | Llave; MS5; Para M22 | 9.33 | 1 | 4015081113187
111769 | Llave; MS6; Para M22 | 9.33 | 1 | 4015081113194
111770 | Llave; MS7; Para M22 | 9.33 | 1 | 4015081113200
115979 | Elemento SmartWire-DT; 2 NO + 2 NC; 2 W; LED Azul; Montaje frontal | 92.13 | 10 | 4015081157198
116000 | Elemento SmartWire-DT; LED Rojo; Montaje posterior | 68.22 | 20 | 4015081157402
116009 | Elemento SmartWire-DT; 2 NO + 2 NC; 2 W; LED Blanco; Montaje posterior | 91.19 | 10 | 4015081157495
132619 | Pulsador rasante; 22 mm; Retorno; Blanco; 1 NO; Anillo Titanio; Blister Package | 17.7984 | 1 | 4015081295647
132620 | Pulsador rasante; 22 mm; Retorno; Amarillo; 1 NO; Anillo Titanio; Blister Package | 17.7984 | 1 | 4015081295654
132621 | Pulsador rasante; 22 mm; Retorno; Azul; 1 NO; Anillo Titanio; Blister Package | 17.7984 | 1 | 4015081295661
216398 | Clip Telescopico | 9.56 | 10 | 4015082163983
216432 | Placa indicadora; Saliente; Amarilla; Sin inscripción | 5.117 | 10 | 4015082164324
216470 | Etiqueta indicadora; Parada de Emergencia; Amarilla; HxW=50x33 mm; Sin inscripción | 5.117 | 25 | 4015082164706
216471 | Etiqueta indicadora; Parada de Emergencia; Amarilla; HxW=50x33 mm; Inscripción: NOT-AUS | 5.117 | 10 | 4015082164713
216472 | Etiqueta indicadora; Parada de Emergencia; Amarilla; HxW=50x33 mm; Inscripción: EMERGENCY-STOP | 5.117 | 10 | 4015082164720
216485 | Portaetiquetas completo; Inscripción: 0 I | 2.8922 | 10 | 4015082164850
216486 | Portaetiquetas completo; Inscripción: I 0 II | 2.8922 | 10 | 4015082164867
216487 | Portaetiquetas completo; Inscripción: ON | 2.8922 | 10 | 4015082164874
216490 | Portaetiquetas completo; Inscripción: OFF ON | 2.8922 | 10 | 4015082164904
216492 | Portaetiquetas completo; Inscripción: hand AUTO | 2.8922 | 10 | 4015082164928
216493 | Portaetiquetas completo; Inscripción: HAND 0 AUTO | 2.8922 | 10 | 4015082164935
216494 | Portaetiquetas completo; Inscripción: STOP | 2.8922 | 10 | 4015082164942
216495 | Portaetiquetas completo; Inscripción: START | 2.8922 | 10 | 4015082164959
216496 | Portaetiquetas completo; Inscripción: ON | 2.8922 | 10 | 4015082164966
216497 | Portaetiquetas completo; Inscripción: RUN | 2.8922 | 10 | 4015082164973
216498 | Portaetiquetas completo; Inscripción: FAULT | 2.8922 | 10 | 4015082164980
216499 | Portaetiquetas completo; Inscripción: OFF ON | 2.8922 | 10 | 4015082164997
216500 | Portaetiquetas completo; Inscripción: MAN AUTO | 2.8922 | 10 | 4015082165000
216501 | Portaetiquetas completo; Inscripción: MAN 0 AUTO | 2.8922 | 10 | 4015082165017
216503 | Elemento de montaje + 1 NC; Conexión a tornillo | 9.56 | 5 | 4015082165031
216504 | Elemento de montaje + 1 NO; Conexión a tornillo | 9.56 | 5 | 4015082165048
216557 | Elemento LED; Blanco; Montaje frontal; 12-30 V AC/DC; Conexión a tornillo | 9.56 | 20 | 4015082165574
216558 | Elemento LED; Rojo; Montaje frontal; 12-30 V AC/DC; Conexión a tornillo | 9.56 | 20 | 4015082165581
216559 | Elemento LED; Verde; Montaje frontal; 12-30 V AC/DC; Conexión a tornillo | 9.56 | 20 | 4015082165598
216560 | Elemento LED; Blanco; Montaje posterior; 12-30 V AC/DC; Conexión a tornillo | 9.56 | 20 | 4015082165604
216561 | Elemento LED; Rojo; Montaje posterior; 12-30 V AC/DC; Conexión a tornillo | 9.56 | 20 | 4015082165611
216562 | Elemento LED; Verde; Montaje posterior; 12-30 V AC/DC; Conexión a tornillo | 9.56 | 20 | 4015082165628
216563 | Elemento LED; Blanco; Montaje frontal; 85-264 V AC; Conexión a tornillo | 21.3581 | 20 | 4015082165635
216564 | Elemento LED; Rojo; Montaje frontal; 85-264 V AC; Conexión a tornillo | 21.3581 | 20 | 4015082165642
216565 | Elemento LED; Verde; Montaje frontal; 85-264 V AC; Conexión a tornillo | 21.3581 | 20 | 4015082165659
216566 | Elemento LED; Blanco; Montaje posterior; 85-264 V AC; Conexión a tornillo | 21.3581 | 20 | 4015082165666
216567 | Elemento LED; Rojo; Montaje posterior; 85-264 V AC; Conexión a tornillo | 21.3581 | 20 | 4015082165673
216568 | Elemento LED; Verde; Montaje posterior; 85-264 V AC; Conexión a tornillo | 21.3581 | 20 | 4015082165680
216575 | Elemento LED; 85-264 V AC; Blanco; Fijación frontal; Conexión a presión | 21.3581 | 20 | 4015082165758
216576 | Elemento LED; 85-264 V AC; Rojo; Fijación frontal; Conexión a presión | 21.3581 | 20 | 4015082165765
216577 | Elemento LED; 85-264 V AC; Verde; Fijación frontal; Conexión a presión | 21.3581 | 20 | 4015082165772
216610 | Pulsador rasante; 22 mm; Retorno; Negro; Inscripción: X0; Anillo Negro | 12.66 | 10 | 4015082166106
216698 | Pulsador doble + indicador luminoso; 22 mm; Resaltados; Verde; Blanco; Rojo; Anillo Titanio | 21.3581 | 5 | 4015082166984
216699 | Pulsador doble + indicador luminoso; 22 mm; Resaltados; Verde; Blanco; Rojo; Anillo Negro | 21.3581 | 5 | 4015082166991
216704 | Pulsador doble + indicador luminoso; 22 mm; Resaltados; Blanco; Blanco; Negro; Anillo Titanio | 21.3581 | 5 | 4015082167042
216743 | Pulsador seta; 22 mm; Enclavamiento; Negro; Anillo Titanio | 19.34 | 5 | 4015082167431
216744 | Pulsador seta; 22 mm; Enclavamiento; Negro; Anillo Negro | 19.34 | 5 | 4015082167448
216745 | Pulsador seta; 22 mm; Enclavamiento; Rojo; Anillo Titanio | 19.34 | 5 | 4015082167455
216747 | Pulsador seta; 22 mm; Enclavamiento; Verde; Anillo Titanio | 19.34 | 5 | 4015082167479
216749 | Pulsador seta; 22 mm; Enclavamiento; Amarillo; Anillo Titanio | 19.34 | 5 | 4015082167493
216752 | Pulsador seta; 22 mm; Enclavamiento; Rojo; Inscripción: X0; Anillo Negro | 19.34 | 5 | 4015082167523
216889 | Selector de llave; Enclavamiento; 2 posiciones; Llave MS1; Anillo Negro | 53.82 | 5 | 4015082168896
218057 | Elemento LED; Azul; Montaje frontal; 12-30 V AC/DC; Conexión a tornillo | 9.56 | 20 | 4015082180577
218058 | Elemento LED; Azul; Montaje posterior; 12-30 V AC/DC; Conexión a tornillo | 9.56 | 20 | 4015082180584
218059 | Elemento LED; Azul; Montaje frontal; 85-264 V AC; Conexión a tornillo | 21.3581 | 20 | 4015082180591
218060 | Elemento LED; Azul; Montaje posterior; 85-264 V AC; Conexión a tornillo | 21.3581 | 20 | 4015082180607
218063 | Elemento LED; 85-264 V AC; Azul; Fijación frontal; Conexión a presión | 21.3581 | 20 | 4015082180638
218147 | Portaetiquetas completo; Inscripción: 0-I | 2.8922 | 10 | 4015082181475
218192 | Placa indicadora; Enrasada; Negra; Inscripción: Saliente; | 3.6709 | 10 | 4015082181925
218193 | Placa indicadora; Enrasada; Negra; Inscripción: DECREASE | 3.6709 | 10 | 4015082181932
218206 | Placa indicadora; Enrasada; Negra; Inscripción: REVERSE | 3.5041 | 10 | 4015082182069
218218 | Placa indicadora; Saliente; Negra; Inscripción: Simbolo "flecha" | 5.117 | 10 | 4015082182182
218224 | Placa indicadora; Saliente; Negra; Inscripción: Simbolo "solve" | 5.117 | 10 | 4015082182243
218281 | Placa indicadora; Seta; Roja; Inscripción: STOP | 3.5041 | 10 | 4015082182816
218299 | Portaetiquetas completo; Inscripción: OFF | 2.78 | 10 | 4015082182991
218300 | Portaetiquetas completo; Inscripción: OFF | 2.8922 | 10 | 4015082183004
229092 | Selector de llave; Enclavamiento; 2 posiciones; Llave MS1; Anillo Titanio | 53.82 | 5 | 4015082290924
256797 | Portaetiquetas completo; Inscripción: 1 | 2.8922 | 10 | 4015082567972
256798 | Portaetiquetas completo; Inscripción: 2 | 2.8922 | 10 | 4015082567989
284818 | Pulsador doble + indicador luminoso; 22 mm; Enrasados; Personalizable; Anillo Titanio | 25.15 | 5
217444 | Llave; Personalizable; Para sistema de llaves M22 | 24.24 | 10
121470 | Pulsador de Parada de Emergencia; D=45 mm; Desenclavamiento por llave; Llave seleccionable | 73.1403 | 1
263371 | Potenciometro; 22 mm; Valor Personalizable; Anillo Titanio | 132.55 | 1
263372 | Potenciometro; 22 mm; Valor Personalizable; Anillo Negro | 132.55 | 1
226836 | Selector Mando redondo; Enclavamiento; 2 posiciones; Inscripción personalizable; Anillo Titanio | 17.11 | 5
216446 | Placa indicadora transparente; Enrasada; Personalizable | 2.78 | 10
216440 | Placa indicadora; Seta; Personalizable | 2.78 | 10
9047 | Interruptor de escalones; 1 polo; 20 A; Placa indicadora: 0-1; 45 °; Montaje empotrado | 48.52 | 1 | 4015080090472
9172 | Interruptor en serie; 2 polos; 20 A; Placa indicadora: 0-1-2-3; 90 °; Montaje empotrado | 48.52 | 1 | 4015080091721
9194 | Interruptor de marcha; 1 polo; 20 A; Placa indicadora: 0<1; 45 °; Montaje empotrado | 48.52 | 1 | 4015080091943
9232 | Interruptor de marcha; 1 polo; 20 A; Placa indicadora: START<STOP; 45 °; Montaje empotrado | 48.52 | 1 | 4015080092322
9259 | Interruptor Conmutador; 2 polos; 20 A; Placa indicadora: 2>0<1; 45 °; Montaje empotrado | 48.52 | 1 | 4015080092599
9281 | Interruptor Conmutador; 2 polos; 20 A; Placa indicadora: 1-2; 90 °; Montaje empotrado | 48.52 | 1 | 4015080092810
9296 | Interruptor seccionador ON-OFF; 1 polo; 20 A; Placa indicadora: 0-1; 90 °; Montaje empotrado | 48.52 | 1 | 4015080092964
9302 | Interruptor seccionador ON-OFF; 2 polos; 20 A; Placa indicadora: 0-1; 90 °; Montaje empotrado | 48.52 | 1 | 4015080093022
9420 | Interruptor con retorno; 2 polos; 20 A; Placa indicadora: AUS>I<EIN; 90 °; Montaje empotrado | 48.52 | 1 | 4015080094203
9476 | Interruptor seccionador ON-OFF; 2 polos; 20 A; Placa indicadora: 0-1; 60 °; Montaje empotrado | 48.52 | 1 | 4015080094760
9482 | Interruptor de marcha; 1 polo; 20 A; Placa indicadora: 0<1; 45 °; Montaje empotrado | 48.52 | 1 | 4015080094821
9536 | Interruptor Conmutador; 2 polos; 20 A; Placa indicadora: 1-0-2; 90 °; Montaje empotrado | 48.52 | 1 | 4015080095361
9734 | Interruptor Conmutador; 2 polos; 20 A; Placa indicadora: 1<2; 45 °; Montaje empotrado | 48.52 | 1 | 4015080097341
9774 | Interruptor de escalones; 2 polos; 20 A; Placa indicadora: 0-2; 45 °; Montaje empotrado | 48.52 | 1 | 4015080097747
9795 | Interruptor de escalones; 2 polos; 20 A; Placa indicadora: 0-3; 45 °; Montaje empotrado | 48.52 | 1 | 4015080097952
10378 | Interruptor de escalones; 9 polos; 20 A; Placa indicadora: 1-3; 45 °; Montaje fondo panel | 97.8912 | 1 | 4015080103783
10808 | Interruptor con retorno; 4 polos; 10 A; Placa indicadora: START>1-0-2<START; 45 °; Montaje empotrado | 105.6 | 1 | 4015080108085
12753 | Interruptor Conmutador; 16 polos; 20 A; Placa indicadora: 1-2; 90 °; Montaje fondo panel | 164.2459 | 1 | 4015080127536
13693 | Interruptor de escalones; 8 polos; 20 A; Placa indicadora: 0-8; 30 °; Montaje empotrado con fijación central | 110.1832 | 1 | 4015080136934
14007 | Interruptor General; 8 polos; 20 A; 90 °; Montaje fondo panel; Maneta Roja/Amarilla; Bloqueable en posición 0 (OFF) | 147.82 | 1 | 4015080140078
14374 | Interruptor General; 2 polos; 32 A; 90 °; Montaje empotrado; Maneta Roja/Amarilla; Bloqueable en posición 0 (OFF) | 70.4705 | 1 | 4015080143741
15122 | Interruptor de escalones; 6 polos; 20 A; Placa indicadora: 0-6; 45 °; Montaje fondo panel | 94.08 | 1 | 4015080151227
15123 | Interruptor de escalones; 4 polos; 20 A; Placa indicadora: 1-4; 60 °; Montaje empotrado con fijación central | 45.5528 | 1 | 4015080151234
15429 | Interruptor Multi-velocidad; 12 polos; 20 A; 2 velocidades; 2 devanados separados; Placa indicadora: 0-1-2-3; 60 °; Montaje empotrado | 107.89 | 1 | 4015080154297
15734 | Interruptor seccionador ON-OFF; 11 polos; 20 A; 90 °; Montaje fondo panel | 147.82 | 1 | 4015080157342
15739 | Interruptor Conmutador; 12 polos; 20 A; Placa indicadora: 1-0-2; 60 °; Montaje en armario de distribución | 147.82 | 1 | 4015080157397
15741 | Interruptor Conmutador; 12 polos; 20 A; Placa indicadora: 1-0-2; 60 °; Montaje fondo panel | 147.82 | 1 | 4015080157410
15777 | Interruptor de escalones; 12 polos; 20 A; Placa indicadora: 1-3; 45 °; Montaje fondo panel | 147.82 | 1 | 4015080157779
15998 | Interruptor Conmutador; 14 polos; 20 A; Placa indicadora: 1-0-2; 60 °; Montaje empotrado | 179.17 | 1 | 4015080159988
16298 | Interruptor Conmutador; 18 polos; 20 A; Placa indicadora: 1-0-2; 60 °; Montaje empotrado | 200.19 | 1 | 4015080162988
16313 | Interruptor de escalones; 18 polos; 20 A; Placa indicadora: 0-3; 45 °; Montaje empotrado | 200.19 | 1 | 4015080163138
16722 | Interruptor seccionador ON-OFF; 3 polos + 2 NO + 1 NC; 20 A; 90 °; Montaje en armario de distribución | 94.08 | 1 | 4015080167228
17927 | Interruptor inversor; 5 polos; 10 A; Placa indicadora: 1>0<2; 30 °; Montaje empotrado | 78.4798 | 1 | 4015080179276
19121 | Interruptor General; 3 polos + N + 1 NO + 1 NC; 32 A; 90 °; fondo panel; Maneta Negra; Bloqueable en posición 0 (OFF) | 200.19 | 1 | 4015080191216
19875 | Interruptor pulsador ON-OFF; 2 polos; 20 A; Placa indicadora: 0-1<START; 90 °; Montaje empotrado | 44.92 | 1 | 4015080198758
19890 | Interruptor General; 3 polos + N; 100 A; Montaje empotrado; Maneta Roja/Amarilla; Bloqueable en posición 0 (OFF) | 215.96 | 1 | 4015080198901
22234 | Interruptor Conmutador; 4 polos; 20 A; Placa indicadora: 1-0-2; 60 °; Montaje empotrado | 36.91 | 1 | 4015080222347
22243 | Interruptor de escalones; 12 polos; 20 A; Placa indicadora: 1-4; 45 °; Montaje en armario de distribución | 147.82 | 1 | 4015080222439
22263 | Interruptor General; 3 polos + N; 100 A; Montaje empotrado; Maneta Negra; Bloqueable en posición 0 (OFF) | 215.96 | 1 | 4015080222637
22672 | Interruptor Conmutador; 8 polos; 10 A; Placa indicadora: 1-0-2; 90 °; Montaje empotrado | 97.8912 | 1 | 4015080226727
22673 | Interruptor Codificador; 4 polos; 10 A; Código binario BCD 0-9; Placa indicadora: 0-9; 30 °; Montaje empotrado | 105.6 | 1 | 4015080226734
24616 | Interruptor de escalones; 12 polos; 20 A; Placa indicadora: 1-4; 45 °; Montaje fondo panel | 147.82 | 1 | 4015080246169
27043 | Portaetiquetas negro; Para interruptores T5(B); P3 | 2.5585 | 25 | 4015080270430
27418 | Interruptor Conmutador; 4 polos; 10 A; Placa indicadora: HAND-0-AUTO; 60 °; Montaje empotrado | 105.6 | 1 | 4015080274186
29354 | Interruptor Conmutador; 4 polos; 20 A; Placa indicadora: 1-0-2; 60 °; Montaje fondo panel | 44.92 | 1 | 4015080293545
29358 | Interruptor Multi-velocidad; 8 polos; 20 A; 1 devanado roscado; 2 velocidades; Placa indicadora: 0-1-2; 60 °; Montaje en armario de distribución | 99.25 | 1 | 4015080293583
29370 | Interruptor selector de voltímetro; 6 polos; 20 A; 3 x Fase-Fase; 3 x Fase-Neutro; Placa indicadora: Fase/Fase-Fase/Neutro; 60 °; Montaje fondo panel | 95.77 | 1 | 4015080293705
29452 | Interruptor selector de voltímetro; 4 polos; 20 A; 3 x Fase-Fase; Placa indicadora: 0-Fase/Fase; 45 °; Montaje en armario de distribución | 47.1658 | 1 | 4015080294528
34497 | Interruptor seccionador ON-OFF; 3 polos + N; 100 A; Maneta Roja/Amarilla; Montaje en cuadro de distribución | 240.7 | 1 | 4015080344971
34537 | Interruptor Conmutador; 4 polos; 10 A; Placa indicadora: 2>0<1; 30 °; Montaje empotrado | 105.6 | 1 | 4015080345374
36477 | Interruptor Multi-velocidad con inversión; 12 polos; 20 A; 2 velocidades; 2 direcciones de rotación; Dahlander; Placa indicadora: 2-1-0-1-2; 60 °; Montaje en armario de distribución | 147.82 | 1 | 4015080364771
41225 | Interruptor de escalones; 6 polos; 20 A; Placa indicadora: 0-2; 45 °; Montaje en armario de distribución | 94.08 | 1 | 4015080412250
41671 | Interruptor de escalones; 10 polos; 10 A; Placa indicadora: 1-5; 60 °; Montaje empotrado | 200.19 | 1 | 4015080416715
43594 | Interruptor Conmutador; 8 polos; 20 A; Placa indicadora: 1-0-2; 90 °; Montaje en armario de distribución | 86.87 | 1 | 4015080435945
43598 | Interruptor de escalones; 6 polos; 20 A; Placa indicadora: 0-2; 45 °; Montaje fondo panel | 94.08 | 1 | 4015080435983
45224 | Interruptor General; 3 polos + 2 NO + 1 NC; 32 A; 90 °; fondo panel; Maneta Roja/Amarilla; Bloqueable en posición 0 (OFF) | 200.19 | 1 | 4015080452249
45227 | Interruptor Conmutador; 4 polos; 32 A; Placa indicadora: 1-2; 90 °; Montaje empotrado | 69.07 | 1 | 4015080452270
45458 | Elementro frontal; Para interruptores TM; EZ; Mecanismo de cierre con llave; KABA-Nº.A | 136.79 | 1 | 4015080454588
45973 | Interruptor seccionador ON-OFF; 1 polo; 20 A; Placa indicadora: 0-1; 45 °; Montaje en armario de distribución | 45.5528 | 1 | 4015080459736
48334 | Interruptor inversor; 5 polos; 20 A; Placa indicadora: 1>0<2; 45 °; Montaje empotrado con fijación central | 66.9109 | 1 | 4015080483342
48353 | Interruptor selector de voltímetro; 4 polos; 20 A; 3 x Fase-Fase; Placa indicadora: 0-Fase/Fase; 45 °; Montaje fondo panel | 47.59 | 1 | 4015080483533
48354 | Interruptor selector de amperímetro; 9 polos; 20 A; Placa indicadora: L3-0-L1-L2; 90 °; Montaje empotrado | 69.84 | 1 | 4015080483540
48369 | Interruptor seccionador ON-OFF; 3 polos; 32 A; Montaje empotrado con fijación central | 48.52 | 1 | 4015080483694
53096 | Interruptor de marcha; 2 polos; 20 A; Placa indicadora: I<0; 45 °; Montaje empotrado | 48.52 | 1 | 4015080530961
53113 | Interruptor General; 3 polos + N + 1 NO + 1 NC; 25 A; Montaje fondo panel; Maneta Roja/Amarilla; Bloqueable en posición 0 (OFF) | 105.27 | 1 | 4015080531135
62589 | Interruptor seccionador ON-OFF; 1 polo; 20 A; 90 °; Montaje empotrado | 48.52 | 1 | 4015080625896
64976 | Interruptor General; 3 polos; 100 A; Montaje fondo panel; Maneta Negra; Bloqueable en posición 0 (OFF) | 215.96 | 1 | 4015080649762
67337 | Interruptor selector de voltímetro; 4 polos; 20 A; 3 x Fase-Neutro; Placa indicadora: 0-Fase/Neutro; 45 °; Montaje empotrado | 46.06 | 1 | 4015080673378
69701 | Interruptor de escalones; 12 polos; 20 A; Placa indicadora: 0-4; 45 °; Montaje en armario de distribución | 147.82 | 1 | 4015080697015
72074 | Interruptor de escalones; 12 polos; 20 A; Placa indicadora: 0-4; 45 °; Montaje fondo panel | 147.82 | 1 | 4015080720744
74437 | Interruptor inversor; 5 polos; 20 A; Placa indicadora: 1>0<2; 45 °; Montaje fondo panel | 94.08 | 1 | 4015080744375
74450 | Interruptor Conmutador; 4 polos; 20 A; Placa indicadora: 1-2; 90 °; Montaje fondo panel | 47.84 | 1 | 4015080744504
76812 | Interruptor seccionador ON-OFF; 2 polos; 20 A; Placa indicadora: 0-1-0-1; 90 °; Montaje empotrado | 48.52 | 1 | 4015080768128
77250 | Interruptor seccionador ON-OFF; 4 polos; 10 A; Placa frontal 0-1; 90 °; Enclavado; Montaje empotrado | 105.6 | 1 | 4015080772507
79197 | Interruptor Conmutador; 2 polos; 20 A; Placa indicadora: Hand-AUTO; 45 °; Montaje empotrado con fijación central | 43.14 | 1 | 4015080791973
86320 | Interruptor de escalones; 2 polos; 20 A; Placa indicadora: 0-1-1+2-2; 90 °; Montaje empotrado | 48.52 | 1 | 4015080863205
86333 | Interruptor General; 3 polos + N; 25 A; Montaje fondo panel; Maneta Roja/Amarilla; Bloqueable en posición 0 (OFF) | 87.5459 | 1 | 4015080863335
86334 | Interruptor General; 3 polos + 1 NO; 20 A; 90 °; Montaje fondo panel; Maneta Roja/Amarilla; Bloqueable en posición 0 (OFF) | 69.07 | 1 | 4015080863342
88558 | Interruptor General; 3 polos; 100 A; Montaje fondo panel; Maneta Roja/Amarilla; Bloqueable en posición 0 (OFF) | 215.96 | 1 | 4015080885580
88706 | Interruptor General; 3 polos + N; 25 A; Montaje fondo panel; Maneta Negra; Bloqueable en posición 0 (OFF) | 87.5459 | 1 | 4015080887065
88707 | Interruptor General; 3 polos + 1 NO; 20 A; 90 °; Montaje fondo panel; Maneta Negra; Bloqueable en posición 0 (OFF) | 69.5806 | 1 | 4015080887072
90931 | Interruptor seccionador ON-OFF; 3 polos; 100 A; Montaje Fondo Panel | 182.22 | 1 | 4015080909316
91057 | Interruptor de escalones; 5 polos; 20 A; Placa indicadora: 0-5; 45 °; Montaje fondo panel | 94.08 | 1 | 4015080910572
91085 | Interruptor seccionador ON-OFF; 3 polos + 1 NO + 1 NC; 100 A; Montaje en cuadro de distribución | 235.6063 | 1 | 4015080910855
91433 | Interruptor General; 13 polos; 63 A; 90 °; Montaje fondo panel; Maneta Negra; Bloqueable en posición 0 (OFF) | 671.2222 | 1 | 4015080914334
91488 | Interruptor Conmutador; 10 polos; 10 A; Placa indicadora: 1-2; 60 °; Montaje empotrado | 200.19 | 1 | 4015080914884
92009 | Interruptor Conmutador; 8 polos; 63 A; Placa indicadora: 2-0-1; 60 °; Montaje fondo panel | 224.2598 | 1 | 4015080920090
92108 | Interruptor Conmutador; 8 polos; 63 A; Placa indicadora: 1-2; 90 °; Montaje empotrado | 222.56 | 1 | 4015080921080
92109 | Interruptor Conmutador; 8 polos; 63 A; Placa indicadora: 1-0-2; 60 °; Montaje fondo panel | 223.75 | 1 | 4015080921097
93094 | Interruptor Conmutador; 4 polos; 63 A; Placa indicadora: 1-0-2; 60 °; Montaje empotrado | 236.97 | 1 | 4015080930945
93457 | Interruptor seccionador ON-OFF; 12 polos; 20 A; 90 °; Montaje en armario de distribución | 147.82 | 1 | 4015080934578
94471 | Interruptor seccionador ON-OFF; 2 polos; 63 A; 90 °; Montaje empotrado | 88.48 | 1 | 4015080944713
95804 | Interruptor de escalones; 3 polos; 20 A; Placa indicadora: 1-3; 45 °; Montaje en armario de distribución | 46.06 | 1 | 4015080958048
95825 | Interruptor General; 3 polos + N; 32 A; Montaje fondo panel; Maneta Roja/Amarilla; Bloqueable en posición 0 (OFF) | 90.7718 | 1 | 4015080958253
95959 | Interruptor General; 8 polos; 100 A; 90 °; fondo panel; Maneta Roja/Amarilla; Bloqueable en posición 0 (OFF) | 402.4 | 1 | 4015080959595
95960 | Interruptor General; 8 polos; 100 A; 90 °; Montaje empotrado; Maneta Negra; Bloqueable en posición 0 (OFF) | 631.36 | 1 | 4015080959601
96374 | Interruptor inversor; 5 polos; 100 A; Placa indicadora: 1-0-2; 45 °; Montaje fondo panel | 289.87 | 1 | 4015080963745
96382 | Interruptor General; 6 polos; 100 A; 90 °; Montaje empotrado; Maneta Negra; Bloqueable en posición 0 (OFF) | 433.76 | 1 | 4015080963820
96385 | Interruptor seccionador ON-OFF; 6 polos; 100 A; 90 °; Montaje empotrado | 308.85 | 1 | 4015080963851
97429 | Interruptor General; 12 polos; 32 A; 90 °; Montaje fondo panel; Maneta Negra; Bloqueable en posición 0 (OFF) | 307.32 | 1 | 4015080974291
98198 | Interruptor General; 3 polos + N; 32 A; Montaje fondo panel; Maneta Negra; Bloqueable en posición 0 (OFF) | 90.7718 | 1 | 4015080981985
98203 | Interruptor seccionador ON-OFF; 12 polos; 20 A; 90 °; Montaje fondo panel | 147.82 | 1 | 4015080982036
98862 | Interruptor Conmutador; 2 polos; 20 A; Placa indicadora: USV-NETZ; 90 °; Montaje empotrado | 48.52 | 1 | 4015080988625
200196 | Despiece interruptor | 18.45 | 50 | 4015082001964
207087 | Interruptor de marcha; 3 polos; 20 A; Placa indicadora: I<1; 45 °; Montaje en caja | 75.34 | 1 | 4015082070878
207088 | Interruptor seccionador ON-OFF; 3 polos; 20 A; Placa indicadora: 0-1; 45 °; Montaje en caja | 75.34 | 1 | 4015082070885
207089 | Interruptor seccionador ON-OFF; 4 polos; 20 A; Placa indicadora: 0-1; 45 °; Montaje en caja | 79.33 | 1 | 4015082070892
207090 | Interruptor Conmutador; 4 polos; 20 A; Placa indicadora: 2-0-1; 45 °; Montaje en caja | 79.33 | 1 | 4015082070908
207092 | Interruptor Conmutador; 4 polos; 20 A; Placa indicadora: Hand-AUTO; 90 °; Montaje en caja | 79.33 | 1 | 4015082070922
207093 | Interruptor pulsador ON-OFF; 4 polos; 20 A; Placa indicadora: 0-1<START; 90 °; Montaje en caja | 79.33 | 1 | 4015082070939
207149 | Interruptor General; 3 polos + 1 NO; 20 A; 90 °; Montaje en caja; Maneta Roja/Amarilla; Bloqueable en posición 0 (OFF) | 61.62 | 1 | 4015082071493
207151 | Interruptor General; 3 polos + N; 20 A; 90 °; Montaje en caja; Maneta Roja/Amarilla; Bloqueable en posición 0 (OFF) | 61.62 | 1 | 4015082071516
207152 | Interruptor General; 3 polos + N; 20 A; 90 °; Montaje en caja; Maneta Negra; Bloqueable en posición 0 (OFF) | 61.62 | 1 | 4015082071523
207181 | Interruptor inversor; 4 polos; 32 A; Placa indicadora: 1-0-2; 45 °; Montaje en caja | 97.8912 | 1 | 4015082071813
207227 | Interruptor inversor; 5 polos; 63 A; Placa indicadora: 1-0-2; 60 °; Montaje en caja | 225.61 | 1 | 4015082072278
207247 | Interruptor General; 6 polos + 1 NO + 1 NC; 63 A; 90 °; Montaje en caja; Maneta Negra; Bloqueable en posición 0 (OFF) | 284.7744 | 1 | 4015082072476
207254 | Interruptor de seguridad; 6 polos + 1 NO + 1 NC; 63 A; Maneta Roja/Amarilla; Bloqueable en posición 0 con tapa enclavable; Montaje en caja | 313.06 | 1 | 4015082072544
207283 | Interruptor General; 8 polos; 100 A; 90 °; Montaje en caja; Maneta Roja/Amarilla; Bloqueable en posición 0 (OFF) | 479.38 | 1 | 4015082072834
207284 | Interruptor General; 8 polos; 100 A; 90 °; Montaje en caja; Maneta Negra; Bloqueable en posición 0 (OFF) | 599.22 | 1 | 4015082072841
207333 | Interruptor de seguridad; 3 polos + N; 32 A; Maneta Roja/Amarilla; Bloqueable en posición 0 ; Montaje en caja; Con etiqueta de Aviso | 110.1832 | 1 | 4015082073336
207334 | Interruptor de seguridad; 3 polos + N; 32 A; Maneta Roja/Amarilla; Bloqueable en posición 0 ; Montaje en caja; Con etiqueta de Aviso | 110.1832 | 1 | 4015082073343
207426 | Interruptor General; 6 polos + 1 NO + 1 NC; 63 A; 90 °; Montaje empotrado; Maneta Negra; Bloqueable en posición 0 (OFF) | 305.7988 | 1 | 4015082074265
207444 | Caja aislante de superficie; HxWxD=200x120x125 mm; IP65; Para P3 | 45.3859 | 1 | 4015082074449
208266 | Interruptor Especial; 3 polos; 10 A; Montaje empotrado con fijación central | 209.34 | 1 | 4015082082666
208272 | Interruptor Especial; 6 polos; 10 A; Montaje empotrado con fijación central | 345.44 | 1 | 4015082082727
214785 | Interruptor Estrella-Triángulo con inversión; 10 polos; 63 A; Placa indicadora: D-Y-0-Y-D; 60 °; Montaje Empotrado | 266.63 | 1 | 4015082147853
231940 | Interruptor seccionador ON-OFF; 3 polos + N + 1 NO + 1 NC; 20 A; 90 °; Montaje en armario de distribución | 94.08 | 1 | 4015082319403
280913 | Interruptor General; 3 polos + N; 125 A; Montaje empotrado; Maneta Negra; Bloqueable en posición 0 (OFF) | 336.3 | 1 | 4015082809133
280947 | Interruptor General; 3 polos + N; 250 A; Montaje fondo panel; Maneta Negra; Bloqueable en posición 0 (OFF) | 803.13 | 1 | 4015082809478
1314002 | Interruptor-Seccionador, 3P+N, 63A, s/punho, comando frontal, 415 VAC, 3P+N Pass. 91 mm, ligação horizontal | 165.77 | 1 | 8711426635043
231961 | Cerradura especial; Para T0 | 80.52 | 1
907796 | Interruptor especial; 10 polos; 20 A; Montaje empotrado con fijación central | 379.85 | 1
907816 | Interruptor especial; 11 polos; 20 A; Montaje en armario de distribución | 417.47 | 1
907849 | Interruptor especial; 11 polos; 20 A; Montaje fondo panel | 382.4 | 1
907777 | Interruptor especial; 2 polos; 20 A; Montaje empotrado; Maneta Roja/Amarilla; Bloqueable en posición 0 (OFF) | 138.23 | 1
908044 | Interruptor especial; 2 polos; 20 A; Montaje empotrado; Maneta Negra; Bloqueable en posición 0 (OFF) | 138.23 | 1
907789 | Interruptor especial; 3 polos; 20 A; Montaje empotrado con fijación central | 136.7 | 1
908034 | Interruptor especial; 3 polos; 20 A; Montaje empotrado con fijación central | 136.7 | 1
907790 | Interruptor especial; 4 polos; 20 A; Montaje empotrado con fijación central | 164.2459 | 1
907859 | Interruptor especial; 10 polos; 32 A; Montaje empotrado | 728.89 | 1
907915 | Interruptor Especial; 3 polos; 32 A; Montaje fondo panel | 186.1045 | 1
207502 | Interruptor Especial; 4 polos; 32 A; Montaje en caja; Maneta Roja/Amarilla; Bloqueable en posición 0 (OFF) | 396.99 | 1
207503 | Interruptor Especial; 4 polos; 32 A; Montaje en caja; Maneta Negra; Bloqueable en posición 0 (OFF) | 396.99 | 1
907876 | Interruptor Especial; 5 polos; 32 A; Montaje empotrado con fijación central | 396.99 | 1
907855 | Interruptor Especial; 6 polos; 32 A; Montaje empotrado | 274.42 | 1
907857 | Interruptor Especial; 8 polos; 32 A; Montaje empotrado | 539.19 | 1
907858 | Interruptor Especial; 9 polos; 32 A; Montaje empotrado | 382.4 | 1
207527 | Interruptor Especial; 2 polos; 100 A; Montaje en caja | 780.94 | 1
908027 | Interruptor Especial; 7 polos; 100 A; Montaje fondo panel | 1541.8754 | 1
907962 | Interruptor Especial; 5 polos; 63 A; Interruptor de repuesto para caja | 721.08 | 1
907976 | Interruptor Especial; 9 polos; 63 A; Montaje fondo panel | 1207.9663 | 1
907760 | Interruptor Especial; 6 polos; 10 A; Montaje empotrado con fijación central | 345.44 | 1
55226 | Caja aislante; IP65; Estrecha | 20.23 | 1 | 4015080552260
58691 | Presostato de maniobra; 1 conmutado dorado; 25 bar | 216.46 | 1 | 4015080586913
75661 | Interruptor de posición; 1 NO + 1 NC; IP65; Palanca de rodillo | 95.6 | 1 | 4015080756613
87793 | Presostato de maniobra; 2 conmutado dorado; 15 bar | 221.89 | 1 | 4015080877936
88594 | Detector de nivel trifásico | 162.9 | 1 | 4015080885948
106798 | Interruptor de posición; Plástico; 1 NO + 1 NC; Pistón redondo; Ruptura brusca | 58.27 | 10 | 4015081065653
106833 | Actuador; Recto | 8.5655 | 10 | 4015081065936
106838 | Actuador; Acodado; Largo | 8.5655 | 10 | 4015081065981
106839 | Actuador; Acodado | 8.5655 | 10 | 4015081065998
266108 | Interruptor de posición; Plástico; 2 NC; Palanca de rodillo | 44.07 | 2 | 4015082661083
266110 | Interruptor de posición; Plástico; 1 NO + 1 NC; Palanca de rodillo | 44.07 | 2 | 4015082661106
266112 | Interruptor de posición; Plástico; 1 NO + 1 NC; Pistón de rodillo | 44.07 | 2 | 4015082661120
266115 | Interruptor de posición; Plástico; 1 NOA + 1 NCR; Palanca de rodillo | 44.07 | 2 | 4015082661151
266139 | Interruptor de posición; Metálico; 1 NO + 1 NC ; Varilla flexible; Ruptura brusca | 61.62 | 2 | 4015082661397
266143 | Interruptor de posición; Metálico; 2 NC ; Palanca de rodillo | 61.62 | 2 | 4015082661434
266145 | Interruptor de posición; Metálico; 1 NO + 1 NC ; Palanca de rodillo | 61.62 | 2 | 4015082661458
266147 | Interruptor de posición; Metálico; 1 NO + 1 NC ; Pistón de rodillo | 61.62 | 2 | 4015082661472
266150 | Interruptor de posición; Metálico; 1 NO + 1 NC ; Palanca de rodillo | 61.62 | 2 | 4015082661502
266151 | Interruptor de posición; Metálico; 1 NO + 1 NC ; Palanca de rodillo; Ruptura brusca | 61.62 | 2 | 4015082661519
266153 | Interruptor de posición; Metálico; 1 NO + 1 NC ; Pistón de rodillo; Ruptura brusca | 61.62 | 2 | 4015082661533
290173 | Interruptor de posición; Plástico; 1 NO + 1 NC; Palanca de rodillo; Corta | 44.07 | 2 | 4015082901738
116233 | Presostato ( Knorr - Bremse ) | 165.26 | 1
1319851 | Contacto auxiliar, 1NA+1NC, para QM40/63 | 22.44 | 1 | 8711426101371
1319074 | Interruptor-seccionador fusível, 3P, BS2 | 902.42 | 1 | 8711426103375
1818002 | Punho Vermelho, veio 6mm ,montagem directa | 44.24 | 1 | 8711426105928
1314157 | Interruptor-Seccionador, 3P+N, 63A, s/punho, comando frontal, 415 VAC, 3P+N Pass. 91 mm, ligação vertical | 197.97 | 1 | 8711426125889
1814179 | Interruptor-Seccionador 4P 160A ,Comando frontal ao centro, s/ punho de manobra | 359.87 | 1 | 8711426211001
1314881 | Kit de ligações para DMV630N, 4P | 813.8 | 1 | 8711426241459
1050250 | Veio Met. de Oper. 14mm, comp. 400mm, p/ punhos K5, p/ DMV 1250N, 1600N e 2000N | 177.98 | 1 | 8711426315105
1319329 | Veio metálico, L=600mm, K4 | 75.85 | 1 | 8711426315679
1814590 | Interruptor-Seccionador 3P 1250A ,Comando frontal ao centro, s/ punho de manobra | 2137.1429 | 1 | 8711426320703
1320200 | Interruptor-seccionador fusível, 3P, 40A, BS, size 0 | 405.95 | 1 | 8711426351882
1319415 | Tapa borne lug 1p M12, QSA | 67 | 1 | 8711426403772
1818006 | Punho Vermelho, veio 8mm ,montagem directa | 48.9456 | 1 | 8711426422155
1818116 | Punho Azul tipo D para inversor, p/ 250A-400A, veio 10mm ,montagem saliante p/ cadeado | 293.77 | 1 | 8711426424982
1814446 | Interruptor-Seccionador 3P+N passante 1000A ,Comando frontal ao centro, s/ punho de manobra | 1235.298 | 1 | 8711426533554
1318685 | União, Veio metálico 12-14mm, for 4K12/4K14 | 60.26 | 1 | 8711426661929
1314915 | kit de parafusos, M10x20 | 43.82 | 1 | 8711426692459
1318020 | Interruptor-seccionador fusível, 3P, BS1 | 550.3599 | 1 | 8711426702073
1318476 | Capa protectora para QSA160N1-00/3 | 106.7904 | 1 | 8711426794696
1319830 | Veio metálico, L=180mm, K1/2S | 13.3488 | 1 | 8711426845374
1818041 | Punho Azul, veio 8mm ,p/ porta c/ fechedura cilind. | 272.91 | 1 | 8711426851542
1818037 | Punho Cinzento, veio 8mm, p/ cadeado | 82.88 | 1 | 8711426853638
1818065 | Punho Azul tipo D, p/ 1600A-3150A, veio 14mm ,p/ porta c/ fechedura cilind. | 591.0737 | 1 | 8711426853690
1814176 | Interruptor-Seccionador 4P 160A ,Comando frontal ao centro, s/ punho de manobra, ligação por borne | 359.87 | 1 | 8711426853928
9737 | Relé de sobrecarga accionado por transformador de intensidad; 160-240 A; 1 NO + 1 NC | 776.13 | 1 | 4015080097372
10064 | Bloque de contactos auxiliares; 2 NC; Montaje frontal; Conexión a tornillo; Para DILEM… | 11.569 | 5 | 4015080100645
10080 | Bloque de contactos auxiliares; 1 NO + 1 NC; Montaje frontal; Conexión a tornillo; Para DILEM… | 11.569 | 5 | 4015080100805
10136 | Mini-Contactor de potencia; Conexión a tornillo; 3 polos + 1 NC; 9 A; 4 kW; 400 V; AC-3; 110 V DC | 51.32 | 5 | 4015080101369
10168 | Mini-Contactor de potencia; Conexión a tornillo; 3 polos + 1 NC; 9 A; 4 kW; 400 V; AC-3; 220 V DC | 51.32 | 5 | 4015080101680
10213 | Mini-Contactor de potencia; Conexión a tornillo; 3 polos + 1 NO; 9 A; 4 kW; 400 V; AC-3; 24 V DC | 51.32 | 5 | 4015080102137
10245 | Mini-Contactor de potencia; Conexión a tornillo; 3 polos + 1 NO; 9 A; 4 kW; 400 V; AC-3; 48 V DC | 51.32 | 5 | 4015080102458
10309 | Mini-Contactor de potencia; Conexión a tornillo; 3 polos + 1 NO; 9 A; 4 kW; 400 V; AC-3; 110 V DC | 51.32 | 5 | 4015080103097
10325 | Mini-Contactor de potencia; Conexión a tornillo; 3 polos + 1 NO; 9 A; 4 kW; 400 V; AC-3; 220 V DC | 51.32 | 5 | 4015080103257
10343 | Mini-Contactor de potencia; Conexión a tornillo; 3 polos + 1 NC; 9 A; 4 kW; 400 V; AC-3; 24 V DC | 51.32 | 5 | 4015080103431
10496 | Mini-Contactor de potencia; Conexión a tornillo; 3 polos + 1 NC; 9 A; 4 kW; 400 V; AC-3; 48 V DC | 51.32 | 5 | 4015080104964
19095 | Juego de uniones paralelas; Para contactores DILEM… | 15.5736 | 5 | 4015080190950
44946 | Peine de conexión trifásico; Para 3 PKZ0; + contacto auxiliar | 20 | 10 | 4015080449461
44948 | Peine de conexión trifásico; Para 5 PKZ0; + contacto auxiliar | 24.68 | 10 | 4015080449485
49823 | Bloque de contactos auxiliares; 1 NO + 1 NOA + 1 NC + 1 NCR; Montaje frontal; Conexión a tornillo; Para DILE… | 33.56 | 5 | 4015080498230
52448 | Relé de sobrecarga accionado por transformador de intensidad; 190-290 A; 1 NO + 1 NC | 776.13 | 1 | 4015080524489
72895 | Contacto auxiliar lateral; 1 NO + 2 NC; Conexión a tornillo | 25.15 | 5 | 4015080728955
72906 | Caja aislante de empotrar; IP40; Para PKZ0; + abertura de 45 mm | 20.0232 | 1 | 4015080729068
79594 | Mini-Contactor de potencia; Conexión a tornillo; 3 polos + 1 NO; 9 A; 4 kW; 400 V; AC-3; 12 V DC | 51.32 | 5 | 4015080795940
79642 | Mini-Contactor de potencia; Conexión a tornillo; 3 polos + 1 NC; 9 A; 4 kW; 400 V; AC-3; 12 V DC | 51.32 | 5 | 4015080796428
88104 | Indicador luminoso; Rojo; 230-400 V AC; Para Cajas CI-...PKZ; Montaje en fábrica | 22.23 | 5 | 4015080881049
101051 | Arrancador de motor inversor; 4.0 kW; 400V; AC-3; 100 kA; 24 V DC | 595.79 | 1 | 4015081009466
101052 | Arrancador de motor inversor; 5.5 kW; 400V; AC-3; 100 kA; 24 V DC | 595.79 | 1 | 4015081009473
101687 | Cubierta para contactor estrella; DILM185-.400 | 50.3 | 1 | 4015081015771
115446 | Arrancador de motor directo; 0.55kW; 400 V; 100kA; 110 V 50/60 Hz | 167.13 | 1 | 4015081151868
115890 | Arrancador de motor directo; 3.0kW; 400 V; 100kA; 110 V 50/60 Hz | 183.39 | 1 | 4015081156306
118700 | Relé de seguridad; Parada de emergencia, Puerta de seguridad; 24 V DC/AC; 2 Rutas de validación | 369.18 | 1 | 4015081168408
120943 | Contactor Auxiliar; 2 NO + 2 NC; Conexión a presión; 24 VDC; Gran Embalaje | 53.3952 | 84 | 4015081187737
120944 | Contactor Auxiliar; 4 NO; Conexión a presión; 24 VDC; Gran Embalaje | 53.3952 | 84 | 4015081187744
121723 | Bloque de disparo; 0.3-1.2 A; Protección de motor electrónica | 179.33 | 1 | 4015081195336
121736 | Arrancador de motor directo; 0.2-1.2 A; 0.37 kW; 400 V; 24 V DC ; Protección electrónica | 333.23 | 1 | 4015081195466
121747 | Arrancador de motor directo; 8-32 A; 7.5 kW; 400 V; 230 V 50 Hz ; Protección electrónica | 356.3017 | 1 | 4015081195572
121749 | Arrancador de motor directo; 8-32 A; 11 kW; 400 V; 230 V 50 Hz ; Protección electrónica | 356.3017 | 1 | 4015081195596
121751 | Arrancador de motor directo; 8-32 A; 15 kW; 400 V; 230 V 50 Hz ; Protección electrónica | 356.3017 | 1 | 4015081195619
125945 | Contactor de potencia; Conexión a tornillo; 3 polos + 2 NO + 2 NC; 2600 A; AC-1; RAW250 | 41074.6358 | 1 | 4015081235551
136503 | Relé térmico electrónico; 1 NO + 1 NC; 9-45 A; Con detección de fallo a tierra | 429.35 | 1 | 4015081332830
136505 | Relé térmico electrónico; 1 NO + 1 NC; 20-100 A; Con detección de fallo a tierra | 578.36 | 1 | 4015081332854
138260 | Bloque de disparo; 16-65 A; Protección de motor electrónica; Con SmartWire-DT | 309.85 | 1 | 4015081350407
220218 | Puente estrella; Para contactores DILEM… | 3.6709 | 20 | 4015082202187
230115 | Bobina de repuesto; Para contactores DILM115…170; RDC24 | 206.2946 | 1 | 4015082301156
230116 | Bobina de repuesto; Para contactores DILM115…170; RDC60 | 206.2946 | 1 | 4015082301163
230122 | Bobina de repuesto; Para contactores DILM115…170; RDC240 | 206.2946 | 1 | 4015082301224
230165 | Mini-Contactor de potencia; Conexión a presión; 3 polos + 1 NO; 9 A; 4 kW; 400 V; AC-3; 24 V DC | 51.32 | 5 | 4015082301651
232289 | Peine de conexión trifásico; Para 3 PKZ0 | 20 | 10 | 4015082322892
232290 | Peine de conexión trifásico; Para 5 PKZ0 | 24.68 | 10 | 4015082322908
239349 | Juego de conexión; Arrancador directo; Para conexión entre PKZM0 y DILM17…32 | 4.4496 | 5 | 4015082393496
239371 | Juego de uniones Paralelas; Para contactores DILM17…38 | 10.43 | 20 | 4015082393717
239449 | Contactor de potencia; Conexión a tornillo; 3 polos + 2 NO + 2 NC; 80 A; 37 kW; 400 V; AC-3; 230 V 50 Hz, 240 V 60 Hz | 1749.1266 | 1 | 4015082394493
239510 | Contactor de potencia; Conexión a tornillo; 3 polos; 95 A; 45 kW; 400 V; AC-3; RDC24 | 651.93 | 1 | 4015082395100
239511 | Contactor de potencia; Conexión a tornillo; 3 polos; 95 A; 45 kW; 400 V; AC-3; RDC60 | 651.93 | 1 | 4015082395117
239512 | Contactor de potencia; Conexión a tornillo; 3 polos; 95 A; 45 kW; 400 V; AC-3; RDC130 | 651.93 | 1 | 4015082395124
239545 | Contactor de potencia; Conexión a tornillo; 3 polos; 115 A; 55 kW; 400 V; AC-3; RAC24 | 618.98 | 1 | 4015082395452
239547 | Contactor de potencia; Conexión a tornillo; 3 polos; 115 A; 55 kW; 400 V; AC-3; RAC120 | 618.98 | 1 | 4015082395476
239548 | Contactor de potencia; Conexión a tornillo; 3 polos; 115 A; 55 kW; 400 V; AC-3; RAC240 | 618.98 | 1 | 4015082395483
239549 | Contactor de potencia; Conexión a tornillo; 3 polos; 115 A; 55 kW; 400 V; AC-3; RAC440 | 618.98 | 1 | 4015082395490
239550 | Contactor de potencia; Conexión a tornillo; 3 polos; 115 A; 55 kW; 400 V; AC-3; RAC500 | 618.98 | 1 | 4015082395506
239555 | Contactor de potencia; Conexión a tornillo; 3 polos; 115 A; 55 kW; 400 V; AC-3; RDC24 | 726.8422 | 1 | 4015082395551
239560 | Contactor de potencia; Conexión a tornillo; 3 polos; 115 A; 55 kW; 400 V; AC-3; RDC60 | 726.8422 | 1 | 4015082395605
239567 | Contactor de potencia; Conexión a tornillo; 3 polos; 115 A; 55 kW; 400 V; AC-3; RDC130 | 726.8422 | 1 | 4015082395674
239572 | Contactor de potencia; Conexión a tornillo; 3 polos; 115 A; 55 kW; 400 V; AC-3; RDC240 | 726.8422 | 1 | 4015082395728
239587 | Contactor de potencia; Conexión a tornillo; 3 polos; 150 A; 75 kW; 400 V; AC-3; RAC120 | 815.32 | 1 | 4015082395872
239591 | Contactor de potencia; Conexión a tornillo; 3 polos; 150 A; 75 kW; 400 V; AC-3; RDC24 | 815.32 | 1 | 4015082395919
239736 | Contactor de potencia; Conexión a presión; 3 polos; 115 A; 55 kW; 400 V; AC-3; RAC240 | 618.98 | 1 | 4015082397364
239741 | Contactor de potencia; Conexión a presión; 3 polos; 115 A; 55 kW; 400 V; AC-3; RDC24 | 618.98 | 1 | 4015082397418
239765 | Contactor de potencia; Conexión a presión; 3 polos; 150 A; 75 kW; 400 V; AC-3; RDC24 | 815.32 | 1 | 4015082397654
260089 | Caja aislante de superficie; HxWxD=160x97x80 mm; IP55; Para PKZ0; Con maneta giratoria; Negra/Gris; Para PKZ0 | 20 | 1 | 4015082600891
269471 | Relé de sobrecarga Termistor; 1 NO + 1 NC; 24-240VAC/DC; Con bloqueo de reconexión | 308.16 | 1 | 4015082694715
274190 | Contactor de potencia; Conexión a tornillo; 3 polos + 2 NO + 2 NC; 250 A; 132 kW; 400 V; AC-3; 220-240V50/60HZ | 2517.5503 | 1 | 4015082741907
276456 | Contactor Auxiliar; 4 NO; Conexión a presión; 24 VDC | 53.3952 | 1 | 4015082764562
276459 | Contactor Auxiliar; 4 NO; Conexión a presión; 110 VDC | 53.3952 | 1 | 4015082764593
276460 | Contactor Auxiliar; 4 NO; Conexión a presión; 220 VDC | 53.3952 | 1 | 4015082764609
276488 | Contactor Auxiliar; 3 NO + 1 NC; Conexión a presión; 24 VDC | 53.3952 | 1 | 4015082764883
276491 | Contactor Auxiliar; 3 NO + 1 NC; Conexión a presión; 110 VDC | 53.3952 | 1 | 4015082764913
276492 | Contactor Auxiliar; 3 NO + 1 NC; Conexión a presión; 220 VDC | 53.3952 | 1 | 4015082764920
276520 | Contactor Auxiliar; 2 NO + 2 NC; Conexión a presión; 24 VDC | 53.3952 | 1 | 4015082765200
276704 | Contactor de potencia; Conexión a tornillo; 3 polos + 1 NO; 9 A; 4 kW; 400 V; AC-3; 12 V DC | 51.32 | 1 | 4015082767044
276705 | Contactor de potencia; Conexión a tornillo; 3 polos + 1 NO; 9 A; 4 kW; 400 V; AC-3; 24 V DC | 51.32 | 1 | 4015082767051
276706 | Contactor de potencia; Conexión a tornillo; 3 polos + 1 NO; 9 A; 4 kW; 400 V; AC-3; 48 V DC | 51.32 | 1 | 4015082767068
276707 | Contactor de potencia; Conexión a tornillo; 3 polos + 1 NO; 9 A; 4 kW; 400 V; AC-3; 60 V DC | 51.32 | 1 | 4015082767075
276708 | Contactor de potencia; Conexión a tornillo; 3 polos + 1 NO; 9 A; 4 kW; 400 V; AC-3; 110 V DC | 51.32 | 1 | 4015082767082
276709 | Contactor de potencia; Conexión a tornillo; 3 polos + 1 NO; 9 A; 4 kW; 400 V; AC-3; 220 V DC | 51.32 | 1 | 4015082767099
276740 | Contactor de potencia; Conexión a tornillo; 3 polos + 1 NC; 9 A; 4 kW; 400 V; AC-3; 24 V DC | 51.32 | 1 | 4015082767402
276741 | Contactor de potencia; Conexión a tornillo; 3 polos + 1 NC; 9 A; 4 kW; 400 V; AC-3; 48 V DC | 51.32 | 1 | 4015082767419
276743 | Contactor de potencia; Conexión a tornillo; 3 polos + 1 NC; 9 A; 4 kW; 400 V; AC-3; 110 V DC | 51.32 | 1 | 4015082767433
276744 | Contactor de potencia; Conexión a tornillo; 3 polos + 1 NC; 9 A; 4 kW; 400 V; AC-3; 220 V DC | 51.32 | 1 | 4015082767440
277379 | Contactor de potencia; Conexión a presión; 3 polos + 1 NO; 7 A; 3 kW; 400 V; AC-3; 24 V 50 Hz | 45.3859 | 1 | 4015082773793
277380 | Contactor de potencia; Conexión a presión; 3 polos + 1 NO; 7 A; 3 kW; 400 V; AC-3; 48 V 50 Hz | 45.3859 | 1 | 4015082773809
277386 | Contactor de potencia; Conexión a presión; 3 polos + 1 NO; 7 A; 3 kW; 400 V; AC-3; 110 V 50 Hz, 120 V 60 Hz | 45.3859 | 1 | 4015082773861
277389 | Contactor de potencia; Conexión a presión; 3 polos + 1 NO; 7 A; 3 kW; 400 V; AC-3; 230 V 50 Hz, 240 V 60 Hz | 45.3859 | 1 | 4015082773892
277393 | Contactor de potencia; Conexión a presión; 3 polos + 1 NO; 7 A; 3 kW; 400 V; AC-3; 24 V 50/60 Hz | 45.3859 | 1 | 4015082773939
277397 | Contactor de potencia; Conexión a presión; 3 polos + 1 NO; 7 A; 3 kW; 400 V; AC-3; 230 V 50/60 Hz | 45.3859 | 1 | 4015082773977
277411 | Contactor de potencia; Conexión a presión; 3 polos + 1 NC; 7 A; 3 kW; 400 V; AC-3; 24 V 50 Hz | 45.3859 | 1 | 4015082774110
277421 | Contactor de potencia; Conexión a presión; 3 polos + 1 NC; 7 A; 3 kW; 400 V; AC-3; 230 V 50 Hz, 240 V 60 Hz | 45.3859 | 1 | 4015082774219
277425 | Contactor de potencia; Conexión a presión; 3 polos + 1 NC; 7 A; 3 kW; 400 V; AC-3; 24 V 50/60 Hz | 45.3859 | 1 | 4015082774257
277429 | Contactor de potencia; Conexión a presión; 3 polos + 1 NC; 7 A; 3 kW; 400 V; AC-3; 230 V 50/60 Hz | 45.3859 | 1 | 4015082774295
277780 | Contactor de potencia; Conexión a tornillo; 3 polos; 40 A; 18.5 kW; 400 V; AC-3; RDC24 | 244.94 | 1 | 4015082777807
277781 | Contactor de potencia; Conexión a tornillo; 3 polos; 40 A; 18.5 kW; 400 V; AC-3; RDC60 | 244.94 | 1 | 4015082777814
277782 | Contactor de potencia; Conexión a tornillo; 3 polos; 40 A; 18.5 kW; 400 V; AC-3; RDC130 | 244.94 | 1 | 4015082777821
277783 | Contactor de potencia; Conexión a tornillo; 3 polos; 40 A; 18.5 kW; 400 V; AC-3; RDC240 | 244.94 | 1 | 4015082777838
277948 | Bloque de contactos auxiliares; 4 NO; Montaje frontal; Conexión a tornillo; Para contactores DILM40…170 | 25.15 | 5 | 4015082779481
277949 | Bloque de contactos auxiliares; 3 NO + 1 NC; Montaje frontal; Conexión a tornillo; Para contactores DILM40…170 | 25.15 | 5 | 4015082779498
277950 | Bloque de contactos auxiliares; 2 NO + 2 NC; Montaje frontal; Conexión a tornillo; Para contactores DILM40…170 | 25.15 | 5 | 4015082779504
277951 | Bloque de contactos auxiliares; 1 NO + 3 NC; Montaje frontal; Conexión a tornillo; Para contactores DILM40…170 | 25.15 | 5 | 4015082779511
277952 | Bloque de contactos auxiliares; 4 NC; Montaje frontal; Conexión a tornillo; Para contactores DILM40…170 | 25.15 | 5 | 4015082779528
277979 | Contactor de potencia; Conexión a presión; 3 polos; 40 A; 18.5 kW; 400 V; AC-3; RDC24 | 244.94 | 1 | 4015082779795
278044 | Bloque de contactos auxiliares; 4 NO; Montaje frontal; Conexión a presión; Para contactores DILM40…170 | 25.15 | 5 | 4015082780449
278045 | Bloque de contactos auxiliares; 3 NO + 1 NC; Montaje frontal; Conexión a presión; Para contactores DILM40…170 | 25.15 | 5 | 4015082780456
278046 | Bloque de contactos auxiliares; 2 NO + 2 NC; Montaje frontal; Conexión a presión; Para contactores DILM40…170 | 25.15 | 5 | 4015082780463
278047 | Bloque de contactos auxiliares; 1 NO + 3 NC; Montaje frontal; Conexión a presión; Para contactores DILM40…170 | 25.15 | 5 | 4015082780470
278048 | Bloque de contactos auxiliares; 4 NC; Montaje frontal; Conexión a presión; Para contactores DILM40…170 | 25.15 | 5 | 4015082780487
278049 | Bloque de contactos auxiliares; 1 NO + 1 NOA + 1 NC + 1 NCR; Montaje frontal; Conexión a presión; Para contactores DILM40…170 | 25.15 | 5 | 4015082780494
278158 | Combinación de contactores Inversor; Conexión a tornillo; 3 polos + 2 NO; 25 A; 11 kW; 400 V; AC-3; 110 V 50 Hz, 120 V 60 Hz | 278.9899 | 1 | 4015082781583
278161 | Combinación de contactores Inversor; Conexión a tornillo; 3 polos + 2 NO; 25 A; 11 kW; 400 V; AC-3; 230 V 50 Hz, 240 V 60 Hz | 278.9899 | 1 | 4015082781613
278465 | Relé de sobrecarga; 95-125 A; 1 NO + 1 NC; Montaje directo en DILM80...150 | 386.97 | 1 | 4015082784652
278466 | Relé de sobrecarga; 120-142 A; 1 NO + 1 NC; Montaje directo en DILM80...150 | 386.97 | 1 | 4015082784669
278471 | Relé de sobrecarga; 95-125 A; 1 NO + 1 NC; Montaje independiente | 386.97 | 1 | 4015082784713
278472 | Relé de sobrecarga; 120-142 A; 1 NO + 1 NC; Montaje independiente | 386.97 | 1 | 4015082784720
281155 | Bobina de repuesto; Para contactores DILM17…38; RDC24 | 88.8251 | 1 | 4015082811556
281156 | Bobina de repuesto; Para contactores DILM17…38; RDC60 | 88.8251 | 1 | 4015082811563
281157 | Bobina de repuesto; Para contactores DILM17…38; RDC130 | 88.8251 | 1 | 4015082811570
281158 | Bobina de repuesto; Para contactores DILM17…38; RDC240 | 88.8251 | 1 | 4015082811587
281407 | Caja aislante de superficie; HxWxD=160x97x80 mm; IP65; Para PKZ01; Con Pulsador de parada de emergencia; Con llave | 81.62 | 1 | 4015082814076
281925 | Arrancador de motor directo; 0.06kW; 400 V; 150kA; 230 V 50 Hz | 128.83 | 1 | 4015082819255
283148 | Arrancador de motor directo; 5.5kW; 400 V; 50kA; 230 V 50 Hz | 170.35 | 1 | 4015082831486
283155 | Arrancador de motor directo; 0.09kW; 400 V; 150kA; 24 V DC | 136.79 | 1 | 4015082831554
283156 | Arrancador de motor directo; 0.18kW; 400 V; 150kA; 24 V DC | 142.3 | 1 | 4015082831561
283183 | Arrancador de motor inversor; 4.0kW; 400 V; 150kA; 230 V 50 Hz | 236.46 | 1 | 4015082831837
283206 | Arrancador de motor inversor; 15kW; 400 V; 50kA; 24 V DC | 694.082 | 1 | 4015082832063
283464 | Bloque de contactos auxiliares; 2 NO + 2 NC; Montaje frontal; Conexión a tornillo; Para contactores DILM40…170 | 25.15 | 5 | 4015082834647
283465 | Bloque de contactos auxiliares; 2 NO + 2 NC; Montaje frontal; Conexión a presión; Para contactores DILM40…170 | 25.15 | 5 | 4015082834654
290060 | Contactor de potencia; Conexión a tornillo; 3 polos + 1 NO; 15 A; 7,5 kW; 400 V; AC-3; 400 V 50 Hz, 440 V 60 Hz | 70.4705 | 1 | 4015082900601
290168 | Relé de sobrecarga; 12-16 A; 1 NO + 1 NC; Montaje directo en DILM7...12 | 64.33 | 1 | 4015082901684
293926 | Contactor de potencia; Conexión a presión; 3 polos + 1 NO; 15 A; 7.5 kW; 400 V; AC-3; 24 V DC | 101.36 | 1 | 4015082939267
293961 | Contactor de potencia; Conexión a presión; 3 polos + 1 NC; 15 A; 7.5 kW; 400 V; AC-3; 24 V DC | 101.36 | 1 | 4015082939618
276419 | Contactor Auxiliar; 2 NO + 2 NC; Conexión a tornillo; * VDC | 53.3952 | 1
276349 | Contactor Auxiliar; 4 NO; Conexión a tornillo; * V DC | 53.3952 | 1
276850 | Contactor de potencia; Conexión a tornillo; 3 polos + 1 NC; 12 A; 5,5 kW; 400 V; AC-3; * V DC | 50.7254 | 1
277529 | Contactor de potencia; Conexión a presión; 3 polos + 1 NO; 12 A; 5.5 kW; 400 V; AC-3; * V 50 Hz | 58.7347 | 1
293966 | Contactor de potencia; Conexión a presión; 3 polos + 1 NC; 15 A; 7.5 kW; 400 V; AC-3; * V DC | 133.91 | 1
277441 | Contactor de potencia; Conexión a presión; 3 polos + 1 NC; 7 A; 3 kW; 400 V; AC-3; * V DC | 63.65 | 1
276982 | Contactor de potencia; Conexión a tornillo; 4 polos; 20 A; AC-1; * V 50 Hz | 51.15 | 1
276983 | Contactor de potencia; Conexión a tornillo; 4 polos; 20 A; AC-1; * V 60 Hz | 51.15 | 1
102078 | Int. magnetotérmico FAZ-NA, 1A, 1P, curva C | 71.1 | 2 | 4015081019540
102079 | Int. magnetotérmico FAZ-NA, 1, 5A, 1P, curva C | 61.62 | 2 | 4015081019557
102101 | Int. magnetotérmico FAZ-NA, 3A, 1P, curva D | 63.65 | 2 | 4015081019779
102113 | Int. magnetotérmico FAZ-NA, 30A, 1P, curva D | 63.65 | 2 | 4015081019892
102237 | Int. magnetotérmico FAZ-NA, 0,5A, 3P, curva C | 136.54 | 1 | 4015081021130
102238 | Int. magnetotérmico FAZ-NA, 1A, 3P, curva C | 163.9121 | 1 | 4015081021147
102247 | Int. magnetotérmico FAZ-NA, 10A, 3P, curva C | 158.65 | 1 | 4015081021239
102252 | Int. magnetotérmico FAZ-NA, 25A, 3P, curva C | 154.76 | 1 | 4015081021284
102254 | Int. magnetotérmico FAZ-NA, 32A, 3P, curva C | 151.2 | 1 | 4015081021307
170203 | Bloque Diferencial xEffect para FAZ, 40A, 4P, 500mA, clase AC | 150.85 | 1 | 4015081666690
170420 | Int. diferencial FRCMM, 40A, 4p, 300mA, clase AC | 118.83 | 1 | 4015081669080
170535 | Int. combinado FRBMM, 10A, 30mA, curva C , 1P+N, clase AC | 151.53 | 1 | 4015081671342
239034 | Disj. Magnetotérmico, 6A, 1P, Curva C , 6/10 kA | 31.33 | 1 | 4015082390341
239103 | Disj. Magnetotérmico, 16A, 2 P, Curva C , 6/10 kA | 47.8 | 1 | 4015082391034
240801 | Disj. Magnetotérmico, 4A, 1P, 15/25kA, Curva C, AC | 57.38 | 12 | 4015082408015
240802 | Disj. Magnetotérmico, 6A, 1P, 15/25kA, Curva C, AC | 57.38 | 12 | 4015082408022
240833 | Disj. Magnetotérmico, 2A, 2P, 15/25kA, Curva C, AC | 147.47 | 1 | 4015082408336
240838 | Disj. Magnetotérmico, 3A, 2P, 15/25kA, Curva C, AC | 147.47 | 1 | 4015082408381
240843 | Disj. Magnetotérmico, 4A, 2P, 15/25kA, Curva C, AC | 147.47 | 1 | 4015082408435
240863 | Disj. Magnetotérmico, 25A, 2P, 15/25kA, Curva C, AC | 147.47 | 1 | 4015082408633
241120 | Disj. Magnetotérmico, 1A, 3P+N, 15/25kA , Curva C, AC | 249.1776 | 1 | 4015082411206
278549 | Disj. Magnetotérmico, 2A, 1P, 10/15kA, Curva C, AC | 33.79 | 12 | 4015082785499
278550 | Disj. Magnetotérmico, 2.5A, 1P, 10/15kA, Curva C | 33.79 | 12 | 4015082785505
278563 | Disj. Magnetotérmico, 25A, 1P, 10/15kA, Curva C, AC | 37.17 | 12 | 4015082785635
278644 | Disj. Magnetotérmico, 10A, 1P+N, 10/15kA, Curva B, AC | 55.39 | 1 | 4015082786441
278960 | Disj. Magnetotérmico, 1A, 3P+N, 10/15kA, Curva C, AC | 153.5668 | 1 | 4015082789602
278961 | Disj. Magnetotérmico, 1.5A, 3P, 10/15kA, 1P+N, Curva C | 153.5668 | 1 | 4015082789619
278962 | Disj. Magnetotérmico, 1, 6A, 3P+N, 10/15kA, Curva C, AC | 153.5668 | 1 | 4015082789626
278963 | Disj. Magnetotérmico, 2A, 3P+N, 10/15kA, Curva C, AC | 153.5668 | 1 | 4015082789633
278964 | Disj. Magnetotérmico, 2.5A, 3P, 10/15kA, 1P+N, Curva C | 153.5668 | 1 | 4015082789640
279000 | Disj. Magnetotérmico, 25A, 3P+N, 10/15kA, Curva D, AC | 135.52 | 1 | 4015082790004
290188 | Rapid Link 4.0; Salida de cable plano; Para 400 V; 24 V DC | 132.55 | 5 | 4015082901882
125049 | Módulo de ampliación; 2 SR (NO/NC); Para SVX/SPX | 163.7453 | 1 | 4015081226603
125056 | Módulo de ampliación; 3 ED + 1 SR (NO/NC) + 1 SD; Para SVX/SPX | 163.7453 | 1 | 4015081226672
125065 | Módulo de ampliación; Encoder RS422 + 2 SD; Para SPX | 693.4145 | 1 | 4015081226764
125201 | Convertidor de frecuencia; Alto rendimiento; 6.6 A; 1.1 kW; IP21; 230 V AC; Filtro EMC clase C2; Transistor de frenado | 2932.431 | 1 | 4015081228072
125209 | Convertidor de frecuencia; Alto rendimiento; 11 A; 2.2 kW; IP21; 230 V AC; Filtro EMC clase C2; Transistor de frenado | 3147.7583 | 1 | 4015081228157
125232 | Convertidor de frecuencia; Alto rendimiento; 7.5 A; 5.5 kW; IP21; 690 V AC; Filtro EMC clase C3 | 5243.7757 | 1 | 4015081228386
125258 | Convertidor de frecuencia; Alto rendimiento; 31 A; 7.5 kW; IP54; 230 V AC; Filtro EMC clase C2; Transistor de frenado | 4712.0152 | 1 | 4015081228645
125274 | Convertidor de frecuencia; Alto rendimiento; 61 A; 15 kW; IP21; 230 V AC; Filtro EMC clase C2; Transistor de frenado | 6307.6528 | 1 | 4015081228805
125370 | Convertidor de frecuencia; Alto rendimiento; 170 A; 90 kW; IP54; 400 V AC; Filtro EMC clase C2 | 24203.7661 | 1 | 4015081229765
125379 | Convertidor de frecuencia; Alto rendimiento; 144 A; 132 kW; IP54; 690 V AC; Filtro EMC clase C3 | 41899.4359 | 1 | 4015081229857
125407 | Convertidor de frecuencia; Alto rendimiento; 325 A; 315 kW; IP21; 690 V AC; Filtro EMC clase C3 | 72076.5008 | 1 | 4015081230136
125657 | Convertidor de frecuencia; Alto rendimiento; 5.6 A; 2.2 kW; IP21; 400 V AC; Filtro EMC clase C2; Transistor de frenado | 3198.6172 | 1 | 4015081232673
125667 | Convertidor de frecuencia; Alto rendimiento; 61 A; 30 kW; IP21; 400 V AC; Filtro EMC clase C2; Transistor de frenado | 9699.2047 | 1 | 4015081232772
125710 | Módulo de ampliación; Comunicación CANopen ; Conexión por terminales; Para SVX/SPX | 827.37 | 1 | 4015081233205
129599 | Convertidor de frecuencia; Alto rendimiento; 208 A; 200 kW; IP54; 690 V AC; Filtro EMC clase C3; Transistor de frenado | 49140.9931 | 1 | 4015081269266
129603 | Convertidor de frecuencia; Alto rendimiento; 460 A; 250 kW; IP00; 400 V AC; Filtro EMC clase C2 | 43606.0021 | 1 | 4015081269303
169122 | Módulo de comunicación; Ethernet IP; Para DA1 | 797.85 | 1 | 4015081656028
169123 | Módulo de comunicación; DeviceNet; Para DA1 | 797.85 | 1 | 4015081656035
169126 | Módulo de comunicación; Modbus TCP; Para DA1 | 797.85 | 1 | 4015081656066
169127 | Módulo de comunicación; EtherCAT; Para DA1 | 797.85 | 1 | 4015081656073
169142 | Separador para convertidores de frecuencia; RJ45, 2 hembra, 1 macho | 44.75 | 1 | 4015081656202
169143 | Reactancia de Línea; Trifásica; 550 V; 303 A | 1172.6253 | 1 | 4015081656219
169144 | Reactancia de Línea; Trifásica; 550 V; 370 A | 2156.4764 | 1 | 4015081656226
169147 | Reactancia de Motor; Trifásica; 750 V; 370 A | 4432.2799 | 1 | 4015081656257
169141 | Separador para convertidores de frecuencia; RJ45, 3 hembra | 44.75 | 1 | 4015081658855
169791 | Reactancia de Línea; Monofásica; 260 V; 32 A | 175.1 | 1 | 4015081662869
269495 | Reactancia de línea; AC; 1p; 8.6 A; 3.41 mH; 260 V 50/60 Hz | 96.96 | 1 | 4015082694951
269541 | Reactancia de Motor; AC; 3 polos; 11 A; 3 mH; 750 V 50/60 Hz | 306.44 | 1 | 4015082695415
269560 | Reactancia de Motor; AC; 3 polos; 220 A; 0.2 mH; 750 V 50/60 Hz | 2684.0321 | 1 | 4015082695606
271538 | Filtro sinusoidal; 3 polos; 400 V AC; 4 A | 813.51 | 1 | 4015082715380
271594 | Filtro sinusoidal; 3 polos; 400 V AC; 32 A | 2209.5267 | 1 | 4015082715946
271595 | Filtro Sinusoidal; Trifásico; 400 V AC; 37 A | 2319.6321 | 1 | 4015082715953
271597 | Filtro Sinusoidal; Trifásico; 400 V AC; 48 A | 2533.4465 | 1 | 4015082715977
271599 | Filtro Sinusoidal; Trifásico; 400 V AC; 61 A | 2955.1017 | 1 | 4015082715991
134768 | Detector de proximidad; Capacitivo; Sn=8 mm; 1 NO; 3 L; PNP; 10-30 V DC; M18; Material aislante; M12 | 179 | 1 | 4015081316205
134802 | Detector de proximidad; Capacitivo; Sn=8 mm; 1 NC; 3 L; PNP; M18; Material aislante; M12 | 179 | 1 | 4015081316540
135627 | Detector fotoeléctrico de reflexión difusa; Sn=150 mm; 4 L; 10-30 V DC; NPN; PNP; M18; Material aislante; Cable 2 m | 179.51 | 1 | 4015081324200
135629 | Detector fotoeléctrico de reflexión difusa; Sn=150 mm; 4 L; 10-30 V DC; NPN; PNP; M18; Material aislante; M12 | 179.51 | 1 | 4015081324224
135681 | Detector fotoeléctrico de reflexión difusa; Sn=280 mm; 4 L; 10-30 V DC; Oscuro; NPN; PNP; M30; Metálico; M12 | 845.66 | 1 | 4015081324743
135683 | Detector fotoeléctrico de reflexión difusa; Sn=280 mm; 4 L; 10-30 V DC; Claro; NPN; PNP; M30; Metálico; M12 | 845.66 | 1 | 4015081324767
135773 | Cable doble de fibra óptica; PVC; Recto | 285.63 | 1 | 4015081325665
135804 | Detector de proximidad; Inductivo; 1 NO + 1 NC; Sn=15 mm; 4 L; 10-48 V DC; NPN; PNP; 40x40x40; Material aislante | 293.92 | 1 | 4015081325979
135805 | Detector de proximidad; Inductivo; 1 NO + 1 NC; Sn=15 mm; 4 L; 10-48 V DC; NPN; PNP; 40x40x40; Material aislante | 293.92 | 1 | 4015081325986
135806 | Detector de proximidad; Inductivo; 1 NO + 1 NC; Sn=20 mm; 4 L; 10-48 V DC; NPN; PNP; 40x40x40; Material aislante | 293.92 | 1 | 4015081325993
135807 | Detector de proximidad; Inductivo; 1 NO + 1 NC; Sn=20 mm; 4 L; 10-48 V DC; NPN; PNP; 40x40x40; Material aislante | 293.92 | 1 | 4015081326006
135808 | Detector de proximidad; Inductivo; 1 NO + 1 NC; Sn=25 mm; 4 L; 10-48 V DC; NPN; PNP; 40x40x40; Material aislante | 293.92 | 1 | 4015081326013
135809 | Detector de proximidad; Inductivo; 1 NO + 1 NC; Sn=30 mm; 4 L; 10-48 V DC; NPN; PNP; 40x40x40; Material aislante | 293.92 | 1 | 4015081326020
135810 | Detector de proximidad; Inductivo; 1 NO + 1 NC; Sn=35 mm; 4 L; 10-48 V DC; NPN; PNP; 40x40x40; Material aislante | 293.92 | 1 | 4015081326037
135811 | Detector de proximidad; Inductivo; 1 NO + 1 NC; Sn=40 mm; 4 L; 10-48 V DC; NPN; PNP; 40x40x40; Material aislante | 293.92 | 1 | 4015081326044
135970 | Detector de proximidad; Inductivo; 1 NO; Sn=10 mm; 2 L; 20-250 V AC; M30; Metálico; M12 | 141.03 | 1 | 4015081327638
135980 | Detector de proximidad; Inductivo; 1 NO; Sn=15 mm; 2 L; 20-250 V AC; M30; Metálico; M12 | 137.0477 | 1 | 4015081327737
136105 | Detector de proximidad; Inductivo; 1 NO; Sn=2 mm; 3 L; 6-48 V DC; PNP; M12; Metálico; M12 | 158.82 | 1 | 4015081328987
136124 | Detector de proximidad; Inductivo; 1 NO; Sn=15 mm; 2 L; 40-250 V AC; 20-250 V DC; M30; Metálico; M12 | 190.01 | 1 | 4015081329175
136125 | Detector de proximidad; Inductivo; 1 NO; Sn=10 mm; 2 L; 40-250 V AC; 20-250 V DC; M30; Metálico; M12 | 190.01 | 1 | 4015081329182
136159 | Detector de proximidad; Inductivo; 1 NC; Sn=5 mm; 2 L; 20-250 V AC; M18; Metálico; M12 | 128.66 | 1 | 4015081329526
136170 | Detector de proximidad; Inductivo; 1 NC; Sn=15 mm; 2 L; 40-250 V AC; 20-250 V DC; M30; Metálico; M12 | 190.01 | 1 | 4015081329632
136171 | Detector de proximidad; Inductivo; 1 NC; Sn=10 mm; 2 L; 40-250 V AC; 20-250 V DC; M30; Metálico; M12 | 190.01 | 1 | 4015081329649
136198 | Sujeción de detectores; M12; Montaje a presión | 185.1034 | 1 | 4015081329915
136282 | Cable de conexión; 4 polos; DC; M12 hembra acodado; Extremo abierto; L=5 m | 35.5968 | 1 | 4015081330713
136289 | Cable de conexión; 4 polos/3 conductores; DC; M12 hembra recto; Extremo abierto; L=10 m | 45.6 | 1 | 4015081330782
262186 | Cable de programación; Serie; XC100; XC200; EC4P; RJ45 a SUB-D 9 polos; 2 m de cable | 155.6 | 1 | 4015082621865
262248 | Módulo para XC100/200; Bloque de terminales para módulos XIOC de contaje; 30 polos; 4 m de cable | 155.6 | 1 | 4015082622480
285316 | Filtro de interferencias para alimentación externa 24VDC (XC100/200) | 155.6 | 1 | 4015082853167
289170 | Switch interfaz para XC200; Separa el puerto combinado RS232/Eternet en 2 RJ45 | 155.6 | 1 | 4015082891701
140012 | Terminal Tactil; 3.5"; Resistiva; TFT Monocromo; Ethernet; Licencia PLC incluida | 1262.3404 | 1 | 7640130095595
140017 | Terminal Tactil; 3.5"; Resistiva; TFT Monocromo; Ethernet; RS485; Profibus DP; Licencia PLC incluida | 1585.2145 | 1 | 7640130095649
142530 | Terminal Tactil; 5.7"; Resistiva; TFT Color; Ethernet; RS232; Licencia PLC no incluida | 1585.2145 | 1 | 7640130096721
150612 | Terminal Tactil; 10.4"; Resistiva; TFT Color; Ethernet; RS323; RS485; Profibus DP; Licencia PLC incluida | 4785.0665 | 1 | 7640130097261
153526 | Terminal Tactil; 5.7"; Resistiva; TFT Color; Ethernet; RS485; Profibus DP; SmartWire-DT; Licencia PLC incluida | 2303.1575 | 1 | 7640130097612
140385 | Licencia Galileo Open para PC | 5430.6367 | 1 | 7640130110335
140068 | Módulo XION; 2 Entradas analógicas (Termopar tipo B, E, J, K, N, R, N/O, T) | 553.62 | 1 | 7640130120129
140146 | Módulo XION; 2 Salidas analógicas (0/4…20mA) | 491.4027 | 1 | 7640130120143
140066 | Módulo XION; 2 Salidas analógicas (-10/0…+10VDC) | 491.4027 | 1 | 7640130120150
140092 | Módulo XION; Base para módulo; 4 conexiones; Terminales a tornillo | 22.01 | 1 | 7640130121188
140091 | Módulo XION; Base para módulo; 4 conexiones; Terminales a tornillo; con conexión a tierra | 22.01 | 1 | 7640130121201
140081 | Módulo XION; Base para módulo; 4 conexiones; Terminales a presión | 22.01 | 1 | 7640130121225
111017 | Rele programable de seguridad ES4P; 24 V DC; 14 EDS, 4SDS, 1SR (redundante); Con pantalla; Con EasyNet | 1442.9163 | 1 | 4015081105274
114296 | Módulo de ampliación CANopen; 24 V DC; 6ED, 4SR | 302.54 | 1 | 4015081136933
114297 | Módulo de ampliación CANopen; 24 V DC; 6ED, 4SD | 302.54 | 1 | 4015081136940
152901 | Relé programable EASY800 para comunicación SmartWire-DT; 24 V DC | 483.7828 | 1 | 4015081499489
256284 | Cable de conexión EasyNet; Prefabricado; 2 x RJ45; 80 cm | 26 | 1 | 4015082562847
116022 | Conector SWDT; Para conexión de módulos intermedios | 9.5666 | 10 | 4015081157624
116028 | Cable plano SWDT, 8 polos, 5 m, prefabricado con 2 conectores SWDT4-8MF2 | 29.79 | 1 | 4015081157686
116033 | Conector SWDT; Recto; Hembra M20 para cables SWD4-…LR8-24; 8 polos | 26.91 | 1 | 4015081157730
174191 | Caja IKA gama industrial, soporta UV, IP65 + fijaciones | 181.35 | 1 | 4015081706532
107691 | Placa inferior, XE, para AxP=1200x35mm, IP20 | 70.85 | 1 | 4015081073566
111704 | Armario de pared; Placa de montaje incluida; HxAxP=800x400x200mm | 324.75 | 1 | 4015081112630
112910 | Regilla de ventilación; horizontal; HxA=250x130mm | 19.07 | 1 | 4015081124480
112914 | Placa inferior; Para B=300mm; 1 aperturas F3A | 18.2 | 1 | 4015081124527
114768 | Placa de montaje, para HxA=1800x800mm | 266.6 | 1 | 4015081141685
116455 | Partición, Aparatos/area de conexión, embarrado back, A=800mm | 79.75 | 1 | 4015081161928
119167 | Protección de esquina, HxP = 100 x 270 mm, (2 piezas) | 33.07 | 1 | 4015081173044
141884 | Tornillo cableza hezagonal, M10x160, 8.8 | 4.38 | 30 | 4015081386161
143894 | Protection slab, open version | 163.73 | 1 | 4015081404285
143971 | Switch-disconnectors mounting unit Dumeco | 177.63 | 1 | 4015081405053
143985 | Soporte para Carril DIN placa de montaje | 21.08 | 1 | 4015081405190
152679 | Carátula, IP55, ciego, H=150mm | 313.73 | 1 | 4015081494149
155246 | Cajón extraíble, H=450mm | 557.6 | 1 | 4015081519842
275200 | Fastening element for conductive connection, pre-mounted, green, pairs | 8.78 | 1 | 4015082752002
283811 | Rain protection roof, IP31, for WxD=800x600mm | 340.33 | 1 | 4015082838119
283890 | Dropper bar support, 60mm, 1200A, 3/4C | 163.57 | 1 | 4015082838904
283921 | Bracket for outg. W. remote operator and/or plug-in / Dispositivo extraível (chassis) | 74.58 | 1 | 4015082839215
283946 | Front cover, +mounting kit, vertical, empty, HxW=300x425mm | 71.27 | 1 | 4015082839468
283986 | Mounting plate, +mounting kit, for FAZ, vertical, HxW=200x600mm | 74.58 | 1 | 4015082839864
284118 | Cover, transparente, connection area, HxW=600x1200mm | 309.99 | 1 | 4015082841188
284119 | Partition, F, connection-/busbar back area,W=425mm | 283.5508 | 1 | 4015082841195
284174 | Partition, circuit breaker switchgear area/cable connection area, busbar back, W=425mm | 71.27 | 1 | 4015082841744
284197 | Porta Opaca, IP55, AxL=600x1200mm | 533.72 | 1 | 4015082841973
284242 | Basic frame, for WxD=1000x800mm | 565.41 | 1 | 4015082842420
284263 | Mounting plate, +mounting kit section, fix, MB rear, HxW=2000x425mm | 309.99 | 1 | 4015082842635
284292 | Bottom-/top plate, split, IP30, for WxD=800x400mm | 150 | 1 | 4015082842925
284295 | Bottom-/top plate, split, IP30, for WxD=1000x400mm | 181.69 | 1 | 4015082842956
284301 | Painel superior (LxP) 425 x 400 mm | 85.68 | 1 | 4015082843014
284306 | Painel superior (LxP) 600 x 800 mm | 161.1868 | 1 | 4015082843069
284309 | Painel superior (LxP) 800 x 800 mm | 184.07 | 1 | 4015082843090
284746 | Partition, F, connection-/busbar back area, W=600mm | 283.5508 | 1 | 4015082847463
284747 | Busbar support, MB for N 1600A | 89.92 | 1 | 4015082847470
284779 | Transport split, MBB, 2000A, 4P | 285.23 | 1 | 4015082847791
284781 | Partition, section/section, form 3b, HxD=2000x400mm | 181.35 | 1 | 4015082847814
284793 | Section connection kit, IP55 | 72.28 | 1 | 4015082847937
284853 | Mounting kit, NZM4, 1600A, 3P, Dispositivo extraível (chassis), W=425mm | 561.36 | 1 | 4015082848538
285220 | Complete surface-mounted flat distribution board, white, 24 SU per row, 6 rows, type E | 627.13 | 1 | 4015082852207
286684 | Espelho frontal AxL=150x600mm, c/aberturas 45mm | 19.56 | 10 | 4015082866846
286695 | Painel Lateral H= 1060 mm | 88.65 | 1 | 4015082866952
286724 | Porta opaca, L=800 | 81.95 | 1 | 4015082867249
286731 | Porta transparente, L=400 | 162.53 | 1 | 4015082867317
286745 | Acessório de associação horizontal L=800mm | 36.86 | 1 | 4015082867454
288948 | Flask with brush applicator, RAL9016 | 38.6003 | 1 | 4015082889487
155278 | Front plate, IP55, empty, H=150mm, special color | 334.4 | 1
1891 | Caja de material aislante; Con Pretaladros métricos; HxWxD=500x375x225mm | 383.57 | 1 | 4015080018919
2275 | Portaesquemas, DIN A4 | 16.86 | 10 | 4015080022756
13147 | Tapa final | 10.88 | 10 | 4015080131472
17198 | Caja de material aislante; Abierta arriba y abajo; HxWxD=375x375x175mm | 304.23 | 1 | 4015080171980
27396 | Kit de conversión K transformación plano/redondo 2x240 / => redondo/redondo | 18.2 | 1 | 4015080273967
31574 | Placa de montaje; Metálica; Galvanizada; D=3mm; Para cajas CI44 | 44.41 | 5 | 4015080315742
36882 | Connection terminal, 250A, 5p, plano/redondo | 572.7 | 1 | 4015080368823
48747 | Conexión por terminales, 630A, 4P, plano/redondo | 1060.3397 | 1 | 4015080487470
69642 | Base; Caja individual CI; HxWxD=375x375x120mm | 166.26 | 1 | 4015080696421
81968 | Covers, +door, transparent, HxWxD=250x375x100mm | 317.45 | 1 | 4015080819684
93849 | Support brackets top plate flanges to part DP-ID | 17.77 | 5 | 4015080938491
20271 | Tapas pasacables; Pretaladros 6x M20; 2x M25/16; HxWxD=116x250x23mm | 17.77 | 10 | 4015081994328
206910 | Prensaestopas M20 | 4.38 | 20 | 4015082069100
27446 | Base para Fusibles, 1P, 63A, tornillo fijación | 18.22 | 2 | 4015080274469
36395 | Transformador de mando; 630 VA; Monofásico; Primario: 230 V AC; Secundario: 24 V AC | 624.557 | 1 | 4015080363958
204948 | Transformador de mando; 160 VA; Monofásico; Primario: 400 V; Secundario: 230 V | 142.03 | 1 | 4015082049485
204949 | Transformador de mando; 160 VA; Monofásico; Primario: 400 V; Secundario: 24 V | 141.95 | 1 | 4015082049492
206926 | Transformador de mando; 500 VA; Monofásico; Primario: 208-600 V; Secundario: 2x115 V | 334.4 | 1 | 4015082069261
208656 | Carril DIN; Tipo 1; Para transformador; Montaje en fábrica | 9.54 | 1 | 4015082086565
221515 | Transformador de mando; 500 VA; Monofásico; Primario: 230 V; Secundario: 24 V | 285.25 | 1 | 4015082215156
221522 | Transformador de mando; 1.0 k VA; Monofásico; Primario: 400 V; Secundario: 24 V | 355.76 | 1 | 4015082215224
263878 | Sec. fusíveis (p/ fus.10,3x38 mm) até 32A s/indic. Fusão, 2P | 16.88 | 6 | 4015082638788
914812 | Transformador trifásico de control, Aislamiento y Seguridad; 10 kVA; Tensión personalizable | 2188.9696 | 1
204991 | Transformador de mando; 1.0 k VA; Monofásico; Tensión personalizable | 277.61 | 1
204996 | Transformador de mando; 2.5 k VA; Monofásico; Tensión personalizable | 703.94 | 1
114105 | Interruptor Diferencial, 80A, 4P, 300mA, Classe AC | 1059.0048 | 1 | 4015081135899
235398 | Interruptor Diferencial, 63A, 2P, 30mA, classe AC | 178.64 | 1 | 4015082353988
235871 | Interruptor Diferencial, 25A, 1A, classe U | 134.656 | 1 | 4015082358716
236445 | Disjuntor Diferencial, 6A, 30mA, Curva C, 1P+N, Classe AC | 277.28 | 1 | 4015082364458
242211 | Disj. Magnetotérmico, 50A, 1P, Curva C | 69.45 | 12 | 4015082422110
242317 | Disj. Magnetotérmico, 0, 16 A, 1P+N, Curva C | 66.1878 | 1 | 4015082423179
242318 | Disj. Magnetotérmico, 0, 25 A, 1P+N, Curva C | 66.1878 | 1 | 4015082423186
242319 | Disj. Magnetotérmico, 0, 75 A, 1P+N, Curva C | 66.1878 | 1 | 4015082423193
242320 | Disj. Magnetotérmico, 0, 5 A, 1P+N, Curva C | 66.1878 | 1 | 4015082423209
242447 | Disj. Magnetotérmico, 15A, 3 P, Curva B | 159.15 | 1 | 4015082424473
242448 | Disj. Magnetotérmico, 16A, 3P, Curva B | 159.15 | 1 | 4015082424480
242521 | Disj. Magnetotérmico, 40A, 3P+N, Curva B | 272.54 | 1 | 4015082425210
242524 | Disj. Magnetotérmico, 0, 16 A, 3P+N, Curva C | 150 | 1 | 4015082425241
242525 | Disj. Magnetotérmico, 0, 25 A, 3P+N, Curva C | 150 | 1 | 4015082425258
242526 | Disj. Magnetotérmico, 0, 75 A, 3P+N, Curva C | 150 | 1 | 4015082425265
242546 | Disj. Magnetotérmico, 32A, 3P+N, Curva C | 165.09 | 1 | 4015082425463
242549 | Disj. Magnetotérmico, 63A, 3P+N, Curva C | 284.41 | 1 | 4015082425494
242560 | Disj. Magnetotérmico, 6A, 3P+N, Curva D | 173.06 | 1 | 4015082425609
242561 | Disj. Magnetotérmico, 8A, 3P+N, Curva D | 141.95 | 1 | 4015082425616
242562 | Disj. Magnetotérmico, 10A, 3P+N, Curva D | 141.95 | 1 | 4015082425623
242563 | Disj. Magnetotérmico, 12A, 3P+N, Curva D | 141.95 | 1 | 4015082425630
242564 | Disj. Magnetotérmico, 13A, 3P+N, Curva D | 141.95 | 1 | 4015082425647
242565 | Disj. Magnetotérmico, 15A, 3P+N, Curva D | 141.95 | 1 | 4015082425654
242838 | Disj. Magnetotérmico, 40A, 1P+N, Curva D | 40.85 | 1 | 4015082428389
242861 | Disj. Magnetotérmico, 0,16A, 2P, Curva C | 79.75 | 1 | 4015082428617
242891 | Disj. Magnetotérmico, 2A, 2P, Curva D | 168.6398 | 1 | 4015082428914
242892 | Disj. Magnetotérmico, 2,5A, 2P, Curva D | 168.6398 | 1 | 4015082428921
242893 | Disj. Magnetotérmico, 3A, 2P, Curva D | 168.6398 | 1 | 4015082428938
242894 | Disj. Magnetotérmico, 3,5A, 2P, Curva D | 168.6398 | 1 | 4015082428945
242895 | Disj. Magnetotérmico, 4A, 2P, Curva D | 168.6398 | 1 | 4015082428952
242896 | Disj. Magnetotérmico, 5A, 2P, Curva D | 168.6398 | 1 | 4015082428969
243014 | Disj. Magnetotérmico, 10A, 3P+N, Curva C | 75.84 | 1 | 4015082430146
243017 | Disj. Magnetotérmico, 15A, 3P+N, Curva C | 75.84 | 1 | 4015082430177
247991 | Disj. Magentotérmico, 25A, 1P, Curva D, AC | 80.5934 | 12 | 4015082479916
248068 | Disj. Magentotérmico, 20A, 3P+N, Curva D, AC | 320.85 | 3 | 4015082480684
248822 | Bloco Diferencial Acopolável para PLHT, 80A, 2P, 500mA, classe AC | 270.16 | 1 | 4015082488222
248824 | Bloco Diferencial Acopolável para PLHT, 80A, 2P, 1000mA, classe AC | 270.16 | 1 | 4015082488246
262600 | Bloco Diferencial para PLS. 63A, 4P, 300mA, classe A | 317.13 | 1 | 4015082626006
215637 | Pente de forquilha , 1P, 10mm | 11.77 | 40 | 4015082156374
248433 | Contacto auxiliar, 1NA+1NF, 4A, 250V AC PARA PLN | 22.8598 | 4 | 4015082484330
248437 | Contacto auxiliar PLS, PKNM, ZP-A40, ZP-ASA, Z-MS, 2-Contacto-inv, 0.5Mod. | 45.7196 | 4 | 4015082484378
265284 | Telerruptor, 110VAC, 1NA+1NC, 16A, 50Hz, 1Mod. | 36.44 | 2 | 4015082652845
274418 | Dispositivo de encravamento | 16.86 | 10 | 4015082744182
284923 | Sinalizador Permanente 1 LED Vermelho/verde 230 V AC/DC | 33.05 | 2 | 4015082849238
284924 | Sinalizador Permanente 1 LED Vermelho/verde 24 V AC/DC | 33.05 | 2 | 4015082849245
100673 | Maneta rotativa a puerta, rojo-amarillo max 60mmeje, NZM3 | 267.79 | 1 | 4015081005734
100685 | Maneta rotativa a puerta, negro, candable en el mando+mecanismo, NZM3 | 276.5983 | 1 | 4015081005857
100755 | Mando para acoplamiento en puerta, con accionamiento giratorio | 76.19 | 1 | 4015081006557
100772 | Mando directo, con accionamiento giratorio | 193.74 | 1 | 4015081006724
104641 | Terminal cubierta, troquelada, 4P | 35.72 | 1 | 4015081044511
107518 | Int. automático NZM, 3P, 300A | 1263.019 | 1 | 4015081072484
109671 | Int. automático NZM, 3P, 500A | 2149.9244 | 1 | 4015081092574
109673 | Int. automático NZM, 3P, 320A | 2145.2523 | 1 | 4015081092598
109674 | Int. automático NZM, 3P, 400A | 2145.2523 | 1 | 4015081092604
111824 | Interruptor magnetotérmico LZM, 4P, 80A | 285.42 | 1 | 4015081113729
111949 | Disj. Magnetotérmico N reduz., 4P, 200A,N-125A | 1141.4893 | 1 | 4015081114979
113247 | Int. automático NZM, 3P, 100A, enchufable | 1174.7278 | 1 | 4015081127825
113252 | Int. automático NZM, 3P, 200A, enchufable | 1186.5415 | 1 | 4015081127870
115392 | Motor accionamiento a distancia, 380-440VAC, styard | 675.27 | 1 | 4015081151240
116305 | Int. automático NZM, 3P, 200A, terminales brida, +residual current Int. automático NZM, 30mA/DC sensitive | 5333.1459 | 1 | 4015081160457
116436 | Interruptor magnetotérmico LZM, 4P, 200A | 1141.4893 | 1 | 4015081161782
153186 | terminal, 300mm² | 73.05 | 3 | 4015081499137
166413 | Int. seccionador tipo N, 4P 800A, 1500VDC | 4447.1082 | 1 | 4015081629213
259080 | Disj. Magnetotermico, 3P, Mont. Fixa, Protec. Geral, Tam.1, Lig. Term. Aperto, 125A, 25kA | 610.13 | 1 | 4015082590802
259087 | Disj. Magnetotermico, 3P, Mont. Fixa, Protec. Geral, Tam.2, Lig. Parafuso, 125A, 25kA | 660.55 | 1 | 4015082590871
260041 | Ponteira de cabo em cobre p/ 240 mm2, 3 e 4 polos, p/ NZM3(-4), PN3(-4), N(S)3(-4) | 36.8204 | 3 | 4015082600419
260201 | Bloqueador de alavanca de comando do aparelho na posição desligado, até 3 cadeados p/NZM2(-4), PN2(-4), N(S)2(-4), NZM3(-4), PN3(-4), N(S)3(-4) | 73.6409 | 1 | 4015082602017
260203 | Niveladores em profundidadde p/ NZM1(-4), PN1(-4), N(S)1(-4), NZM2(-4), PN2(-4), N(S)2(-4) | 22.8598 | 1 | 4015082602031
265715 | Disj. Magnetotermico, 3P, Mont. Fixa, Protec. Motor, Tam.2, Lig. Parafuso, 125A, 25kA | 660.55 | 1 | 4015082657154
265771 | Disj. Disp. Electronico Selectivo, 3P, Mont. Fixa, Protec. Geral + Geradores, Tam.4, Lig. Parafuso, 1250A, 50kA | 6057.1626 | 1 | 4015082657710
265779 | Disj. Disp. Electronico, 3P, Mont. Fixa, Protec. Motores, Tam.2, Lig. Term. Aperto, 140A, 50kA | 1108.5845 | 1 | 4015082657796
265829 | Disj. Magnetotermico, 4P, Mont. Fixa, Protec. Geral, Tam.2, Lig. Parafuso, 80A, 150kA | 660.55 | 1 | 4015082658298
265852 | Disj. Magnetotermico, 4P, Mont. Fixa, Protec. Geral, Tam.2, Lig. Term. Aperto, 200A, 25kA | 1263.019 | 1 | 4015082658526
265853 | Disj. Magnetotermico N reduz., 4P, Mont. Fixa, Protec. Geral, Tam.2, Lig. Term. Aperto, 200A, 25kA | 1263.019 | 1 | 4015082658533
266000 | Interrupt. 2 posições s/opção disp. Distancia, 4P, Mont. Fixa, s/ protecção, Tam.1, Lig. Term. Aperto, 100A | 328.3249 | 1 | 4015082660000
266015 | Interrupt. 3 posições c/opção disp. Distancia, 4P, Mont. Fixa, s/ protecção, Tam.2, Lig. Parafuso, 200A | 631.5095 | 1 | 4015082660154
266019 | Interrupt. 3 posições c/opção disp. Distancia, 3P, Mont. Fixa, s/ protecção, Tam.3, Lig. Parafuso, 400A | 1066.3911 | 1 | 4015082660192
266220 | Bobina disparo tensão mínima (MN) c/ 2 NA em avanço, NZM4(-4), N(S)4(-4), 110 V – 130 V 50/60 Hz | 340.33 | 1 | 4015082662202
266718 | Chassis de extracção para combinação com Base p/ NZM4-4 e N4-4 | 2145.8196 | 1 | 4015082667184
266778 | IP 2X protecção contra contacto directo - Para cobertura NZM2(-4)-XKSA or NZM2(-4) or NZM2…(C)NA and N(S)2…NA, 4P | 22.2 | 1 | 4015082667788
266783 | Terminal de aperto p/ cima, 4P, p/ cabos Cobre, cap. 1 x 35 - 240, 2 x 16 - 120 mm2 p/ NZM3(-4), PN3(-4), N(S)3(-4), ref. Encomend. Em separado. | 187.97 | 1 | 4015082667832
266837 | Terminal tipo tunel 1400A, 4P, p/ cabos Cu ou Al, cap. 1 x 50-240, 4 x 50-240 mm2, p/ NZM4-4, N4-4 | 561.53 | 1 | 4015082668372
269169 | Disj. Magnetotermico (UL/CSA/IEC) disp. Term. Fixo., 3P, Mont. Fixa, Protec. Geral, Tam.2, Lig. Parafuso, 200A, 25/25/18kA | 1154.4376 | 1 | 4015082691691
269204 | Disj. Magnetotermico (UL/CSA/IEC) disp. Term Fixo., 3P, Mont. Fixa, Protec. Geral, Tam.2, Lig. Parafuso, 175A, 100/100/50kA | 1353.2124 | 1 | 4015082692049
269216 | Disj. Magnetotermico (UL/CSA/IEC), 3P, Mont. Fixa, Protec. Geral, Tam.2, Lig. Parafuso, 200A, 25kA | 1154.4376 | 1 | 4015082692162
269250 | Disj. Disp. Magnetico (UL/CSA/IEC), 3P, Mont. Fixa, Tam.2, Lig. Parafuso, 200A, 25kA | 1154.4376 | 1 | 4015082692506
271126 | Disj. Disp. Electronico Selectivo (UL/CSA/IEC) disp. Term e Mag. Fixos. Mag temporiz regulavel, 3P, Mont. Fixa, Protec. Geral+Geradores, Tam.2, Lig. Parafuso, 150A, 35kA | 1186.5415 | 1 | 4015082711269
271161 | Disj. Disp. Magnetico (UL/CSA/IEC), 3P, Mont. Fixa, Tam.2, Lig. Parafuso, 140A, 35kA | 1186.5415 | 1 | 4015082711610
271420 | Disj. Magnetotermico, 3P, Mont. Fixa, Protec. Geral, Tam.2, Lig. Parafuso, 125A, 36kA | 723.2269 | 1 | 4015082714208
271424 | Disj. Magnetotermico, 3P, Mont. Fixa, Protec. Motor, Tam.2, Lig. Parafuso, 125A, 36kA | 723.2269 | 1 | 4015082714246
271426 | Disj. Magnetotermico, 3P, Mont. Fixa, Protec. Motor, Tam.2, Lig. Parafuso, 200A, 36kA | 1061.1517 | 1 | 4015082714260
279356 | Caixa Isolante, AxLxP=500x250x225mm, Tam. 2 | 1093.0554 | 1 | 4015082793562
283291 | Set terminais de adaptação,NZM14 para N(ZM)4, 1250A, 3P, p/ NZM4, N4 | 1060.6289 | 1 | 4015082832919
283296 | Disj. Magnetotermico, 3P, Mont. Fixa, Protec. Geral, Tam.1, Lig. Term. Aperto, 160A, 36kA | 734.56 | 1 | 4015082832964
285601 | Transf. Toroidal, Us=690 V (50/60 Hz), diamet. 70mm, In = 400A (sistemas), 200A (motores) | 324.75 | 1 | 4015082856014
290374 | Disj. Magnetotermico 1000V, 3P, Mont. Fixa, Protec. Geral, Tam.4, Lig. Parafuso, 1600A, 20kA | 10329.1568 | 1 | 4015082903749
292194 | Coberturas/Obturadores de terminais 4P, p/ NZM4-4, N4-4 | 22.8598 | 1 | 4015082921941
292345 | Bloco diferencial, IΔn = 0,03 A, 4P, Montagem baixo, In=250, Ue =50 … 400 V sens. AC/DC, p/ NZM2-4, N2-4 | 4782.9974 | 1 | 4015082923457
72376 | Selector de llave; 16 mm; 25x25 mm; Enclavamiento; 2 posiciones; Negro | 35.06 | 5 | 4015080723769
72379 | Selector de llave; 16 mm; 25x25 mm; Enclavamiento; 3 posiciones; Negro | 44.41 | 5 | 4015080723790
72381 | Selector de llave; 16 mm; 25x25 mm; Enclavamiento; 3 posiciones; Negro | 44.41 | 5 | 4015080723813
72384 | Selector de llave; 16 mm; 25x25 mm; Enclavamiento; 3 posiciones; Negro | 44.41 | 5 | 4015080723844
90351 | Elemento de contacto; 1 NO; Montaje frontal; Conexión a tornillo; Para RMQ16 | 9.53 | 50 | 4015080903512
90401 | Elemento de contacto; 1 NC; Montaje frontal; Conexión a tornillo; Para RMQ16 | 9.53 | 50 | 4015080904014
115964 | Elemento SmartWire-DT; 1 NO + 1 NC; 1 W; Montaje frontal | 77.0337 | 20 | 4015081157044
115967 | Elemento SmartWire-DT; LED Azul; Montaje frontal | 71.27 | 20 | 4015081157075
115995 | Elemento SmartWire-DT; 1 NO + 1 NC; 1 W; Montaje posterior | 76.36 | 20 | 4015081157358
121474 | Elemento de contacto; 2 NC ; Montaje frontal; Conexión a tornillo | 37.08 | 5 | 4015081192922
132618 | Pulsador rasante; 22 mm completo; Retorno; Rojo; 1 NC; Anillo Titanio; Blister Package | 22.8598 | 1 | 4015081295630
216539 | Botonera de superficie; Aislante; 4 orificios | 35.06 | 1 | 4015082165390
216543 | Botonera empotrable; 2 orificio; Para M22 | 22.18 | 5 | 4015082165437
216569 | Elemento LED; 12-30 V AC/DC; Blanco; Fijación frontal; Conexión a presión | 10.88 | 20 | 4015082165697
216570 | Elemento LED; 12-30 V AC/DC; Rojo; Fijación frontal; Conexión a presión | 10.88 | 20 | 4015082165703
216571 | Elemento LED; 12-30 V AC/DC; Verde; Fijación frontal; Conexión a presión | 10.88 | 20 | 4015082165710
216572 | Elemento LED; 12-30 V AC/DC; Blanco; Fijación posterior; Conexión a presión | 10.88 | 20 | 4015082165727
216573 | Elemento LED; 12-30 V AC/DC; Rojo; Fijación posterior; Conexión a presión | 10.88 | 20 | 4015082165734
216574 | Elemento LED; 12-30 V AC/DC; Verde; Fijación posterior; Conexión a presión | 10.88 | 20 | 4015082165741
216599 | Pulsador rasante; 22 mm; Retorno; Amarillo; Anillo Negro | 8.78 | 10 | 4015082165994
216605 | Pulsador rasante; 22 mm; Retorno; Rojo; Inscripción: X0; Anillo Titanio | 8.78 | 10 | 4015082166052
216606 | Pulsador rasante; 22 mm; Retorno; Rojo; Inscripción: X0; Anillo Negro | 8.78 | 10 | 4015082166069
216607 | Pulsador rasante; 22 mm; Retorno; Verde; Inscripción: X1; Anillo Titanio | 8.78 | 10 | 4015082166076
216608 | Pulsador rasante; 22 mm; Retorno; Verde; Inscripción: X1; Anillo Negro | 8.78 | 10 | 4015082166083
216609 | Pulsador rasante; 22 mm; Retorno; Negro; Inscripción: X0; Anillo Titanio | 8.78 | 10 | 4015082166090
216611 | Pulsador rasante; 22 mm; Retorno; Blanco; Inscripción: X1; Anillo Titanio | 8.78 | 10 | 4015082166113
216612 | Pulsador rasante; 22 mm; Retorno; Blanco; Inscripción: X1; Anillo Negro | 8.78 | 10 | 4015082166120
216701 | Pulsador doble + indicador luminoso; 22 mm; Resaltados; Verde I; Blanco; Rojo 0; Anillo Negro | 21.5249 | 5 | 4015082167011
216702 | Pulsador doble + indicador luminoso; 22 mm; Resaltados; Verde START; Blanco; Rojo STOP; Anillo Titanio | 21.5249 | 5 | 4015082167028
216708 | Pulsador doble + indicador luminoso; 22 mm; Resaltados; Blanco START; Blanco; Negro STOP; Anillo Titanio | 21.5249 | 5 | 4015082167080
216710 | Pulsador doble + indicador luminoso; 22 mm; Resaltados; Negro "Flecha"; Blanco; Negro "Flecha"; Anillo Titanio | 21.5249 | 5 | 4015082167103
216711 | Pulsador doble + indicador luminoso; 22 mm; Resaltados; Negro "Flecha"; Blanco; Negro "Flecha"; Anillo Negro | 21.5249 | 5 | 4015082167110
216861 | Selector Mando redondo; Retorno; 3 posiciones; Inscripción: I 0 II | 19.07 | 5 | 4015082168612
216863 | Selector Mando redondo; Enclavamiento; 3 posiciones; Inscripción: I 0 II; Anillo Titanio | 19.07 | 5 | 4015082168636
216864 | Selector Mando redondo; Enclavamiento; 3 posiciones; Inscripción: I 0 II; Anillo Negro | 19.07 | 5 | 4015082168643
216870 | Selector Maneta corta; Retorno; 3 posiciones; Anillo Titanio | 19.07 | 5 | 4015082168704
216872 | Selector Maneta corta; Enclavado; 3 posiciones; Anillo Titanio | 19.07 | 5 | 4015082168728
218061 | Elemento LED; 12-30 V AC/DC; Azul; Fijación frontal; Conexión a presión | 10.88 | 20 | 4015082180614
218062 | Elemento LED; 12-30 V AC/DC; Azul; Fijación posterior; Conexión a presión | 10.88 | 20 | 4015082180621
218145 | Pulsador doble + indicador luminoso; 22 mm; Resaltados; Negro +; Blanco; Negro -; Anillo Titanio | 21.5249 | 5 | 4015082181451
218146 | Pulsador doble + indicador luminoso; 22 mm; Resaltados; Negro +; Blanco; Negro -; Anillo Negro | 21.5249 | 5 | 4015082181468
279430 | Selector Mando redondo; Enclavamiento; 4 posiciones; Inscripción: 0 1 0 2 0 3 0 4; Anillo Negro | 47.08 | 5 | 4015082794309
279432 | Selector Maneta corta; Enclavado; 4 posiciones; Anillo Negro | 47.08 | 5 | 4015082794323
8185 | Interruptor General; 5 polos; 20 A; 90 °; Montaje empotrado; Maneta Negra; Bloqueable en posición 0 (OFF) | 75.84 | 1 | 4015080081852
10382 | Interruptor de marcha; 2 polos; 20 A; Placa indicadora: I<1; 45 °; Montaje empotrado | 39.96 | 1 | 4015080103820
10807 | Interruptor Conmutador; 6 polos; 10 A; Placa indicadora: 1-0-2; 60 °; Montaje empotrado | 137.37 | 1 | 4015080108078
11097 | Interruptor seccionador ON-OFF; 3 polos; 20 A; Maneta Negra; 90 °; Bloqueable en posición 0 (OFF); Interruptor de repuesto para caja | 38.13 | 1 | 4015080110972
11783 | Interruptor Conmutador; 4 polos; 20 A; Placa indicadora: 1<2; 45 °; Montaje en armario de distribución | 76.36 | 1 | 4015080117834
11791 | Interruptor de escalones; 3 polos; 20 A; Placa indicadora: 0-3; 45 °; Montaje fondo panel | 76.36 | 1 | 4015080117919
12165 | Interruptor Conmutador; 4 polos; 20 A; Placa indicadora: 1-0-2; 45 °; Montaje en armario de distribución | 76.36 | 1 | 4015080121657
13046 | Interruptor seccionador ON-OFF; 3 polos + N + 1 NO + 1 NC; 20 A; 90 °; Interruptor de repuesto para caja | 74.32 | 1 | 4015080130468
13388 | Interruptor selector de voltímetro; 6 polos; 20 A; 3 x Fase-Fase; 3 x Fase-Neutro; Placa indicadora: Fase/Fase-0-Fase/Neutro; 45 °; Interruptor de repuesto para caja | 82.46 | 1 | 4015080133889
13444 | Interruptor Conmutador; 6 polos; 20 A; Placa indicadora: 2>0<1; 45 °; Interruptor de repuesto para caja | 82.46 | 1 | 4015080134442
13446 | Interruptor inversor; 5 polos; 20 A; Placa indicadora: 1>0<2; 45 °; Interruptor de repuesto para caja | 82.46 | 1 | 4015080134466
13447 | Interruptor de escalones; 5 polos; 20 A; Placa indicadora: 1-5; 45 °; 5 escalones; 45 °; Interruptor de repuesto para caja | 82.46 | 1 | 4015080134473
13448 | Interruptor de escalones; 6 polos; 20 A; Placa indicadora: 1-6; 45 °; 6 escalones; 45 °; Interruptor de repuesto para caja | 82.46 | 1 | 4015080134480
13449 | Interruptor de escalones; 5 polos; 20 A; Placa indicadora: 0-5; 45 °; 5 escalones; 45 °; Interruptor de repuesto para caja | 82.46 | 1 | 4015080134497
13506 | Interruptor seccionador ON-OFF; 6 polos; 20 A; 90 °; Interruptor de repuesto para caja | 82.46 | 1 | 4015080135067
13508 | Interruptor Conmutador; 6 polos; 20 A; Placa indicadora: 0-1-2; 60 °; Interruptor de repuesto para caja | 82.46 | 1 | 4015080135081
15537 | Interruptor de escalones; 5 polos; 10 A; Placa indicadora: 0-5; 30 °; Montaje empotrado con fijación central | 78.39 | 1 | 4015080155379
15975 | Interruptor de escalones; 14 polos; 20 A; Placa indicadora: 1-7; 45 °; Montaje empotrado con fijación central | 173.21 | 1 | 4015080159759
17027 | Interruptor seccionador ON-OFF; 1 polo; 32 A; 90 °; Interruptor de repuesto para caja | 74.32 | 1 | 4015080170273
17886 | Interruptor seccionador ON-OFF; 3 polos + N; 25 A; Maneta Roja/Amarilla; Montaje en cuadro de distribución | 77.79 | 1 | 4015080178866
18946 | Interruptor inversor; 5 polos; 32 A; Placa indicadora: 2-0-1; 45 °; Montaje empotrado | 132.2087 | 1 | 4015080189466
20299 | Interruptor Conmutador; 6 polos; 10 A; Placa indicadora: 1-0-2; 90 °; Montaje empotrado | 137.37 | 1 | 4015080202998
21999 | Protección para terminales de conexión; Para interruptores P3 | 9.99 | 5 | 4015080219996
22236 | Interruptor Conmutador; 4 polos; 20 A; Placa indicadora: 2>0<1; 45 °; Montaje empotrado | 39.96 | 1 | 4015080222361
22249 | Interruptor con retorno; 4 polos; 20 A; Placa indicadora: START>1-0-2<START; 45 °; Montaje en armario de distribución | 76.36 | 1 | 4015080222491
24622 | Interruptor con retorno; 4 polos; 20 A; Placa indicadora: START>1-0-2<START; 45 °; Montaje fondo panel | 76.36 | 1 | 4015080246220
25045 | Interruptor Conmutador; 2 polos; 10 A; Placa indicadora: HAND-0-AUTO; 60 °; Montaje empotrado | 74.32 | 1 | 4015080250456
25523 | Interruptor General; 3 polos; 25A; Montaje en caja; Maneta Roja/Amarilla; Bloqueable en posición 0 (OFF) de acero | 174.25 | 1 | 4015080255239
31739 | Interruptor de marcha; 3 polos; 20 A; Placa indicadora: I<1; 45 °; Montaje en armario de distribución | 67.5 | 1 | 4015080317395
32164 | Interruptor Conmutador; 2 polos; 10 A; Placa indicadora: 2>0<1; 30 °; Montaje empotrado | 74.32 | 1 | 4015080321644
36910 | Interruptor Conmutador; 6 polos; 10 A; Placa indicadora: 2>0<1; 30 °; Montaje empotrado | 137.37 | 1 | 4015080369103
41222 | Interruptor Multi-velocidad; 8 polos; 20 A; 1 devanado roscado; 2 velocidades; Placa indicadora: 0-1-2; 60 °; Montaje Empotrado | 68.1345 | 1 | 4015080412229
43592 | Interruptor Conmutador; 8 polos; 20 A; Placa indicadora: 1-0-2; 60 °; Montaje fondo panel | 84.4868 | 1 | 4015080435921
43595 | Interruptor Multi-velocidad; 8 polos; 20 A; 1 devanado roscado; 2 velocidades; Placa indicadora: 1-0-2; 60 °; Montaje empotrado | 68.1345 | 1 | 4015080435952
43605 | Interruptor pulsador ON-OFF; 4 polos; 20 A; Placa indicadora: 0-1<START; 90 °; Montaje fondo panel | 76.36 | 1 | 4015080436058
46992 | Elementro frontal; Para interruptores TM; EZ; Mecanismo de cierre con llave; KABA-Nº.B | 136.52 | 1 | 4015080469926
50738 | Interruptor General; 3 polos; 25 A; Montaje fondo panel; Maneta Negra; Bloqueable en posición 0 (OFF) | 73.73 | 1 | 4015080507383
50980 | Interruptor Conmutador; 4 polos; 20 A; Bloqueo por candado SVC; Placa indicadora AUTO-0-Hand<START; 45 °; Montaje fondo panel; | 134.83 | 1 | 4015080509806
53088 | Interruptor Multi-velocidad; 8 polos; 20 A; 1 devanado roscado; 2 velocidades; Placa indicadora: 1-0-2; 60 °; Montaje fondo panel | 76.1 | 1 | 4015080530886
55335 | Interruptor General; 3 polos; 25 A; Montaje fondo panel; Maneta Roja/Amarilla; Bloqueable en posición 0 (OFF) | 73.73 | 1 | 4015080553359
60218 | Interruptor selector de voltímetro; 4 polos; 20 A; 3 x Fase-Fase; Placa indicadora: Fase/Fase; 45 °; Montaje en armario de distribución | 76.36 | 1 | 4015080602187
62591 | Interruptor selector de voltímetro; 4 polos; 20 A; 3 x Fase-Fase; Placa indicadora: Fase/Fase; 45 °; Montaje fondo panel | 78.56 | 1 | 4015080625919
63013 | Interruptor de escalones; 6 polos; 10 A; Placa indicadora: 0-2; 60 °; Montaje empotrado | 137.37 | 1 | 4015080630135
68957 | Interruptor Conmutador; 10 polos; 32 A; Placa indicadora: 1-2; 90 °; Montaje fondo panel | 163.73 | 1 | 4015080689577
69697 | Interruptor Conmutador; 16 polos; 20 A; Placa indicadora: 1-2; 90 °; Montaje en armario de distribución | 163.73 | 1 | 4015080696971
70132 | Interruptor de escalones; 9 polos; 10 A; Placa indicadora: 0-3; 45 °; Montaje empotrado | 149.8403 | 1 | 4015080701323
74449 | Interruptor seccionador ON-OFF; 3 polos; 20 A; Placa indicadora: 0-1; 45 °; Montaje en armario de distribución | 67.5 | 1 | 4015080744498
76423 | Interruptor Conmutador; 4 polos; 20 A; Placa indicadora: AUTO-0-Hand<START; 45 °; Montaje en armario de distribución | 76.36 | 1 | 4015080764236
76818 | Interruptor de bobinado auxiliar; 3 polos; 20 A; Placa indicadora: 0-1<Start; 45 °; Enclavamiento; Montaje fondo panel | 76.36 | 1 | 4015080768180
78796 | Interruptor Conmutador; 4 polos; 20 A; Placa indicadora: AUTO-0-Hand<START; 45 °; Montaje fondo panel | 76.36 | 1 | 4015080787969
79220 | Interruptor seccionador ON-OFF; 3 polos + 1 NO + 1 NC; 63 A; Montaje Empotrado | 162.38 | 1 | 4015080792208
80820 | Interruptor seccionador ON-OFF; 16-polos; 32 A; 90 °; Montaje empotrado | 327.45 | 1 | 4015080808206
81559 | Interruptor Conmutador; 8 polos; 20 A; Placa indicadora: 1-0-2; 60 °; Montaje en armario de distribución | 67.46 | 1 | 4015080815594
91060 | Interruptor seccionador ON-OFF; 4 polos; 20 A; Placa indicadora: 0-1; 45 °; Montaje fondo panel | 76.36 | 1 | 4015080910602
93478 | Interruptor Multi-velocidad; 4 polos; 63 A; 2 velocidades; Placa indicadora: 2-0-1; 60 °; Montaje empotrado | 136.27 | 1 | 4015080934783
97432 | Interruptor Conmutador; 16 polos; 32 A; Placa indicadora: 1-0-2; 60 °; Montaje empotrado | 327.45 | 1 | 4015080974321
98851 | Interruptor Conmutador; 4 polos; 20 A; Placa indicadora: USV-NETZ; 90 °; Montaje en armario de distribución | 76.36 | 1 | 4015080988519
200127 | Interruptor General; 6 polos + 1 NO + 1NC; 160 A; Montaje fondo panel; Maneta Negra; Bloqueable en posición 0 (OFF) | 1189.5894 | 1 | 4015082001278
207074 | Interruptor seccionador ON-OFF; 1 polo; 20 A; 90 °; Montaje en caja | 39.96 | 1 | 4015082070748
207230 | Interruptor Conmutador; 8 polos; 63 A; Placa indicadora: 1-0-2; 60 °; Montaje en caja | 275.25 | 1 | 4015082072308
207232 | Interruptor Conmutador; 8 polos; 63 A; Placa indicadora: 1-0-2; 90 °; Montaje en caja | 275.25 | 1 | 4015082072322
207303 | Interruptor seccionador ON-OFF; 3 polos + N; 25 A; Montaje en caja | 73.6409 | 1 | 4015082073039
207313 | Interruptor de seguridad; 3 polos + N; 25 A; Maneta Roja/Amarilla; Bloqueable en posición 0 ; Montaje en caja; Con etiqueta de Aviso | 147.1149 | 1 | 4015082073138
207432 | Interruptor Conmutador; 2 polos; 63 A; Placa indicadora: 1-0-2; 60 °; Montaje en caja | 271.19 | 1 | 4015082074326
215225 | Interruptor Conmutador; 8 polos; 32 A; Placa indicadora: Netz-0-Notstrom; 45 °; Montaje fondo panel | 144.07 | 1 | 4015082152253
218971 | Interruptor Conmutador; 4 polos; Con retorno desde Hand; 20 A; Placa indicadora: Hand>0-AUTO; 45 °; Montaje en caja | 88.56 | 1 | 4015082189716
218974 | Interruptor de escalones; 3 polos; 20 A; Placa indicadora: 0-3; 45 °; Montaje en caja | 88.56 | 1 | 4015082189747
222603 | Interruptor de marcha; 3 polos; 20 A; Placa indicadora: 0<1; 45 °; Montaje en caja | 88.56 | 1 | 4015082226039
222605 | Interruptor Conmutador; 4 polos; 20 A; Placa indicadora: 1-2; 90 °; Montaje en caja | 88.56 | 1 | 4015082226053
222620 | Interruptor de escalones; 4 polos; 20 A; Placa indicadora: 0-2; 45 °; Montaje en caja | 88.56 | 1 | 4015082226206
222623 | Interruptor de bobinado auxiliar; 3 polos; 20 A; Placa indicadora: 0-1<START; 45 °; Montaje en caja | 88.56 | 1 | 4015082226237
223021 | Interruptor seccionador ON-OFF; 6 polos + 1 NO + 1 NC; 63 A; 90 °; Montaje en caja | 275.25 | 1 | 4015082230210
223022 | Interruptor General; 6 polos + N + 1 NO + 1 NC; 63 A; 90 °; Montaje en caja; Maneta Roja/Amarilla; Bloqueable en posición 0 (OFF) | 275.25 | 1 | 4015082230227
225386 | Interruptor General; 6 polos + N + 1 NO + 1 NC; 63 A; 90 °; Montaje en caja; Maneta Negra; Bloqueable en posición 0 (OFF) | 275.25 | 1 | 4015082253868
227860 | Interruptor General; 3 polos + N; 25 A; Montaje en caja; Maneta Roja/Amarilla; Bloqueable en posición 0 (OFF) | 81.95 | 1 | 4015082278601
280898 | Interruptor General; 3 polos; 125 A; Montaje empotrado; Maneta Roja/Amarilla; Bloqueable en posición 0 (OFF) | 272.2043 | 1 | 4015082808983
280955 | Interruptor General; 3 polos + N; 315 A; Montaje empotrado; Maneta Negra; Bloqueable en posición 0 (OFF) | 646.94 | 1 | 4015082809553
1314016 | Interruptor-Seccionador, 4P, 63A, s/punho, comando frontal, 415 VAC, 3P+N Pass. 91 mm, ligação vertical | 158.14 | 1 | 8711426352902
1314109 | Interruptor-Seccionador, 4P, 63A, s/punho, comando frontal, 415 VAC, 3P+N Pass. 91 mm, ligação vertical | 140.43 | 1 | 8711426385580
231895 | Placa frontal especial; Para P3 | 10.21 | 10
231969 | Cerradura cilíndrica especial; Para T3 | 167.29 | 1
907991 | Interruptor Especial; 5 polos; 100 A; Montaje empotrado; Maneta Roja/Amarilla; Bloqueable en posición 0 (OFF) | 1189.5894 | 1
908130 | Interruptor Especial; 5 polos; 100 A; Montaje empotrado; Maneta Negra; Bloqueable en posición 0 (OFF) | 1189.5894 | 1
907984 | Interruptor Especial; 7 polos; 100 A; Montaje empotrado | 1375.7829 | 1
907756 | Interruptor Especial; 2 polos; 10 A; Montaje empotrado con fijación central | 149.8403 | 1
41280 | Cabezal de accionamiento; Palanca giratoria ajustable | 39.4902 | 5 | 4015080412809
95687 | Cabezal de accionamiento; Palanca giratoria; Para AT4 | 35.11 | 2 | 4015080956877
106810 | Interruptor de posición; Plástico; 2 NO; Pistón redondo | 37.5 | 10 | 4015081065776
116706 | Interruptor de posición; Plástico; 2 NO; Pistón redondo; 1.3 mm | 38.4334 | 10 | 4015081164516
266104 | Interruptor de posición; Plástico; 1 NO + 1 NC; Varilla flexible; Ruptura brusca | 40.85 | 2 | 4015082661045
1320203 | Interruptor-seccionador fusível, 3 pole, 63 A, fixação no fundo, NH000/NH00 | 542.03 | 1 | 8711426293878
1050254 | Veio Met. de Oper. 10mm, comp. 400mm, p/ punhos K5, p/ inversores,, DMV 630/1000 | 140.43 | 1 | 8711426531215
1319438 | Capa de protecção para QSA125N1-/ 160N1-B2/3 | 96.87 | 1 | 8711426532472
1319432 | Acessório de protecção | 38.18 | 1 | 8711426612471
1814447 | Interruptor-Seccionador 4P 1000A ,Comando frontal ao centro, s/ punho de manobra | 1162.1577 | 1 | 8711426639447
1314210 | Interruptor-Seccionador, 3P+N, 125A, c/punho preto, comando frontal, 415 VAC, 3P+N Pass. 91 mm, ligação vertical | 302.87 | 1 | 8711426684652
1319426 | Capa de protecção paraQSA400/600/800 | 151.69 | 1 | 8711426701977
1319334 | União para veio 10x10 mm | 71.6942 | 1 | 8711426715479
1319466 | Polo de Neutro, 100/125A | 92.8 | 1 | 8711426932470
101010 | Combinación de contactores Estrella/Triángulo; Conexión a tornillo; 110 kW; 400 V; AC-3; 230 V 50 Hz, 240 V 60 Hz | 2237.4591 | 1 | 4015081009091
104404 | Contactor para Lámparas; Conexión a tornillo; 3 polos; 18A; 24 V 50 Hz | 139.07 | 1 | 4015081042210
104405 | Contactor para Lámparas; Conexión a tornillo; 3 polos; 18A; 230 V 50 Hz,240 V 60 Hz | 139.07 | 1 | 4015081042227
104406 | Contactor para Lámparas; Conexión a tornillo; 3 polos; 18A; 400 V 50 Hz,440 V 60 Hz | 139.07 | 1 | 4015081042234
118705 | Relé de seguridad; Parada de emergencia, Puerta de seguridad, Supervisión de cortina luminosa; 24 V DC; 4 Rutas de validación | 584.37 | 1 | 4015081168453
120935 | Interruptor seccionador; DC; 30 A | 155.76 | 1 | 4015081187652
142417 | Mando para puerta; Roja/Amarilla; Para PKE | 67.54 | 1 | 4015081391431
142418 | Maneta para montaje en puert A; Negra; Para CCM; 90°; Para PKE | 68.1345 | 1 | 4015081391448
142419 | Maneta para montaje en puert A; Roja/Amarilla; Para CCM; 90°; Para PKE | 67.54 | 1 | 4015081391455
208255 | Bobina de repuesto con Módulo electrónico; Para DILM300; 400; 500; RA110 | 1063.5323 | 1 | 4015082082550
220209 | Juego de Cableado Inversor; Para DILEM | 10.88 | 1 | 4015082202095
222355 | Interruptor protector de motor; 3 polos; Ir=40-50 A; Conexión a tornillo | 277.61 | 1 | 4015082223557
225525 | Caja aislante de superficie; HxWxD=240x160x160 mm; IP65; Para PKZ4; Con maneta giratoria; Roja/Amarilla | 71.02 | 1 | 4015082255251
278108 | Combinación de contactores Inversor; Conexión a tornillo; 3 polos + 2 NO; 12 A; 5.5 kW; 400 V; AC-3; 110 V 50 Hz, 120 V 60 Hz | 133.47 | 1 | 4015082781088
278111 | Combinación de contactores Inversor; Conexión a tornillo; 3 polos + 2 NO; 12 A; 5.5 kW; 400 V; AC-3; 230 V 50 Hz, 240 V 60 Hz | 133.47 | 1 | 4015082781118
278428 | Contactos auxiliares; 1 NO + 1 NC; Lateral interno; Conexión a presión | 37.29 | 1 | 4015082784287
278442 | Relé de sobrecarga; 0.1-0.16 A; 1 NO + 1 NC; Montaje directo en DILM17...32 | 73.73 | 1 | 4015082784423
278443 | Relé de sobrecarga; 0.16-0.24 A; 1 NO + 1 NC; Montaje directo en DILM17...32 | 73.73 | 1 | 4015082784430
278444 | Relé de sobrecarga; 0.24-0.4 A; 1 NO + 1 NC; Montaje directo en DILM17...32 | 73.73 | 1 | 4015082784447
278445 | Relé de sobrecarga; 0.4-0.6 A; 1 NO + 1 NC; Montaje directo en DILM17...32 | 73.73 | 1 | 4015082784454
278446 | Relé de sobrecarga; 0.6-1 A; 1 NO + 1 NC; Montaje directo en DILM17...32 | 73.73 | 1 | 4015082784461
278447 | Relé de sobrecarga; 1-1.6 A; 1 NO + 1 NC; Montaje directo en DILM17...32 | 73.73 | 1 | 4015082784478
278448 | Relé de sobrecarga; 1.6-2.4 A; 1 NO + 1 NC; Montaje directo en DILM17...32 | 73.73 | 1 | 4015082784485
278449 | Relé de sobrecarga; 2.4-4 A; 1 NO + 1 NC; Montaje directo en DILM17...32 | 73.73 | 1 | 4015082784492
278450 | Relé de sobrecarga; 4-6 A; 1 NO + 1 NC; Montaje directo en DILM17...32 | 73.73 | 1 | 4015082784508
278451 | Relé de sobrecarga; 6-10 A; 1 NO + 1 NC; Montaje directo en DILM17...32 | 73.73 | 1 | 4015082784515
281192 | Puente estrella; Para contactores DILM40…72 | 10.89 | 10 | 4015082811921
281198 | Enclavamiento mecánico; Para contactores DILM40…72 | 17.75 | 1 | 4015082811983
281199 | Módulo supresor RC; 24-48 V AC; Para contactores DILA, DILM7…15 | 17.75 | 10 | 4015082811990
281200 | Módulo supresor RC; 120-240 V AC; Para contactores DILA, DILM7…15 | 17.75 | 10 | 4015082812003
281201 | Módulo supresor RC; 240-500 V AC; Para contactores DILA, DILM7…15 | 17.75 | 10 | 4015082812010
281208 | Módulo supresor Varistor; 24-48 V AC; Para contactores DILA, DILM7…15 | 17.75 | 10 | 4015082812089
281209 | Módulo supresor Varistor; 48-130 V AC; Para contactores DILA, DILM7…15 | 17.75 | 10 | 4015082812096
281210 | Módulo supresor Varistor; 130-240 V AC; Para contactores DILA, DILM7…15 | 17.75 | 10 | 4015082812102
281211 | Módulo supresor Varistor; 240-500 V AC; Para contactores DILA, DILM7…15 | 17.75 | 10 | 4015082812119
281408 | Caja aislante de superficie; HxWxD=160x97x80 mm; IP40; Para PKZ01; Norte America | 43.68 | 1 | 4015082814083
281632 | Caja aislante de superficie; HxWxD=160x97x80 mm; IP65; Para PKZ01; Con Pulsador de parada de emergencia; Con llave; Norte America | 145.59 | 1 | 4015082816322
283159 | Arrancador de motor directo; 0.55kW; 400 V; 150kA; 24 V DC | 148.82 | 1 | 4015082831592
283161 | Arrancador de motor directo; 0.75kW; 400 V; 150kA; 24 V DC | 148.82 | 1 | 4015082831615
283162 | Arrancador de motor directo; 1.5kW; 450V; 150kA; 24 V DC | 148.82 | 1 | 4015082831622
283164 | Arrancador de motor directo; 2.2kW; 400 V; 150kA; 24 V DC | 148.82 | 1 | 4015082831646
277743 | Contactor de potencia; Conexión a presión; 3 polos + 1 NC; 32 A; 15 kW; 400 V; AC-3; * V 50 Hz | 158.47 | 1
277744 | Contactor de potencia; Conexión a presión; 3 polos + 1 NC; 32 A; 15 kW; 400 V; AC-3; * V 60 Hz | 158.47 | 1
277713 | Contactor de potencia; Conexión a presión; 3 polos + 1 NO; 32 A; 15 kW; 400 V; AC-3; * V 50 Hz | 158.47 | 1
277714 | Contactor de potencia; Conexión a presión; 3 polos + 1 NO; 32 A; 15 kW; 400 V; AC-3; * V 60 Hz | 158.47 | 1
102096 | Int. magnetotérmico FAZ-NA, 40A, 1P, curva C | 74.83 | 2 | 4015081019724
102243 | Int. magnetotérmico FAZ-NA, 5A, 3P, curva C | 138.89 | 1 | 4015081021192
102250 | Int. magnetotérmico FAZ-NA, 16A, 3P, curva C | 136.52 | 1 | 4015081021260
115370 | Int. magnetotérmico FAZ, 50A, 1P, curva D | 66.14 | 12 | 4015081147700
142499 | Int. magnetotérmico FAZT, 32A, 3P, curva D | 267.11 | 1 | 4015081392292
211828 | Disj. Magnetotérmico AZ, 100A, 20kA, 3P, Curva D | 362.04 | 4 | 4015082118280
212049 | Bobina Disparo Mínima Tensão, 115 V, 1Mod. | 97.03 | 1 | 4015082120498
212051 | Bobina Disparo Mínima Tensão, 230 V, 1Mod. | 97.03 | 1 | 4015082120511
212053 | Bobina Disparo Mínima Tensão, 400 V, 1Mod. | 97.03 | 1 | 4015082120535
278518 | Bobina Disparo Emissão Corrente, FAZ até 63 A, 12-110V, 1Mod. | 37.92 | 1 | 4015082785185
278519 | Bobina Disparo Emissão Corrente, FAZ até 63 A, 110-415V, 1Mod. | 37.92 | 1 | 4015082785192
278556 | Disj. Magnetotérmico, 8A, 1P, 10/15kA, Curva C, AC | 20.45 | 12 | 4015082785567
278558 | Disj. Magnetotérmico, 12A, 1P, 10/15kA, Curva C | 33.0939 | 12 | 4015082785581
278858 | Disj. Magnetotérmico, 1A, 3P, 10/15kA, Curva C, AC | 144.07 | 1 | 4015082788582
278859 | Disj. Magnetotérmico, 1.5A, 3P, 10/15kA, Curva C | 144.07 | 1 | 4015082788599
278860 | Disj. Magnetotérmico, 1, 6A, 3P, 10/15kA, Curva C, AC | 144.07 | 1 | 4015082788605
278877 | Disj. Magnetotérmico, 40A, 3P, 10/15kA, Curva C, AC | 132.5425 | 1 | 4015082788773
278979 | Disj. Magnetotérmico, 40A, 3P+N, 10/15kA, Curva C, AC | 165.93 | 1 | 4015082789794
279081 | Disj. Magnetotérmico, 12A, 4P, 10/15kA, Curva D | 162.38 | 1 | 4015082790813
279082 | Disj. Magnetotérmico, 13A, 4P, 10/15kA, Curva D, AC | 162.38 | 1 | 4015082790820
279083 | Disj. Magnetotérmico, 15A, 4P, 10/15kA, Curva D | 162.38 | 1 | 4015082790837
279084 | Disj. Magnetotérmico, 16A, 4P, 10/15kA, Curva D, AC | 162.38 | 1 | 4015082790844
125053 | Módulo de ampliación; Encoder HTL(+15 V 24 V) Maestro/Esclavo; Para SPX | 1526.4575 | 1 | 4015081226641
125295 | Convertidor de frecuencia; Alto rendimiento; 88 A; 22 kW; IP21; 230 V AC; Filtro EMC clase C2 | 9051.5098 | 1 | 4015081229017
127666 | Bloque de terminales; 2 x 120-240 mm²; Para S811+ tamaño V | 1160.8228 | 1 | 4015081250745
127667 | Bloque de terminales; 4 x 120-240 mm²; Para S811+ tamaño V | 1180.4455 | 1 | 4015081250752
134921 | Arrancador suave DS7; 135A; 200-480 V AC; us=24 V AC/DC | 2732.6217 | 1 | 4015081317363
134939 | Arrancador suave DS7; 135A; 200-480 V AC; us=110/230 V AC | 2732.6217 | 1 | 4015081317547
269510 | Reactancia de línea; AC; 3 polos; 120 A; 0.15 mH; 550 V 50/60 Hz | 611.7 | 1 | 4015082695101
135754 | Adaptador de cable; M30; Acero inoxidable | 147.13 | 1 | 4015081325474
136195 | Tuerca de repuesto; M12; Acero inoxidable | 8.88 | 2 | 4015081329885
136196 | Tuerca de repuesto; M18; Acero inoxidable | 8.88 | 2 | 4015081329892
136200 | Sujeción de detectores; M30; Montaje a presión | 266.6 | 1 | 4015081329939
136288 | Cable de conexión; 4 polos/3 conductores; DC; M12 hembra recto; Extremo abierto; L=5 m | 35.7637 | 1 | 4015081330775
136295 | Cable de conexión; 4 polos; DC; M12 hembra recto; M12 macho recto; L=5 m | 76.52 | 1 | 4015081330836
136312 | Cable de conexión; 4 polos; AC; M12 hembra recto; Extremo abierto; L=10 m | 37.08 | 1 | 4015081330942
150609 | Terminal Tactil; 10.4"; Resistiva; TFT Color; Ethernet; RS232; RS485; CAN; Licencia PLC no incluida | 4462.1479 | 1 | 7640130097193
140037 | Módulo XION ECO; 8 Entradas analógicas configurables; Pt100/V/I | 638.84 | 1 | 7640130095311
140141 | Módulo XION; 16 salidas digitales 0.5A | 337.4465 | 1 | 7640130120020
140067 | Módulo XION; 2 Entradas analógicas (Pt100, 200, 500, 1000, Ni100, 1000) | 537.27 | 1 | 7640130120112
140035 | Módulo XION ECO; 8 Entradas digitales | 144.23 | 1 | 7640130120556
111691 | Armario de pared; Placa de montaje incluida; HxAxP=500x500x250mm | 268.96 | 1 | 4015081112500
112918 | Placa inferior; Para B=800mm; 3 aperturass F3A | 33.24 | 1 | 4015081124565
112919 | Placa inferior; Para B=1000mm; 4 aperturas F3A | 38.09 | 1 | 4015081124572
114616 | Zócalo, lateral con troquel, HxAxP=100x400x400mm | 67.37 | 1 | 4015081140169
133087 | Partición, IZMX conexión/embarrado , horizontal, AxP=425x200mm | 268.8 | 1 | 4015081299508
141873 | Soporte aislante, 25x25x1150 | 149.31 | 5 | 4015081386055
151359 | Contactos principales para cajón extraíble, entrada, hasta 630A, 4P | 313.19 | 1 | 4015081481491
283875 | Busbar support, MB top, 60mm, 1200A, 3/4C | 160.83 | 1 | 4015082838751
283932 | Front cover, +mounting kit, vertical, empty, HxW=100x600mm | 66.48 | 1 | 4015082839321
283936 | Front cover, +mounting kit, vertical, empty, HxW=150x600mm | 70.5818 | 1 | 4015082839369
283939 | Front cover, +mounting kit, vertical, empty, HxW=200x425mm | 66.48 | 1 | 4015082839390
284035 | Mounting plate, +mounting kit, for NZM2, vertical, 4P, HxW=600x600mm | 160.83 | 1 | 4015082840358
284202 | Porta Opaca, IP55, AxL=2000x1200mm | 1087.3932 | 1 | 4015082842024
284360 | Rear wall, ventilated, IP30, for HxW=2000x425mm | 268.8 | 1 | 4015082843601
286661 | Painel de fundo AxL = 1560 x 600 mm | 134.4 | 1 | 4015082866617
286727 | Porta opaca, L=800 | 136.09 | 1 | 4015082867270
2293 | Tuerca autorroscante; M4 | 1.19 | 100 | 4015080022930
2294 | Tuerca autorroscante; M5 | 1.19 | 100 | 4015080022947
2295 | Tuerca autorroscante; M6 | 1.19 | 100 | 4015080022954
22660 | Intermediate plate, for right side, H=500mm | 34.34 | 1 | 4015080226604
31513 | Conexión por terminales | 142.69 | 5 | 4015080315131
44092 | Distribuidor de cobre, 20x5x1500mm, estañado | 33.24 | 10 | 4015080440925
60282 | Base, HxWxD=250x187.5x120mm | 81.61 | 1 | 4015080602828
67269 | Base, HxWxD=375x375x120mm | 155.93 | 1 | 4015080672692
82270 | Devanado de malla; Para transformadores STZ hasta 1.6K VA; Montaje en fábrica | 18.39 | 1 | 4015080822707
235405 | Interruptor Diferencial, 80A, 2P, 500mA, classe AC | 157.78 | 1 | 4015082354053
242390 | Disj. Magnetotérmico, 1A, 2P, Curva C | 68.42 | 1 | 4015082423902
242391 | Disj. Magnetotérmico, 1, 5 A, 2 P, Curva C | 68.42 | 1 | 4015082423919
242392 | Disj. Magnetotérmico, 1, 6 A, 2 P, Curva C | 68.42 | 1 | 4015082423926
242393 | Disj. Magnetotérmico, 2A, 2P, Curva C | 68.42 | 1 | 4015082423933
242394 | Disj. Magnetotérmico, 2, 5 A, 2 P, Curva C | 68.42 | 1 | 4015082423940
242395 | Disj. Magnetotérmico, 3A, 2P, Curva C | 68.42 | 1 | 4015082423957
242396 | Disj. Magnetotérmico, 3, 5 A, 2 P, Curva C | 68.42 | 1 | 4015082423964
242397 | Disj. Magnetotérmico, 4A, 2P, Curva C | 68.42 | 1 | 4015082423971
242398 | Disj. Magnetotérmico, 5A, 2 P, Curva C | 68.42 | 1 | 4015082423988
242502 | Disj. Magnetotérmico, 1A, 3P+N, Curva B | 270.3 | 1 | 4015082425029
242503 | Disj. Magnetotérmico, 1, 5 A, 3P+N, Curva B | 270.3 | 1 | 4015082425036
242504 | Disj. Magnetotérmico, 1, 6 A, 3P+N, Curva B | 270.3 | 1 | 4015082425043
242505 | Disj. Magnetotérmico, 2A, 3P+N, Curva B | 270.3 | 1 | 4015082425050
242506 | Disj. Magnetotérmico, 2, 5 A, 3P+N, Curva B | 270.3 | 1 | 4015082425067
242507 | Disj. Magnetotérmico, 3A, 3P+N, Curva B | 270.3 | 1 | 4015082425074
242508 | Disj. Magnetotérmico, 3, 5 A, 3P+N, Curva B | 270.3 | 1 | 4015082425081
242509 | Disj. Magnetotérmico, 4A, 3P+N, Curva B | 270.3 | 1 | 4015082425098
242510 | Disj. Magnetotérmico, 5A, 3P+N, Curva B | 270.3 | 1 | 4015082425104
242630 | Disj. Magnetotérmico, 8A, 4 P, Curva D | 151.0083 | 1 | 4015082426309
242631 | Disj. Magnetotérmico, 10A, 4P, Curva D | 151.0083 | 1 | 4015082426316
242632 | Disj. Magnetotérmico, 12A, 4 P, Curva D | 151.0083 | 1 | 4015082426323
242633 | Disj. Magnetotérmico, 13A, 4P, Curva D | 151.0083 | 1 | 4015082426330
242634 | Disj. Magnetotérmico, 15A, 4 P, Curva D | 151.0083 | 1 | 4015082426347
242816 | Disj. Magnetotérmico, 50A, 1P+N, Curva C | 66.48 | 1 | 4015082428167
242822 | Disj. Magnetotérmico, 2A, 1P+N, Curva D | 39.45 | 1 | 4015082428228
242823 | Disj. Magnetotérmico, 2, 5 A, 1P+N, Curva D | 39.45 | 1 | 4015082428235
242824 | Disj. Magnetotérmico, 3A, 1P+N, Curva D | 39.45 | 1 | 4015082428242
242825 | Disj. Magnetotérmico, 3, 5 A, 1P+N, Curva D | 39.45 | 1 | 4015082428259
242826 | Disj. Magnetotérmico, 4A, 1P+N, Curva D | 39.45 | 1 | 4015082428266
242827 | Disj. Magnetotérmico, 5A, 1P+N, Curva D | 39.45 | 1 | 4015082428273
242864 | Disj. Magnetotérmico, 0,5A, 2P, Curva C | 76.18 | 1 | 4015082428648
247989 | Disj. Magentotérmico, 125A, 1P, Curva C, AC | 160.83 | 12 | 4015082479893
100742 | Mando para acoplamiento en puerta, con accionamiento giratorio | 36.78 | 1 | 4015081006427
102681 | Interruptor seccionador UL, 3P 63A, NA | 299.83 | 1 | 4015081025411
112627 | Int. automático NZM, 3P, 160A, +residual current Int. automático NZM, 30mA/DC sensitive | 4293.597 | 1 | 4015081124220
113264 | Int. automático NZM, 4P, 125A, enchufable | 1187.4981 | 1 | 4015081127993
113337 | Int. automático NZM, 3P, 100A, enchufable | 1181.4022 | 1 | 4015081128723
113599 | Int. automático NZM, 4P 630 A , protección magnética, extraíble | 4585.7021 | 1 | 4015081131242
259075 | Disj. Magnetotermico, 3P, Mont. Fixa, Protec. Geral, Tam.1, Lig. Term. Aperto, 40A, 25kA | 292.33 | 1 | 4015082590758
259076 | Disj. Magnetotermico, 3P, Mont. Fixa, Protec. Geral, Tam.1, Lig. Term. Aperto, 50A, 25kA | 292.33 | 1 | 4015082590765
259077 | Disj. Magnetotermico, 3P, Mont. Fixa, Protec. Geral, Tam.1, Lig. Term. Aperto, 63A, 25kA | 292.33 | 1 | 4015082590772
259116 | Disj. Disp. Electronico, 3P, Mont. Fixa, Protec. Geral, Tam.3, Lig. Parafuso, 250A, 150kA | 2390.0359 | 1 | 4015082591168
259117 | Disj. Disp. Electronico, 3P, Mont. Fixa, Protec. Geral, Tam.3, Lig. Parafuso, 400A, 150kA | 2390.0359 | 1 | 4015082591175
259708 | Bobina disparo envio tensão (MX), term. Encaixe lado esquerdo, NZM1(-4), N(S)1(-4), 24 V AC/DC | 138.5494 | 1 | 4015082597085
265726 | Disj. Disp. Magnético, 3P, Mont. Fixa, Protec. Motores, Tam.1, Lig. Term. Aperto, 40A, 25kA | 292.33 | 1 | 4015082657260
265727 | Disj. Disp. Magnético, 3P, Mont. Fixa, Protec. Motores, Tam.1, Lig. Term. Aperto, 50A, 25kA | 292.33 | 1 | 4015082657277
265728 | Disj. Disp. Magnético, 3P, Mont. Fixa, Protec. Motores, Tam.1, Lig. Term. Aperto, 63A, 25kA | 292.33 | 1 | 4015082657284
265975 | Disj. Disp. Electronico Selectivo, 4P, Mont. Fixa, Protec. Geral + Geradores, Tam.4, Lig. Parafuso, 800A, 50kA | 4634.3696 | 1 | 4015082659752
265976 | Disj. Disp. Electronico Selectivo N. reduz., 4P, Mont. Fixa, Protec. Geral + Geradores, Tam.4, Lig. Parafuso, 800A, 50kA | 4634.3696 | 1 | 4015082659769
266012 | Interrupt. 2 posições s/opção disp. Distancia, 4P, Mont. Fixa, s/ protecção, Tam.2, Lig. Parafuso, 200A | 536.7 | 1 | 4015082660123
266666 | Kit Comando Rotativo lateral direita preto/cinza c/ suporte, Bloq. Pos. 0 ou I até 3 cadeados, p/ NZM2(-4), PN2(-4), N(S)2(-4) | 301.3492 | 1 | 4015082666668
266741 | Cobertura terminais 4P p/ NZM1-4, PN1-4, N1-4 | 33 | 1 | 4015082667412
269179 | Disj. Magnetotermico (UL/CSA/IEC) disp. Term Fixo., 3P, Mont. Fixa, Protec. Geral, Tam.2, Lig. Parafuso, 70A, 35/35/25kA | 536.7 | 1 | 4015082691790
269180 | Disj. Magnetotermico (UL/CSA/IEC) disp. Term Fixo., 3P, Mont. Fixa, Protec. Geral, Tam.2, Lig. Parafuso, 80A, 35/35/25kA | 536.7 | 1 | 4015082691806
280987 | Disj. Magnetotermico, 3P, Mont. Fixa, Protec. Geral, Tam.1, Lig. Term. Aperto, 20A, 25kA | 292.33 | 1 | 4015082809874
280988 | Disj. Magnetotermico, 3P, Mont. Fixa, Protec. Geral, Tam.1, Lig. Term. Aperto, 25A, 25kA | 292.33 | 1 | 4015082809881
280989 | Disj. Magnetotermico, 3P, Mont. Fixa, Protec. Geral, Tam.1, Lig. Term. Aperto, 32A, 25kA | 292.33 | 1 | 4015082809898
281664 | Bloco de ligações em cima 3P, 250A, p/ NZM2, PN2, N(S)2 (encomendado com o artigo base) | 34.36 | 1 | 4015082816643
281665 | Bloco de ligações em baixo 3P, 250A, p/ NZM2, PN2, N(S)2 (encomendado com o artigo base) | 34.36 | 1 | 4015082816650
292344 | Bloco diferencial, IΔn = 0.1-0.3-1-3 A, tv = 60-150-300-450 ms, 4P, Montagem baixo, In=250,Ue = 280 … 690 V 50/60 Hz, p/ NZM2-4, N2-4 | 2191.9397 | 1 | 4015082923440
95540 | Pulsador Pie/Mano; Parte superior Gris; Pulsador Negro | 71.77 | 1 | 4015080955405
171444 | Columna de señalización; D=70 mm; Módulo Base; 250 mm; Tubo y pie de aluminio | 80.08 | 1 | 4015081677740
216515 | Pulsador de Parada de Emergencia completo; D=38 mm; Desenclavamiento por llave; 1 NC | 39.45 | 5 | 4015082165154
229235 | Caixa isolante vazia para botoneiras furo 22mm, 2Furo | 33.89 | 1 | 4015082292355
231275 | Membrana de protección; Para selector con llave | 8.74 | 5 | 4015082312756
279419 | Selector Mando redondo; Enclavamiento; 4 posiciones; Inscripción: 0 1 0 2 0 3 0 4; Anillo Titanio | 35.02 | 5 | 4015082794194
279431 | Selector Maneta corta; Enclavado; 4 posiciones; Anillo Titanio | 35.02 | 5 | 4015082794316
279433 | Etiqueta indicadora; Para elementos de 4 posiciones; Sin inscripción | 8.74 | 10 | 4015082794330
279434 | Etiqueta indicadora; Para elementos de 4 posiciones; Sin inscripción | 8.74 | 10 | 4015082794347
279435 | Etiqueta indicadora; Para elementos de 4 posiciones; Sin inscripción | 8.74 | 10 | 4015082794354
290260 | Etiqueta indicadora; Para elementos de 2 posiciones; Sin inscripción | 8.74 | 10 | 4015082902605
216905 | Selector de llave; Enclavamiento; 3 posiciones; Para sistema de llaves; Anillo Titanio | 74.91 | 5
3198 | Placa indicadora; Desconexión de emergencia; Amarilla; Para interruptores T0; T3; P1 | 8.64 | 10 | 4015080031987
11111 | Interruptor seccionador ON-OFF; 3 polos + 1 NC; 20 A; 90 °; Montaje empotrado | 73.22 | 1 | 4015080111115
11308 | Interruptor selector de voltímetro; 4 polos; 20 A; 3 x Fase-Fase; Placa indicadora: 0-L1/L2 L2/L3 L3/L1; 90 °; Montaje empotrado | 66.43 | 1 | 4015080113089
11328 | Interruptor de marcha; 3 polos; 20 A; Placa indicadora: 0<1; 45 °; Montaje empotrado | 66.43 | 1 | 4015080113287
11373 | Interruptor Conmutador; 4 polos; 20 A; Placa indicadora: 2>0<1; 45 °; Montaje empotrado | 66.43 | 1 | 4015080113737
11396 | Interruptor Conmutador; 4 polos; 20 A; Placa indicadora: 1-2; 90 °; Montaje empotrado | 66.43 | 1 | 4015080113966
11651 | Interruptor seccionador ON-OFF; 4 polos; 20 A; Placa indicadora: 0-1; 90 °; Montaje empotrado | 66.43 | 1 | 4015080116516
11675 | Interruptor inversor; 4 polos; 20 A; Placa indicadora: Höher>0<Tiefer; 45 °; Montaje empotrado | 66.43 | 1 | 4015080116752
11694 | Interruptor con retorno; 4 polos; 20 A; Placa indicadora: D-Y>0<Y-D; 45 °; Montaje empotrado | 66.43 | 1 | 4015080116943
11700 | Interruptor con retorno; 4 polos; 20 A; Placa indicadora: START>1-0-2<START; 45 °; Montaje empotrado | 66.43 | 1 | 4015080117001
11718 | Interruptor de marcha; 3 polos; 20 A; Placa indicadora: 0-1; 45 °; Montaje empotrado | 66.43 | 1 | 4015080117186
11738 | Interruptor Conmutador; 4 polos; 20 A; Placa indicadora: 1-0-2; 90 °; Montaje empotrado | 66.43 | 1 | 4015080117384
11786 | Interruptor de escalones; 3 polos; 20 A; Placa indicadora: 0-3; 45 °; Montaje empotrado | 66.43 | 1 | 4015080117865
11792 | Interruptor de escalones; 4 polos; 20 A; Placa indicadora: 0-2; 45 °; Montaje empotrado | 66.43 | 1 | 4015080117926
11798 | Interruptor de escalones para calefacción; 4 polos; 20 A; Placa indicadora: 0-3; 45 °; Montaje empotrado | 66.43 | 1 | 4015080117988
11804 | Interruptor seccionador ON-OFF; 4 polos; 20 A; 90 °; Montaje empotrado | 66.43 | 1 | 4015080118046
11810 | Interruptor de escalones; 4 polos; 20 A; Placa indicadora: 0-3; 45 °; Montaje empotrado | 66.43 | 1 | 4015080118107
11937 | Interruptor de control; 4 polos; 20 A; Placa indicadora: Einrichten-Normal; 90 °; Montaje empotrado | 66.43 | 1 | 4015080119371
12247 | Interruptor con retorno; 4 polos; 20 A; Placa indicadora: START>2-0-1<START; 45 °; Montaje empotrado | 73.22 | 1 | 4015080122470
15127 | Interruptor Conmutador; 6 polos; 20 A; Placa indicadora: Hand-AUTO; 90 °; Montaje empotrado | 80.42 | 1 | 4015080151272
16932 | Interruptor selector de voltímetro; 2 polos; 32 A; Placa indicadora: 0-1-0-1; 90 °; Montaje fondo panel | 81.61 | 1 | 4015080169321
41235 | Interruptor selector de amperímetro; 6 polos; 20 A; Placa indicadora: L3-0-L1-L2; 90 °; Montaje en armario de distribución | 70.04 | 1 | 4015080412359
48348 | Interruptor Conmutador; 6 polos; 20 A; Placa indicadora: Hand-0-AUTO; 45 °; Montaje empotrado | 80.42 | 1 | 4015080483489
55467 | Interruptor Conmutador; 6 polos; 20 A; Placa indicadora: Hand-0-AUTO; 45 °; Montaje en armario de distribución | 68.05 | 1 | 4015080554677
57117 | Interruptor Multi-velocidad con inversión; 12 polos; 32 A; 2 velocidades; 2 direcciones de rotación; Dahlander; Placa indicadora: 2-1-0-1-2; 60 °; Montaje fondo panel | 155.93 | 1 | 4015080571179
57841 | Interruptor de control universal; 6 polos; 20 A; Placa indicadora: 2>0-1; 45 °; Montaje empotrado | 80.42 | 1 | 4015080578413
64952 | Interruptor de bobinado auxiliar; 3 polos; 20 A; Placa indicadora: 0-1<Start; 45 °; Enclavamiento; Montaje empotrado | 66.43 | 1 | 4015080649526
72079 | Interruptor de control universal; 6 polos; Retorno desde posiciones 1 y 2; 20 A; Placa indicadora: 2>0<1; 45 °; Montaje empotrado | 80.42 | 1 | 4015080720799
81438 | Interruptor General; 3 polos; 32 A; Montaje empotrado; Maneta Roja/Amarilla; Bloqueable en posición 0 (OFF) | 69.15 | 1 | 4015080814382
86304 | Interruptor seccionador ON-OFF; 4 polos; 20 A; Placa indicadora: 0-1-0-1; 90 °; Montaje empotrado | 66.43 | 1 | 4015080863045
95810 | Interruptor pulsador ON-OFF; 4 polos; 20 A; Placa indicadora: 0><1; 45 °; Montaje empotrado | 66.43 | 1 | 4015080958109
98855 | Interruptor Conmutador; 4 polos; 20 A; Placa indicadora: USV-NETZ; 90 °; Montaje empotrado | 66.43 | 1 | 4015080988557
207211 | Interruptor General; 6 polos + 1 NO + 1 NC; 32 A; 90 °; Montaje en caja; Maneta Negra; Bloqueable en posición 0 (OFF) | 155.0686 | 1 | 4015082072117
207536 | Interruptor Conmutador; 10 polos; 32 A; Placa indicadora: 1-2; 90 °; Montaje en caja | 273.19 | 1 | 4015082075361
226313 | Interruptor de montaje especial | 267.61 | 1 | 4015082263133
280934 | Interruptor seccionador ON-OFF; 3 polos; 160 A; Montaje Fondo Panel | 305.57 | 1 | 4015082809348
907772 | Interruptor especial; 8 polos; 20 A; Montaje empotrado | 279.64 | 1
907794 | Interruptor especial; 8 polos; 20 A; Montaje empotrado con fijación central | 285.56 | 1
207498 | Interruptor Especial; 3 polos; 32 A; Montaje en caja | 288.97 | 1
48399 | Detector de accionamiento; Palanca de rodillo angular | 16.83 | 5 | 4015080483991
1319915 | Inversor, 2x4P, 63A, 1-OFF-2 | 280.65 | 1 | 8711426140219
1319904 | Interruptor-seccionador, 8p, 50A | 280.65 | 1 | 8711426181670
1319856 | Manipulo, 1-0-2, para QM | 17.9653 | 1 | 8711426285774
1814444 | Interruptor-Seccionador 4P 630A ,Comando frontal ao centro, s/ punho de manobra | 1122.0668 | 1 | 8711426423442
1319417 | Capa traseira, QSA400-/630/800-(C)3/3 | 142.53 | 1 | 8711426501973
1319855 | Manipulo, 1-0, para QM | 17.9653 | 1 | 8711426905672
1818039 | Punho Vermelho/Amarelo tipo D, p/ 160A, veio 6mm ,p/ porta c/ fechedura cilind. | 289.64 | 1 | 8711426958418
245 | Relé de sobrecarga accionado por transformador de intensidad; 42-63 A; 1 NO + 1 NC | 578.08 | 1 | 4015080002451
101459 | Adaptador de embarrado; 55 mm; 63A; 2TS | 69.15 | 4 | 4015081013791
214655 | Combinación de contactores Inversor; Conexión a tornillo; 3 polos + 2 NO; 9 A; 4 kW; 400 V; AC-3; 24 V DC | 162.88 | 1 | 4015082146559
239416 | Contactor de potencia; Conexión a tornillo; 3 polos; 80 A; 37 kW; 400 V; AC-3; RDC24 | 554.1977 | 1 | 4015082394165
239417 | Contactor de potencia; Conexión a tornillo; 3 polos; 80 A; 37 kW; 400 V; AC-3; RDC60 | 554.1977 | 1 | 4015082394172
239418 | Contactor de potencia; Conexión a tornillo; 3 polos; 80 A; 37 kW; 400 V; AC-3; RDC130 | 554.1977 | 1 | 4015082394189
239652 | Contactor de potencia; Conexión a presión; 3 polos; 80 A; 37 kW; 400 V; AC-3; RDC24 | 554.1977 | 1 | 4015082396527
277576 | Contactor de potencia; Conexión a presión; 3 polos + 1 NO; 17 A; 7.5 kW; 400 V; AC-3; 115 V 60 Hz | 76.01 | 1 | 4015082775766
277578 | Contactor de potencia; Conexión a presión; 3 polos + 1 NO; 17 A; 7.5 kW; 400 V; AC-3; 110 V 50 Hz, 120 V 60 Hz | 76.01 | 1 | 4015082775780
277588 | Contactor de potencia; Conexión a presión; 3 polos + 1 NO; 17 A; 7.5 kW; 400 V; AC-3; 220 V 50/60 Hz | 76.01 | 1 | 4015082775889
277608 | Contactor de potencia; Conexión a presión; 3 polos + 1 NC; 17 A; 7.5 kW; 400 V; AC-3; 110 V 50 Hz, 120 V 60 Hz | 76.01 | 1 | 4015082776084
277618 | Contactor de potencia; Conexión a presión; 3 polos + 1 NC; 17 A; 7.5 kW; 400 V; AC-3; 220 V 50/60 Hz | 76.01 | 1 | 4015082776183
283188 | Arrancador de motor inversor; 15kW; 400 V; 50kA; 230 V 50 Hz | 564.2 | 1 | 4015082831882
102184 | Int. magnetotérmico FAZ-NA, 6A, 2P, curva D | 144.0558 | 1 | 4015081020607
102248 | Int. magnetotérmico FAZ-NA, 13A, 3P, curva C | 149.82 | 1 | 4015081021246
102249 | Int. magnetotérmico FAZ-NA, 15A, 3P, curva C | 149.82 | 1 | 4015081021253
102275 | Int. magnetotérmico FAZ-NA, 35A, 3P, curva D | 301.3492 | 1 | 4015081021512
168648 | Digital Interruptor diferencial, 40A, 4p, 30mA, clase G/A HiperInm. | 625.04 | 1 | 4015081651351
239066 | Disj. Magnetotérmico, 16A, 1P+N, Curva C , 6/10 kA | 34.97 | 1 | 4015082390662
278899 | Disj. Magnetotérmico, 32A, 3P, 10/15kA, Curva D, AC | 140.07 | 1 | 4015082788995
278993 | Disj. Magnetotérmico, 8A, 3P+N, 10/15kA, Curva D, AC | 134.57 | 1 | 4015082789930
278994 | Disj. Magnetotérmico, 10A, 3P+N, 10/15kA, Curva D, AC | 134.57 | 1 | 4015082789947
278999 | Disj. Magnetotérmico, 20A, 3P+N, 10/15kA, Curva D, AC | 134.57 | 1 | 4015082789992
125313 | Convertidor de frecuencia; Alto rendimiento; 61 A; 30 kW; IP54; 400 V AC; Filtro EMC clase C2; Transistor de frenado | 10230.1977 | 1 | 4015081229192
169139 | Cable para conexión entre convertidores de frecuencia; RJ45/RJ45; 3 m | 18.62 | 1 | 4015081656189
269504 | Reactancia de línea; AC; 3 polos; 25 A; 1.18 mH; 550 V 50/60 Hz | 293.18 | 1 | 4015082695040
135766 | Cable simple de fibra óptica; PVC; Recto | 295.7315 | 1 | 4015081325597
135818 | Detector de proximidad; Inductivo; 1 NO; Sn=2 mm; 3 L; 10-30 V DC; NPN; M12; Material aislante; Cable 2 m | 72.0279 | 1 | 4015081326112
135820 | Detector de proximidad; Inductivo; 1 NO; Sn=2 mm; 3 L; 10-30 V DC; PNP; M12; Material aislante; Cable 2 m | 72.0279 | 1 | 4015081326136
135837 | Detector de proximidad; Inductivo; 1 NC; Sn=2 mm; 3 L; 10-30 V DC; PNP; M12; Material aislante; Cable 2 m | 72.0279 | 1 | 4015081326303
136221 | Detector de proximidad; M30; Inductivo; 1 NO; Sn=15 mm; 4 L; 6-48 V DC; NPN; PNP; M30; Metálico | 278.96 | 1 | 4015081330140
136222 | Detector de proximidad; M30; Inductivo; 1 NC; Sn=15 mm; 4 L; 6-48 V DC; NPN; PNP; M30; Metálico | 278.96 | 1 | 4015081330157
136268 | Cable de conexión; 4 polos; AC; M12 hembra recto; Extremo abierto; L=2 m | 19.72 | 1 | 4015081330614
139528 | Tarjeta de memoria Compact Flash 128 MB; Para pantallas XV200, XVH300, XV(S)400 | 308.61 | 1 | 7640130092396
150607 | Terminal Tactil; 10.4"; Resistiva; TFT Color; Ethernet; RS2332; Licencia PLC no incluida | 4227.2757 | 1 | 7640130097179
150611 | Terminal Tactil; 10.4"; Resistiva; TFT Color; Ethernet; RS232; RS485; CAN; Licencia PLC incluida | 4696.9421 | 1 | 7640130097254
140052 | Módulo XION; 4 Entradas digitales | 76.01 | 1 | 7640130120303
111648 | Armario de pared; Placa de montaje incluida; HxAxP=300x300x150mm | 140.8298 | 1 | 4015081112074
283934 | Front cover, +mounting kit, vertical, empty, HxW=150x425mm | 67.7 | 1 | 4015082839345
107780 | Int. automático NZM-NA, 4P, 100A, terminales brida | 547.7 | 1 | 4015081074273
259608 | Bobina disparo tensão mínima (MN) c/ 2 NA em avanço, NZM2(-4), N(S)2(-4), NZM3(-4), N(S)3(-4), 110 V – 130 V DC | 267.7547 | 1 | 4015082596088
110930 | Pulsador luminoso rasante completo; 22 mm; Retorno; Verde; 1 NO + LED 24 V AC/DC; Anillo Titanio; Blister Package | 34.53 | 1 | 4015081104598
110931 | Pulsador luminoso rasante completo; 22 mm; Retorno; Blanco; 1 NO + LED 24 V AC/DC; Anillo Titanio; Blister Package | 34.53 | 1 | 4015081104604
110932 | Pulsador luminoso rasante completo; 22 mm; Retorno; Rojo; 1 NO + LED 24 V AC/DC; Anillo Titanio; Blister Package | 34.53 | 1 | 4015081104611
207124 | Interruptor Conmutador; 6 polos; 20 A; Placa indicadora: 1-2; 90 °; Montaje en caja | 67.7 | 1 | 4015082071240
107020 | Enclavamiento mecánico; Para contactores DILM80…170 | 16.59 | 1 | 4015081067886
281929 | Arrancador de motor directo; 0.25kW; 400 V; 150kA; 230 V 50 Hz | 140.8298 | 1 | 4015082819293
278565 | Disj. Magnetotérmico, 40A, 1P, 10/15kA, Curva C, AC | 34.53 | 12 | 4015082785659
135739 | Soporte de montaje; Enrasado | 34.53 | 1 | 4015081325320
256283 | Cable de conexión EasyNet; Prefabricado; 2 x RJ45; 30 cm | 17.26 | 1 | 4015082562830
122981 | Enclav. mecánico tipo 31 cable, extraible sin chasis sin chasis | 1127.2617 | 1 | 4015081205868
122982 | Enclav. mecánico tipo 32 cable, extraible sin chasis sin chasis | 1127.2617 | 1 | 4015081205875
122983 | Enclav. mecánico tipo 33 cable, extraible sin chasis sin chasis | 1127.2617 | 1 | 4015081205882
122986 | Enclav. mecánico tipo 31 cable, extraible sin chasis | 1127.2617 | 1 | 4015081205912
122987 | Enclav. mecánico tipo 32 cable, extraible sin chasis | 1127.2617 | 1 | 4015081205929
122988 | Enclav. mecánico tipo 33 cable, extraible sin chasis | 1127.2617 | 1 | 4015081205936
122989 | Link para transf. de ajustes a DT-1150 | 75.5876 | 1 | 4015081205943
123111 | Substituído por 183347/IZMX16N3-V08W-1 | 5059.8849 | 1 | 4015081207169
123143 | Substituído por 183353/IZMX16H3-V10W-1 | 4560.4618 | 1 | 4015081207480
123155 | Substituído por 183355/IZMX16H3-V16W-1 | 8956.5776 | 1 | 4015081207602
123220 | Substituído por 183563/IZMX16B4-V16W-1 | 8788.861 | 1 | 4015081208258
123363 | Substituído por 183449INX16B3-10F-1 | 2322.1461 | 1 | 4015081209682
123377 | Substituído por 183332/IZMX16N3-V08F-1 | 4789.9944 | 1 | 4015081209828
123505 | Substituído por 183553/IZMX16N4-V16F-1 | 10036.54 | 1 | 4015081211104
123914 | Bobina Disparo Emissão Corrente, 60VDC | 275.5415 | 1 | 4015081215195
123922 | Bobina Disparo Emissão Corrente, (2), 60VDC | 275.5415 | 1 | 4015081215270
123938 | Bobina de fecho, 60VDC | 275.5415 | 1 | 4015081215430
156590 | Bornes secundarios 8 Uds. extraibles | 72.7843 | 1 | 4015081531806
90156 | Caja de material aislante; Con Pretaladros métricos; RAL7032; HxWxD=250x375x225mm | 183.22 | 1 | 4015080901563
138425 | Convertidor de frecuencia; 48 A; 11 kW; IP54; 230 V AC; Filtro EMC clase C2; Transistor de frenado; Placas barnizadas | 4815.6352 | 1 | 4015081352043
101534 | Módulo de reles digital | 568.1805 | 1 | 4015081014262
122713 | Dispositivo extraível (chassis), 4P, 2000A, IZM20 | 2261.487 | 1 | 4015081203185
123239 | Substituído por 183652INX16B4-12W-1 | 4954.6852 | 1 | 4015081208449
123285 | Substituído por 183397/IZMX16H4-V16W-1 | 11102.286 | 1 | 4015081208906
123496 | Substituído por 183549/IZMX16N4-V06F-1 | 4681.0682 | 1 | 4015081211012
124290 | Substituído por 184255/+IZMX-M40-24DC-1 | 1161.4123 | 1 | 4015081218950
124292 | Substituído por 184257/+IZMX-M40-48DC-1 | 1161.4123 | 1 | 4015081218974
124294 | Substituído por 184259/+IZMX-M40-60DC-1 | 1161.4123 | 1 | 4015081218998
150071 | Interruptor-seccionador, 3P, 1250 A, extraível | 4401.7334 | 1 | 4015081460830
149995 | Disjuntor ACB, 85kA, 4P, Unidade protecção DTV, 3200A, Extraível | 20360.4352 | 1 | 4015081461592
149898 | Disjuntor ACB, 85kA, 4P, Unidade protecção DTV, 2500A, Fixo | 17206.1026 | 1 | 4015081462568
149867 | Disjuntor ACB, 66kA, 4P, Unidade protecção DTV, 3200A, Fixo | 19798.5842 | 1 | 4015081462872
149733 | Disjuntor ACB, 105kA, 3P, Unidade protecção DTV, 800A, Fixo | 5380.2005 | 1 | 4015081464210
101535 | Unidad de test manual para Digitrip | 2383.6062 | 1 | 4015081014279
122864 | Dispositivo extraível (chassis), 4P, 2000A, IZM32 | 3014.07 | 1 | 4015081204694
122922 | Substituído por 183344/IZMX16B3-V12W-1 | 4549.6715 | 1 | 4015081205271
122946 | Disparador mínima tensión 24 VDC | 333.4975 | 1 | 4015081205516
122947 | Disparador mínima tensión 32 VDC | 333.4975 | 1 | 4015081205523
122948 | Disparador mínima tensión 48 VDC | 333.4975 | 1 | 4015081205530
122949 | Disparador mínima tensión 110-125 VDC | 333.4975 | 1 | 4015081205547
122950 | Disparador mínima tensión 220-250 VDC | 333.4975 | 1 | 4015081205554
122951 | Disparador mínima tensión 110-127 VAC | 333.4975 | 1 | 4015081205561
122952 | Disparador mínima tensión 208-240 VAC | 333.4975 | 1 | 4015081205578
122953 | Disparador mínima tensión 380-415 VAC | 333.4975 | 1 | 4015081205585
122980 | Enclav. mecánico tipo 2 cable, extraible sin chasis sin chasis | 1519.7943 | 1 | 4015081205851
122985 | Enclav. mecánico tipo 2 cable, extraible sin chasis | 1519.7943 | 1 | 4015081205905
123000 | Rating plug, transformador de corrente, 800A, IZM203 | 701.8 | 1 | 4015081206056
123001 | Rating plug, transformador de corrente, 1000A, IZM203 | 701.8 | 1 | 4015081206063
123002 | Rating plug, transformador de corrente, 1250A, IZM203 | 701.8 | 1 | 4015081206070
123090 | Substituído por 183348/IZMX16N3-V10W-1 | 3939.687 | 1 | 4015081206957
123144 | Substituído por 183354/IZMX16H3-V12W-1 | 5341.2998 | 1 | 4015081207497
123151 | Substituído por 183351/IZMX16H3-V06W-1 | 5220.3375 | 1 | 4015081207565
123222 | Substituído por 183560/IZMX16B4-V08W-1 | 4968.2343 | 1 | 4015081208272
123224 | Substituído por 183562/IZMX16B4-V12W-1 | 6115.7527 | 1 | 4015081208296
123254 | Substituído por 183567/IZMX16N4-V12W-1 | 7621.8311 | 1 | 4015081208593
123274 | Substituído por 183572/IZMX16H4-V12W-1 | 7364.6887 | 1 | 4015081208791
123349 | Substituído por 183329/IZMX16B3-V12F-1 | 4279.6809 | 1 | 4015081209545
123350 | Substituído por 183330/IZMX16B3-V16F-1 | 6858.3131 | 1 | 4015081209552
123367 | Substituído por 183332/IZMX16N3-V08F-1 | 3507.2192 | 1 | 4015081209729
123394 | Substituído por 183339/IZMX16H3-V12F-1 | 5071.8654 | 1 | 4015081209996
123423 | Substituído por 183338/IZMX16H3-V10F-1 | 5571.1884 | 1 | 4015081210282
123466 | Substituído por 183544/IZMX16B4-V06F-1 | 4279.6809 | 1 | 4015081210718
123476 | Substituído por 183544/IZMX16B4-V06F-1 | 5562.2225 | 1 | 4015081210817
123498 | Substituído por 183551/IZMX16N4-V10F-1 | 5355.5608 | 1 | 4015081211036
123518 | Substituído por 183556/IZMX16H4-V10F-1 | 6137.8672 | 1 | 4015081211234
123519 | Substituído por 183557/IZMX16H4-V12F-1 | 6934.5904 | 1 | 4015081211241
123711 | Disjuntor 3P, 3200A, extraível | 21053.961 | 1 | 4015081213160
123905 | Disjuntor 3P, 3200A, fixo | 17114.0849 | 1 | 4015081215102
124199 | Disjuntor 3P, 5000A, extraível | 38986.5498 | 1 | 4015081218042
124305 | Disjuntor 3P, 5000A, fixo | 34978.6616 | 1 | 4015081219100
124310 | Disjuntor 3P, 6300A, fixo | 46177.2369 | 1 | 4015081219155
124329 | Disjuntor 3P, 5000A, fixo | 38287.7512 | 1 | 4015081219346
150083 | Interruptor-seccionador, 3P, 3200 A, extraível | 13403.0517 | 1 | 4015081460717
150073 | Interruptor-seccionador, 3P, 2000 A, extraível | 8835.148 | 1 | 4015081460816
149964 | Disjuntor ACB, 66kA, 4P, Unidade protecção DTV, 4000A, Extraível | 25765.6535 | 1 | 4015081461905
149962 | Disjuntor ACB, 66kA, 4P, Unidade protecção DTV, 2500A, Extraível | 15476.0091 | 1 | 4015081461929
149957 | Disjuntor ACB, 66kA, 4P, Unidade protecção DTV, 800A, Extraível | 6303.27 | 1 | 4015081461974
149931 | Disjuntor ACB, 105kA, 4P, Unidade protecção DTV, 3200A, Fixo | 21923.0235 | 1 | 4015081462230
149899 | Disjuntor ACB, 85kA, 4P, Unidade protecção DTV, 3200A, Fixo | 20965.6809 | 1 | 4015081462551
149897 | Disjuntor ACB, 85kA, 4P, Unidade protecção DTV, 2000A, Fixo | 12572.2781 | 1 | 4015081462575
149896 | Disjuntor ACB, 85kA, 4P, Unidade protecção DTV, 1600A, Fixo | 10773.59 | 1 | 4015081462582
149895 | Disjuntor ACB, 85kA, 4P, Unidade protecção DTV, 1250A, Fixo | 7668.1292 | 1 | 4015081462599
149736 | Disjuntor ACB, 105kA, 3P, Unidade protecção DTV, 1600A, Fixo | 9139.7454 | 1 | 4015081464180
149704 | Disjuntor ACB, 85kA, 3P, Unidade protecção DTV, 1600A, Fixo | 8672.9712 | 1 | 4015081464500
200019 | Power supply unit, 1-phase, 230VAC/24VDC, 10A - Descontinuado - Consultar equivalente | 472.59 | 1 | 4015082000196
101543 | Substituído por 184190/+IZMX-SH164-1 | 302.95 | 1 | 4015081014354
122715 | Dispositivo extraível (chassis), 4P, 3200A, IZM32 | 5322.4558 | 1 | 4015081203208
122721 | Obturador, 3P, IZM203 Dispositivo extraível (chassis) | 365.02 | 1 | 4015081203260
122762 | Signalling switch tripped, 2W | 88.2 | 1 | 4015081203673
122780 | Release-option, for DT520M, earth-fault protection, 24/48VDC | 1221.9047 | 1 | 4015081203857
122782 | Release-option, for DT520M, earth-fault protection, 240VAC | 1221.9047 | 1 | 4015081203871
122789 | Cables para bornes auxiliares-Kit | 166.07 | 1 | 4015081203949
122854 | Rating plug y transf. de corriente 2000A | 332.1181 | 1 | 4015081204595
122860 | Dispositivo extraible (chasis) 3P, 4000A | 4325.6008 | 1 | 4015081204656
122867 | Dispositivo extraível (chassis), 4P, 4000A, IZM40 | 6189.4047 | 1 | 4015081204724
122869 | Dispositivo extraible (chasis) 4P, 6300A | 6229.2064 | 1 | 4015081204748
122881 | Cont. aux. pos. en disp.extraible sin chasis,8 conm | 399.31 | 1 | 4015081204861
122889 | Rating plug y transf. de corriente 2500A | 332.1181 | 1 | 4015081204946
122890 | Substituído por 183960/+IZMX-CAS404-2500-1 | 3584.0749 | 1 | 4015081204953
122891 | Rating plug y transf. de corriente 3200A | 332.1181 | 1 | 4015081204960
122893 | Rating plug y transf. de corriente 4000A | 332.1181 | 1 | 4015081204984
122900 | Substituído por 183966/+IZMX-CAS404-4000-1 | 5737.9928 | 1 | 4015081205059
122903 | Rating plug y transf. de corriente 2000A | 332.1181 | 1 | 4015081205080
122910 | Rating plug y transf. de corriente 2500A | 332.1181 | 1 | 4015081205158
122912 | Rating plug y transf. de corriente 3200A | 332.1181 | 1 | 4015081205172
122914 | Rating plug y transf. de corriente 4000A | 332.1181 | 1 | 4015081205196
122925 | Marco de puerta | 241.7 | 1 | 4015081205301
122934 | Disparador Shunt 24 VDC | 304.81 | 1 | 4015081205394
122935 | Disparador Shunt 48 VDC | 304.81 | 1 | 4015081205400
122936 | Disparador Shunt 110-127 VAC/DC | 304.81 | 1 | 4015081205417
122938 | Unidade de protecção, DT1150, defeito à terra, 240VAC | 1221.9047 | 1 | 4015081205431
122941 | Substituído por 183342/IZMX16B3-V08W-1 | 4806.1576 | 1 | 4015081205462
122942 | Electroimán de cierre 24 VDC | 304.81 | 1 | 4015081205479
122943 | Electroimán de cierre 48 VDC | 304.81 | 1 | 4015081205486
122944 | Electroimán de cierre 110-127 VAC/DC | 304.81 | 1 | 4015081205493
122945 | Electroimán de cierre 208-250 VAC/DC | 304.81 | 1 | 4015081205509
122970 | Cerradura bloqueo en pos.OFF,CASTELL pro | 133.6549 | 1 | 4015081205752
122976 | Kit de cable 1830mm para enclav.mecánico | 120.3394 | 1 | 4015081205813
122977 | Kit de cable 2440mm para enclav.mecánico | 259.1892 | 1 | 4015081205820
122978 | Kit de cable 3050mm para enclav.mecánico | 389.2621 | 1 | 4015081205837
122984 | Substituído por 183344/IZMX16B3-V12W-1 | 5724.1879 | 1 | 4015081205899
123092 | Substituído por 183349/IZMX16N3-V12W-1 | 4706.8536 | 1 | 4015081206971
123117 | Bloque de bornes auxiliares, Kit-15 | 296.9997 | 1 | 4015081207220
123142 | Substituído por 183352/IZMX16H3-V08W-1 | 4141.7878 | 1 | 4015081207473
123213 | Substituído por 183561/IZMX16B4-V10W-1 | 5346.1833 | 1 | 4015081208180
123255 | Substituído por 183568/IZMX16N4-V16W-1 | 10360.3596 | 1 | 4015081208609
123269 | Substituído por 183572/IZMX16H4-V12W-1 | 7258.1764 | 1 | 4015081208746
123272 | Substituído por 183570/IZMX16H4-V08W-1 | 6137.8116 | 1 | 4015081208777
123279 | Substituído por 183572/IZMX16H4-V12W-1 | 8538.4487 | 1 | 4015081208845
123348 | Substituído por 183328/IZMX16B3-V10F-1 | 3483.1358 | 1 | 4015081209538
123373 | Substituído por 183333/IZMX16N3-V10F-1 | 3777.7104 | 1 | 4015081209781
123374 | Substituído por 183334/IZMX16N3-V12F-1 | 4545.5111 | 1 | 4015081209798
123417 | Substituído por 183337/IZMX16H3-V08F-1 | 5153.9828 | 1 | 4015081210220
123480 | Substituído por 183548/IZMX16B4-V16F-1 | 9747.4272 | 1 | 4015081210855
123487 | Substituído por 183645/INX16B4-08F-1 | 3483.1358 | 1 | 4015081210923
123490 | Substituído por 183648/INX16B4-16F-1 | 7411.7877 | 1 | 4015081210954
123555 | Substituído por 183558/IZMX16H4-V16F-1 | 9605.3626 | 1 | 4015081211609
123728 | Disparador Shunt 110-127 VAC/DC | 297 | 1 | 4015081213337
124200 | Disjuntor 3P, 6300A, extraível | 49550.3006 | 1 | 4015081218059
124229 | Dispositivo extraível (chassis), 4P, 2500A, IZM32 | 3676.4486 | 1 | 4015081218349
124274 | Disjuntor 4P, 5000A, extraível | 53158.4479 | 1 | 4015081218790
124345 | Substituído por 184170/+IZMX-AS88-1 | 816.19 | 1 | 4015081219506
126422 | Digitrip 520 LSI with ZSI, 24 V DC | 357.55 | 1 | 4015081240029
150069 | Interruptor-seccionador, 3P, 800 A, extraível | 3629.0381 | 1 | 4015081460854
150065 | Disp. extraible (Chasis) 3200A, IZM404 | 5406.5421 | 1 | 4015081460892
150028 | Disjuntor ACB, 105kA, 4P, Unidade protecção DTV, 4000A, Extraível | 29250.9585 | 1 | 4015081461264
150027 | Disjuntor ACB, 105kA, 4P, Unidade protecção DTV, 3200A, Extraível | 21421.9206 | 1 | 4015081461271
150023 | Disjuntor ACB, 105kA, 4P, Unidade protecção DTV, 1250A, Extraível | 7840.9294 | 1 | 4015081461318
149996 | Disjuntor ACB, 85kA, 4P, Unidade protecção DTV, 4000A, Extraível | 27646.1324 | 1 | 4015081461585
149990 | Disjuntor ACB, 85kA, 4P, Unidade protecção DTV, 1000A, Extraível | 7105.0212 | 1 | 4015081461646
149970 | Disjuntor ACB, 66kA, 4P, Unidade protecção DTU, 2500A, Extraível | 16247.4363 | 1 | 4015081461844
149961 | Disjuntor ACB, 66kA, 4P, Unidade protecção DTV, 2000A, Extraível | 11646.5721 | 1 | 4015081461936
149959 | Disjuntor ACB, 66kA, 4P, Unidade protecção DTV, 1250A, Extraível | 6963.9021 | 1 | 4015081461950
149929 | Disjuntor ACB, 105kA, 4P, Unidade protecção DTV, 2000A, Fixo | 13465.0124 | 1 | 4015081462254
149894 | Disjuntor ACB, 85kA, 4P, Unidade protecção DTV, 1000A, Fixo | 7397.7826 | 1 | 4015081462605
149708 | Disjuntor ACB, 85kA, 3P, Unidade protecção DTV, 4000A, Fixo | 22197.2746 | 1 | 4015081464463
149702 | Disjuntor ACB, 85kA, 3P, Unidade protecção DTV, 1000A, Fixo | 5262.8534 | 1 | 4015081464524
149673 | Disjuntor ACB, 66kA, 3P, Unidade protecção DTV, 2000A, Fixo | 9166.1426 | 1 | 4015081464814
183552 | Int. automático IZMX16 PXR20, 4P, 1250A, montaje fijo | 6606.5547 | 1 | 4015081792887
98478 | Covers, RAL7032, HxWxD=750x375x150mm | 295.6203 | 1 | 4015080984788
139902 | Ecrãn táctil, 24 V DC, 10.4z, TFTcolor, ethernet, RS232, CAN, (PLC) | 7546.4994 | 1 | 7640130090835
139968 | Ecrãn táctil, ir, 24 V DC, 5.7z, STNcolor, ethernet, RS232, profibus, (PLC) | 2895.2435 | 1 | 7640130091108
139976 | Ecrãn táctil, ir, 24 V DC, 15z, TFTcolor, ethernet, RS232, profibus, (PLC) | 8090.9079 | 1 | 7640130094505
108251 | Contacto chasis extr. IZMX | 190.48 | 1 | 4015081079032
122722 | Obturador, 3P, IZM323 Dispositivo extraível (chassis) | 413.5 | 1 | 4015081203277
122760 | Latch check switch, 1C/O, IZM-SR | 152.82 | 1 | 4015081203659
122761 | Latch check switch, 1C/O | 152.82 | 1 | 4015081203666
122767 | Padlockable pushbutton, ON-OFF, plastic | 130.01 | 1 | 4015081203727
122768 | Padlockable pushbutton, ON-OFF, metal | 130.01 | 1 | 4015081203734
122776 | Release-option, for DT520LSI, earth-fault protection | 1221.7155 | 1 | 4015081203819
122787 | Disp. Extraível (Chassis) 2500A, IZM403 | 2687.7253 | 1 | 4015081203925
122788 | Descrição Indisponível | 293.43 | 1 | 4015081203932
122905 | Substituído por 184188/+IZMX-SH403-1 | 325.48 | 1 | 4015081205103
122915 | Unidade de protecção, DT1150, defeito à terra, 24/48VDC | 1221.7155 | 1 | 4015081205202
122958 | Contactos aux., 2 conmutados | 297.67 | 1 | 4015081205639
122990 | Voltage link, internal, incommer below | 656.38 | 1 | 4015081205950
123057 | Transf.corriente N,200A, para IZM20/32 | 509 | 1 | 4015081206629
123058 | Transf.corriente N,250A, para IZM20/32 | 509 | 1 | 4015081206636
123059 | Transf.corriente N,300A, para IZM20/32 | 509 | 1 | 4015081206643
123060 | Transf.corriente N,400A, para IZM20/32 | 509 | 1 | 4015081206650
123061 | Transf.corriente N,630A, para IZM20/32 | 509 | 1 | 4015081206667
123062 | Transf.corriente N,800A, para IZM20/32 | 509 | 1 | 4015081206674
123063 | Transf.corriente N,1000A, para IZM20/32 | 509 | 1 | 4015081206681
123064 | Transf.corriente N,1250A, para IZM20/32 | 509 | 1 | 4015081206698
123065 | Transf.corriente N,1600A, para IZM20/32 | 509 | 1 | 4015081206704
123086 | Conexiones vertical, 2000A, IZM204N | 882.96 | 1 | 4015081206919
123098 | Conexiones vertical, 6300A, IZM634H | 3358.8696 | 1 | 4015081207039
123100 | Conexiones frontales 1250A, IZM203N | 431.8337 | 1 | 4015081207053
123102 | Conexiones frontales 2000A, IZM203N | 520.17 | 1 | 4015081207077
123103 | Substituído por 183349/IZMX16N3-V12W-1 | 4814.9678 | 1 | 4015081207084
123108 | Conexiones frontales 1250A, IZM204N | 575.67 | 1 | 4015081207138
123152 | Substituído por 183352/IZMX16H3-V08W-1 | 5423.9178 | 1 | 4015081207572
123228 | Substituído por 183561/IZMX16B4-V10W-1 | 6628.7694 | 1 | 4015081208333
123242 | Substituído por 183565/IZMX16N4-V08W-1 | 4937.3429 | 1 | 4015081208470
123248 | Substituído por 183566/IZMX16N4-V10W-1 | 5679.5473 | 1 | 4015081208531
123250 | Substituído por 183568/IZMX16N4-V16W-1 | 9186.1881 | 1 | 4015081208555
123276 | Substituído por 183569/IZMX16H4-V06W-1 | 7203.5131 | 1 | 4015081208814
123353 | Substituído por 183328/IZMX16B3-V10F-1 | 4657.73 | 1 | 4015081209583
123379 | Substituído por 183334/IZMX16N3-V12F-1 | 5719.4491 | 1 | 4015081209842
123468 | Substituído por 183546/IZMX16B4-V10F-1 | 5022.2858 | 1 | 4015081210732
123488 | Substituído por 183646/INX16B4-10F-1 | 3969.1544 | 1 | 4015081210930
123504 | Substituído por 183552/IZMX16N4-V12F-1 | 7298.1227 | 1 | 4015081211098
123516 | Substituído por 183554/IZMX16H4-V06F-1 | 5598.3866 | 1 | 4015081211210
123543 | Substituído por 183556/IZMX16H4-V10F-1 | 6246.3262 | 1 | 4015081211487
123580 | Substituído por 183558/IZMX16H4-V16F-1 | 10778.5108 | 1 | 4015081211852
124210 | Rating plug, +CT, 4000A, IZM633 | 1566.0923 | 1 | 4015081218158
124225 | Conexiones frontales 1250A, IZM323B | 431.8337 | 1 | 4015081218301
124349 | Substituído por 184105/+IZMX-LCS-SR-1 | 155.36 | 1 | 4015081219544
124352 | Substituído por 184225/+IZMX-PLPC-M-1 | 94.04 | 1 | 4015081219575
124357 | Substituído por 184222/+IZMX-PLPC-P-1 | 94.04 | 1 | 4015081219629
124364 | Disjuntor 4P, 5000A, fixo | 45798.1087 | 1 | 4015081219698
150081 | Interruptor-seccionador, 3P, 2000 A, extraível | 10817.1 | 1 | 4015081460731
150061 | Disp. extraível (Chassis) 3200A, IZMX403 | 3661.7093 | 1 | 4015081460939
150021 | Disjuntor ACB, 105kA, 4P, Unidade protecção DTV, 800A, Extraível | 7011.4572 | 1 | 4015081461332
149925 | Disjuntor ACB, 105kA, 4P, Unidade protecção DTV, 800A, Fixo | 7264.5727 | 1 | 4015081462292
149707 | Disjuntor ACB, 85kA, 3P, Unidade protecção DTV, 3200A, Fixo | 15839.9419 | 1 | 4015081464470
149427 | Disjuntor ACB, 66kA, 3P, Unidade protecção DTA, 3200A, Fixo | 15050.0823 | 1 | 4015081464876
156598 | Contactos auxiliares, 2a/2b | 116.0122 | 1 | 4015081531882
2843 | Covers, RAL7032, HxWxD=250x375x25mm | 67.62 | 5 | 4015080028437
72340 | Selector luminoso; 16 mm; 18x18 mm; 3 posiciones; Enclavamiento; Blanco Con lámpara de filamento; 24 V AC/DC | 28.13 | 5 | 4015080723400
72341 | Selector luminoso; 16 mm; 18x18 mm; 3 posiciones; Enclavamiento; Rojo; Con lámpara de filamento; 24 V AC/DC | 28.13 | 5 | 4015080723417
72343 | Selector luminoso; 16 mm; 18x18 mm; 3 posiciones; Enclavamiento; Blanco; Con lámpara de filamento; 24 V AC/DC | 28.13 | 5 | 4015080723431
72344 | Selector luminoso; 16 mm; 18x18 mm; 3 posiciones; Enclavamiento; Rojo; Con lámpara de filamento; 24 V AC/DC | 28.13 | 5 | 4015080723448
72345 | Selector luminoso; 16 mm; 18x18 mm; 3 posiciones; Enclavamiento; Verde Con lámpara de filamento; 24 V AC/DC | 28.13 | 5 | 4015080723455
72353 | Selector luminoso; 16 mm; 25x25 mm; 3 posiciones; Enclavamiento; Rojo; Con lámpara de filamento; 24 V AC/DC | 28.13 | 5 | 4015080723530
72355 | Selector luminoso; 16 mm; 25x25 mm; 3 posiciones; Enclavamiento; Blanco Con lámpara de filamento; 24 V AC/DC | 28.13 | 5 | 4015080723554
72356 | Selector luminoso; 16 mm; 25x25 mm; 3 posiciones; Enclavamiento; Rojo; Con lámpara de filamento; 24 V AC/DC | 28.13 | 5 | 4015080723561
72365 | Selector luminoso; 16 mm; 25x25 mm; 3 posiciones; Enclavamiento; Rojo | 28.13 | 5 | 4015080723653
72368 | Selector luminoso; 16 mm; 25x25 mm; 3 posiciones; Enclavamiento; Rojo | 28.13 | 5 | 4015080723684
139850 | Communication module multiple protocol board for XV-4… | 914.15 | 1 | 7640130092389
122726 | Obturador, 4P, IZM324 Dispositivo extraível (chassis) | 511.84 | 1 | 4015081203314
122818 | Substituído por 183341/IZMX16B3-V06W-1 | 3051.1686 | 1 | 4015081204236
122863 | Dispositivo extraível (chassis), 4P, 2000A, IZM32 | 2786.3173 | 1 | 4015081204687
122878 | Tapa aislante interior para IZM-CAS634 | 772.82 | 1 | 4015081204830
122886 | Substituído por 183951/+IZMX-CAS403-4000-1 | 4302.8967 | 1 | 4015081204915
122906 | Unidade protecção tipo P, DT1150, 240VAC | 12.83 | 1 | 4015081205110
122924 | Substituído por 183345/IZMX16B3-V16W-1 | 7128.2814 | 1 | 4015081205295
122927 | Motor reductor 24 VDC | 1262.2959 | 1 | 4015081205325
122928 | Motor reductor 48 VDC | 1262.2959 | 1 | 4015081205332
122929 | Motor reductor 110-125 VDC | 1262.2959 | 1 | 4015081205349
122930 | Motor reductor 220-250 VDC | 1262.2959 | 1 | 4015081205356
122931 | Motor reductor 110-125 VAC | 1262.2959 | 1 | 4015081205363
122932 | Motor reductor 220-250 VAC | 1262.2959 | 1 | 4015081205370
122975 | Kit de cable 1520mm para enclav.mecánico | 99.8935 | 1 | 4015081205806
123003 | Rating plug, transformador de corrente, 1600A, IZM203 | 829.9616 | 1 | 4015081206087
123014 | Rating plug, transformador de corrente, 2000A, IZM323 | 829.9616 | 1 | 4015081206193
123015 | Rating plug, transformador de corrente, 2500A, IZM323 | 829.9616 | 1 | 4015081206209
123016 | Rating plug, transformador de corrente, 3200A, IZM323 | 829.9616 | 1 | 4015081206216
123094 | Substituído por 183350/IZMX16N3-V16W-1 | 7162.9438 | 1 | 4015081206995
123095 | Conexiones vertical, 4000A, IZM404H | 2376.1198 | 1 | 4015081207008
123104 | Conexiones frontales 2500A, IZM323B | 609.1502 | 1 | 4015081207091
123110 | Conexiones frontales 2000A, IZM204N | 757.39 | 1 | 4015081207152
123145 | Substituído por 183355/IZMX16H3-V16W-1 | 7675.7714 | 1 | 4015081207503
123150 | Substituído por 183355/IZMX16H3-V16W-1 | 7783.5852 | 1 | 4015081207558
123237 | Substituído por 183650INX16B4-08W-1 | 3807.0778 | 1 | 4015081208425
123241 | Substituído por 183564/IZMX16N4-V06W-1 | 4896.5289 | 1 | 4015081208463
123243 | Substituído por 183566/IZMX16N4-V10W-1 | 5571.9782 | 1 | 4015081208487
123247 | Substituído por 183565/IZMX16N4-V08W-1 | 5045.3013 | 1 | 4015081208524
123270 | Substituído por 183397/IZMX16H4-V16W-1 | 9820.2672 | 1 | 4015081208753
123341 | Substituído por 183395/IZMX16B3-V06F-1 | 3051.1686 | 1 | 4015081209460
123351 | Substituído por 183395/IZMX16B3-V06F-1 | 4333.6545 | 1 | 4015081209569
123364 | Substituído por 183450INX16B3-12F-1 | 3118.6023 | 1 | 4015081209699
123365 | Substituído por 183451INX16B3-16F-1 | 5697.2233 | 1 | 4015081209705
123375 | Substituído por 183335/IZMX16N3-V16F-1 | 7001.8794 | 1 | 4015081209804
123376 | Substituído por 183331/IZMX16N3-V06F-1 | 4532.9076 | 1 | 4015081209811
123395 | Substituído por 183340/IZMX16H3-V16F-1 | 7406.6373 | 1 | 4015081210008
123396 | Substituído por 183336/IZMX16H3-V06F-1 | 3776.6 | 1 | 4015081210015
123469 | Substituído por 183547/IZMX16B4-V12F-1 | 5683.7744 | 1 | 4015081210749
123477 | Substituído por 183545/IZMX16B4-V08F-1 | 5818.7419 | 1 | 4015081210824
123501 | Substituído por 183549/IZMX16N4-V06F-1 | 5854.5167 | 1 | 4015081211067
123517 | Substituído por 183555/IZMX16H4-V08F-1 | 5706.9012 | 1 | 4015081211227
123531 | Substituído por 183554/IZMX16H4-V06F-1 | 5706.2449 | 1 | 4015081211364
123573 | Substituído por 183556/IZMX16H4-V10F-1 | 7419.0294 | 1 | 4015081211784
123743 | Substituído por 184107/+IZMX-UVR24DC-1 | 265.06 | 1 | 4015081213481
123882 | Substituído por 184168/+IZMX-AS44-1 | 265.06 | 1 | 4015081214877
124147 | Dispositivo extraível (chassis), 3P, 1000A, IZM20 | 1308.2046 | 1 | 4015081217526
124296 | Substituído por 184261/+IZMX-M40-110AD-1 | 265.06 | 1 | 4015081219018
150086 | Disp. extraível (Chassis) 2000A, IZMX404 | 3254.8824 | 1 | 4015081460687
150074 | Interruptor-seccionador, 3P, 2500 A, extraível | 9912.4629 | 1 | 4015081460809
149993 | Disjuntor ACB, 85kA, 4P, Unidade protecção DTV, 2000A, Extraível | 12489.2151 | 1 | 4015081461615
149958 | Disjuntor ACB, 66kA, 4P, Unidade protecção DTV, 1000A, Extraível | 6588.1556 | 1 | 4015081461967
149865 | Disjuntor ACB, 66kA, 4P, Unidade protecção DTV, 2000A, Fixo | 11554.2541 | 1 | 4015081462896
149861 | Disjuntor ACB, 66kA, 4P, Unidade protecção DTV, 800A, Fixo | 6473.3893 | 1 | 4015081462933
149859 | Disjuntor ACB, 66kA, 4P, Unidade protecção DTA, 3200A, Fixo | 19669.4457 | 1 | 4015081462957
149778 | Disjuntor ACB, 66kA, 3P, Unidade protecção DTU, 2500A, Extraível | 12325.6812 | 1 | 4015081463763
149771 | Disjuntor ACB, 66kA, 3P, Unidade protecção DTV, 3200A, Extraível | 14956.4627 | 1 | 4015081463831
149705 | Disjuntor ACB, 85kA, 3P, Unidade protecção DTV, 2000A, Fixo | 10037.8081 | 1 | 4015081464494
139892 | Ecrãn táctil, ir, 24 V DC, 5.7z, STNcolor, ethernet, RS232, CAN, (PLC) | 3958.9204 | 1 | 7640130090798
139894 | Ecrãn táctil, ir, 24 V DC, 5.7z, STNcolor, ethernet, RS232, CAN, (PLC), stainless steel | 3958.9204 | 1 | 7640130090804
122724 | Obturador, 3P, IZM633 Dispositivo extraível (chassis) | 575.3889 | 1 | 4015081203291
122735 | Contador de manobras | 297.1 | 1 | 4015081203406
122748 | Bobina Disparo Mínima Tensão, 24VDC | 297.1 | 1 | 4015081203536
122749 | Bobina Disparo Mínima Tensão, 32VDC | 297.1 | 1 | 4015081203543
122750 | Bobina Disparo Mínima Tensão, 48VDC | 297.1 | 1 | 4015081203550
122751 | Bobina Disparo Mínima Tensão, 110-125VDC | 297.1 | 1 | 4015081203567
122752 | Bobina Disparo Mínima Tensão, 220-250VDC | 297.1 | 1 | 4015081203574
122753 | Bobina Disparo Mínima Tensão, 110-127VAC | 297.1 | 1 | 4015081203581
122754 | Bobina Disparo Mínima Tensão, 208-240VAC | 297.1 | 1 | 4015081203598
122755 | Bobina Disparo Mínima Tensão, 380-415VAC | 297.1 | 1 | 4015081203604
122770 | Keylock Safe-OFF, CES provision | 82.07 | 1 | 4015081203758
122773 | Abschliessvorrichtung, OFF, Ronis | 82.07 | 1 | 4015081203789
122877 | Tapa aislante interior para IZM-CAS404 | 896.1049 | 1 | 4015081204823
122926 | Tapa para puerta | 522.96 | 1 | 4015081205318
122979 | Substituído por 183343/IZMX16B3-V10W-1 | 4927.7095 | 1 | 4015081205844
123010 | Rating plug, transformador de corrente, 800A, IZM323 | 702.01 | 1 | 4015081206155
123011 | Rating plug, transformador de corrente, 1000A, IZM323 | 702.01 | 1 | 4015081206162
123012 | Rating plug, transformador de corrente, 1250A, IZM323 | 702.01 | 1 | 4015081206179
123020 | Substituído por 183345/IZMX16B3-V16W-1 | 8302.7979 | 1 | 4015081206254
123031 | Rating plug, transformador de corrente, 800A, IZM204 | 931.53 | 1 | 4015081206360
123032 | Rating plug, transformador de corrente, 1000A, IZM204 | 931.53 | 1 | 4015081206377
123033 | Rating plug, transformador de corrente, 1250A, IZM204 | 931.53 | 1 | 4015081206384
123041 | Rating plug, transformador de corrente, 800A, IZM324 | 931.53 | 1 | 4015081206469
123042 | Rating plug, transformador de corrente, 1000A, IZM324 | 931.53 | 1 | 4015081206476
123043 | Rating plug, transformador de corrente, 1250A, IZM324 | 931.53 | 1 | 4015081206483
123074 | Conexiones vertical, 1600A, IZM323B | 391.55 | 1 | 4015081206797
123075 | Conexiones vertical, 2000A, IZM323H | 526.53 | 1 | 4015081206803
123077 | Conexiones vertical, 3200A, IZM323H | 782.25 | 1 | 4015081206827
123083 | Substituído por 183643INX16B3-16W-1 | 5967.2584 | 1 | 4015081206889
123089 | Conexiones vertical, 2000A, IZM324H | 702.0134 | 1 | 4015081206940
123106 | Substituído por 183350/IZMX16N3-V16W-1 | 7271.058 | 1 | 4015081207114
123114 | Substituído por 183348/IZMX16N3-V10W-1 | 5221.0272 | 1 | 4015081207190
123141 | Substituído por 183351/IZMX16H3-V06W-1 | 3939.4979 | 1 | 4015081207466
123149 | Substituído por 183354/IZMX16H3-V12W-1 | 5449.503 | 1 | 4015081207541
123154 | Substituído por 183354/IZMX16H3-V12W-1 | 6622.006 | 1 | 4015081207596
123253 | Substituído por 183566/IZMX16N4-V10W-1 | 6853.3518 | 1 | 4015081208586
123343 | Substituído por 183328/IZMX16B3-V10F-1 | 3375.1885 | 1 | 4015081209484
123355 | Substituído por 183330/IZMX16B3-V16F-1 | 8032.8629 | 1 | 4015081209606
123370 | Substituído por 183335/IZMX16N3-V16F-1 | 6893.7097 | 1 | 4015081209750
123371 | Substituído por 183331/IZMX16N3-V06F-1 | 3359.1921 | 1 | 4015081209767
123380 | Substituído por 183335/IZMX16N3-V16F-1 | 8174.6271 | 1 | 4015081209859
123392 | Substituído por 183337/IZMX16H3-V08F-1 | 3871.5858 | 1 | 4015081209972
123398 | Substituído por 183338/IZMX16H3-V10F-1 | 4398.5408 | 1 | 4015081210039
123479 | Substituído por 183547/IZMX16B4-V12F-1 | 6966.3049 | 1 | 4015081210848
123486 | Substituído por 183644/INX16B4-06F-1 | 3226.6163 | 1 | 4015081210916
123489 | Substituído por 183647/INX16B4-12F-1 | 4630.721 | 1 | 4015081210947
123493 | Substituído por 183551/IZMX16N4-V10F-1 | 5248.0807 | 1 | 4015081210985
123888 | Substituído por 184116/+IZMX-OTS-1 | 82.07 | 1 | 4015081214938
123897 | Substituído por 184119/+IZMX-RA-1 | 82.07 | 1 | 4015081215027
124255 | Disjuntor 4P, 6300A, extraível | 60247.1613 | 1 | 4015081218608
124275 | Disjuntor 4P, 6300A, extraível | 64485.5833 | 1 | 4015081218806
150025 | Disjuntor ACB, 105kA, 4P, Unidade protecção DTV, 2000A, Extraível | 13207.8367 | 1 | 4015081461295
149994 | Disjuntor ACB, 85kA, 4P, Unidade protecção DTV, 2500A, Extraível | 16641.771 | 1 | 4015081461608
149991 | Disjuntor ACB, 85kA, 4P, Unidade protecção DTV, 1250A, Extraível | 7439.9871 | 1 | 4015081461639
149840 | Disjuntor ACB, 105kA, 3P, Unidade protecção DTU, 1600A, Extraível | 10085.2631 | 1 | 4015081463145
149735 | Disjuntor ACB, 105kA, 3P, Unidade protecção DTV, 1250A, Fixo | 6317.8091 | 1 | 4015081464197
149703 | Disjuntor ACB, 85kA, 3P, Unidade protecção DTV, 1250A, Fixo | 5901.0595 | 1 | 4015081464517
149672 | Disjuntor ACB, 66kA, 3P, Unidade protecção DTV, 1600A, Fixo | 8120.4199 | 1 | 4015081464821
183548 | Int. automático IZMX16 PXR20, 4P, 1600A, montaje fijo | 9248.438 | 1 | 4015081792849
138400 | Convertidor de frecuencia; 12.5 A; 3 kW; IP21; 230 V AC; Filtro EMC clase C2; Transistor de frenado; Placas barnizadas | 2637.1111 | 1 | 4015081351794
135602 | Descrição Indisponível | 182.62 | 1 | 4015081323951
135882 | Detector de proximidad; Inductivo; 1 NO; Sn=2 mm; 3 L; 10-30 V DC; NPN; M12; Metálico; M12 | 60.28 | 1 | 4015081326754
101538 | Substituído por 183954/+IZMX-CAS164-1600-1 | 1401.0789 | 1 | 4015081014309
122065 | Dispositivo extraível (chassis) 3P, 2000A, IZM20 | 1709.1804 | 1 | 4015081203109
122714 | Dispositivo extraível (chassis), 4P, 2000A, IZM32 | 2474.6339 | 1 | 4015081203192
122725 | Obturador, 4P, IZM204 Dispositivo extraível (chassis) | 421.87 | 1 | 4015081203307
122728 | Obturador, 4P, IZM634 Dispositivo extraível (chassis) | 687.77 | 1 | 4015081203338
122766 | Option, Reset, automatic, reclosing interlock | 92.75 | 1 | 4015081203710
122772 | Keylock Safe-OFF, CASTELL provision | 133.11 | 1 | 4015081203772
122879 | Cont. aux. pos. en disp.extraible sin chasis,4 conm | 105.3 | 1 | 4015081204847
122960 | Cont aux. señal de disparo,2 conmutados | 99.03 | 1 | 4015081205653
122966 | Padlockable pushbutton, ON-OFF, metal | 148.53 | 1 | 4015081205714
122968 | Cerradura bloqueo en pos.OFF,CES provisi | 93.09 | 1 | 4015081205738
122969 | Cerradura bloqueo en pos.OFF,KIRK provis | 240.2784 | 1 | 4015081205745
122971 | Cerradura bloqueo en pos.OFF,RONIS provi | 93.09 | 1 | 4015081205769
122972 | Enclav. dispositivo extraible sin chasis, derecha | 93.09 | 1 | 4015081205776
122973 | Enclav. dispositivo extraible sin chasis, izquierda | 93.09 | 1 | 4015081205783
123023 | Rating plug, +CT, 4000A, IZM633 | 1565.5584 | 1 | 4015081206285
123024 | Rating plug, +CT, 5000A, IZM633 | 1565.5584 | 1 | 4015081206292
123025 | Rating plug, +CT, 6300A, IZM633 | 1565.5584 | 1 | 4015081206308
123054 | Rating plug, +CT, 4000A, IZM634 | 2092.6246 | 1 | 4015081206599
123055 | Rating plug, +CT, 5000A, IZM634 | 2092.6246 | 1 | 4015081206605
123056 | Rating plug, +CT, 6300A, IZM634 | 2092.6246 | 1 | 4015081206612
123069 | Transf. de corriente N, 4000A, IZM40/63 | 764.21 | 1 | 4015081206742
123070 | Transf. de corriente N, 5000A, IZM63 | 764.21 | 1 | 4015081206759
123071 | Transf. de corriente N, 6300A, IZM63 | 764.21 | 1 | 4015081206766
123073 | Substituído por 183639INX16B3-06W-1 | 2268.0501 | 1 | 4015081206780
123080 | Substituído por 183642INX16B3-12W-1 | 3388.6596 | 1 | 4015081206858
123081 | Conexiones vertical, 4000A, IZM403H | 1782.0426 | 1 | 4015081206865
123082 | Conexiones vertical, 4000A, IZM633H | 1782.0426 | 1 | 4015081206872
123087 | Substituído por 183347/IZMX16N3-V08W-1 | 3777.3989 | 1 | 4015081206926
123096 | Conexiones vertical, 4000A, IZM634H | 1782.0426 | 1 | 4015081207015
123097 | Substituído por 183346/IZMX16N3-V06W-1 | 3629.2272 | 1 | 4015081207022
123116 | Bloque de bornes auxiliares, Kit-2 | 48.58 | 1 | 4015081207213
123225 | Substituído por 183563/IZMX16B4-V16W-1 | 8896.8751 | 1 | 4015081208302
123230 | Substituído por 183563/IZMX16B4-V16W-1 | 10071.4471 | 1 | 4015081208357
123244 | Substituído por 183567/IZMX16N4-V12W-1 | 6340.1238 | 1 | 4015081208494
123252 | Substituído por 183565/IZMX16N4-V08W-1 | 6218.3049 | 1 | 4015081208579
123267 | Substituído por 183570/IZMX16H4-V08W-1 | 6030.7876 | 1 | 4015081208722
123268 | Substituído por 183571/IZMX16H4-V10W-1 | 6461.9427 | 1 | 4015081208739
123345 | Substituído por 183330/IZMX16B3-V16F-1 | 6750.2212 | 1 | 4015081209507
123346 | Substituído por 183395/IZMX16B3-V06F-1 | 3159.127 | 1 | 4015081209514
123366 | Substituído por 183331/IZMX16N3-V06F-1 | 3250.8221 | 1 | 4015081209712
123369 | Substituído por 183334/IZMX16N3-V12F-1 | 4437.3302 | 1 | 4015081209743
123372 | Substituído por 183332/IZMX16N3-V08F-1 | 3615.4224 | 1 | 4015081209774
123405 | Substituído por 183340/IZMX16H3-V16F-1 | 7514.2842 | 1 | 4015081210107
123429 | Substituído por 183339/IZMX16H3-V12F-1 | 6352.6161 | 1 | 4015081210343
123497 | Substituído por 183550/IZMX16N4-V08F-1 | 4721.3482 | 1 | 4015081211029
123503 | Substituído por 183551/IZMX16N4-V10F-1 | 6529.4543 | 1 | 4015081211081
123549 | Substituído por 183557/IZMX16H4-V12F-1 | 7040.7133 | 1 | 4015081211548
123561 | Substituído por 183554/IZMX16H4-V06F-1 | 6879.4932 | 1 | 4015081211661
123567 | Substituído por 183555/IZMX16H4-V08F-1 | 6987.8632 | 1 | 4015081211722
123579 | Substituído por 183557/IZMX16H4-V12F-1 | 8214.5734 | 1 | 4015081211845
124175 | Dispositivo extraible (chasis) 4P, 1600A | 1782.0426 | 1 | 4015081217809
124177 | Conex. posterior, 4P, horiz./vertical | 458.8428 | 1 | 4015081217823
124244 | Rating plug, +CT, 4000A, IZM633 | 1309.5507 | 1 | 4015081218493
124320 | Rating plug, +CT, 4000A, IZM633 | 1309.5507 | 1 | 4015081219254
124322 | Rating plug, +CT, 4000A, IZM633 | 2092.6246 | 1 | 4015081219278
126421 | Substituído por 183926/+IZMX-PXRV-T-1 | 1261.2614 | 1 | 4015081240012
150072 | Interruptor-seccionador, 3P, 1600 A, extraível | 6781.958 | 1 | 4015081460823
150026 | Disjuntor ACB, 105kA, 4P, Unidade protecção DTV, 2500A, Extraível | 17641.3069 | 1 | 4015081461288
150022 | Disjuntor ACB, 105kA, 4P, Unidade protecção DTV, 1000A, Extraível | 7552.0725 | 1 | 4015081461325
149989 | Disjuntor ACB, 85kA, 4P, Unidade protecção DTV, 800A, Extraível | 6690.9748 | 1 | 4015081461653
149857 | Disjuntor ACB, 66kA, 4P, Unidade protecção DTA, 2000A, Fixo | 11427.6852 | 1 | 4015081462971
149779 | Disjuntor ACB, 66kA, 3P, Unidade protecção DTU, 3200A, Extraível | 15731.8945 | 1 | 4015081463756
149734 | Disjuntor ACB, 105kA, 3P, Unidade protecção DTV, 1000A, Fixo | 5738.8827 | 1 | 4015081464203
149670 | Disjuntor ACB, 66kA, 3P, Unidade protecção DTV, 1000A, Fixo | 4735.3533 | 1 | 4015081464845
156599 | contactors auxiliares, 2a/2b | 124.1216 | 1 | 4015081531899
156647 | Moto redutor 208-240 VAC/DC | 277.41 | 1 | 4015081532377
48640 | Tapón obturador; 16 mm; 25x25 mm; Amarillo | 3.97 | 10 | 4015080486404
216555 | Despiece interruptor | 0.04 | 1000 | 4015082165550
216583 | Despiece interruptor | 0.04 | 1000 | 4015082165833
139916 | Ecrãn táctil, ir, 24 V DC, 15z, TFTcolor, ethernet, RS232, CAN, (PLC) | 8201.525 | 1 | 7640130094482
101541 | Substituído por 184186/+IZMX-SH163-1 | 252.4592 | 1 | 4015081014330
122066 | Dispositivo extraível (chassis) 3P, 2000A, IZM32 | 1942.4395 | 1 | 4015081203116
122771 | Keylock Safe-OFF, KIRK provision | 224.6492 | 1 | 4015081203765
122786 | Descrição Indisponível | 131.4 | 1 | 4015081203918
122856 | Dispositivo extraível (chassis), 3P, 2000A, IZM32 | 2421.2053 | 1 | 4015081204618
122858 | Dispositivo extraível (chassis), 3P, 4000A, IZM40 | 4077.1574 | 1 | 4015081204632
122861 | Dispositivo extraible (chasis) 3P, 6300A | 6113.1052 | 1 | 4015081204663
122866 | Dispositivo extraível (chassis), 4P, 4000A, IZM40 | 4779.1819 | 1 | 4015081204717
122872 | Tapa aislante interior para IZM-CAS323 | 454.916 | 1 | 4015081204779
122880 | Cont. aux. pos. en disp.extraible sin chasis,4 conm | 214.65 | 1 | 4015081204854
122882 | Cont. aux. pos. en disp.extraible sin chasis,12 con | 399.61 | 1 | 4015081204878
122908 | Substituído por 184192/+IZMX-SH404-1 | 376.06 | 1 | 4015081205134
122918 | Substituído por 183342/IZMX16B3-V08W-1 | 3631.6189 | 1 | 4015081205233
122937 | Disparador Shunt 208-250 VAC/DC | 291.96 | 1 | 4015081205424
122956 | Modulo retardo UVR 120 VAC | 487.4426 | 1 | 4015081205615
122957 | Modulo retardo UVR 230 VAC | 486.9197 | 1 | 4015081205622
122964 | Option, Reset, automatic, reclosing interlock | 104.9549 | 1 | 4015081205691
123084 | Conexiones vertical, 6300A, IZM633H | 2519.2968 | 1 | 4015081206896
123085 | Substituído por 183346/IZMX16N3-V06W-1 | 3520.9574 | 1 | 4015081206902
123101 | Substituído por 183348/IZMX16N3-V10W-1 | 4047.7121 | 1 | 4015081207060
123129 | Substituído por 183349/IZMX16N3-V12W-1 | 5988.7611 | 1 | 4015081207343
123148 | Substituído por 183353/IZMX16H3-V10W-1 | 4668.5982 | 1 | 4015081207534
123271 | Substituído por 183569/IZMX16H4-V06W-1 | 6030.2759 | 1 | 4015081208760
123361 | Substituído por 183447INX16B3-06F-1 | 1998.0595 | 1 | 4015081209668
123472 | Substituído por 183545/IZMX16B4-V08F-1 | 4644.2144 | 1 | 4015081210770
123473 | Substituído por 183546/IZMX16B4-V10F-1 | 5130.2331 | 1 | 4015081210787
123478 | Substituído por 183546/IZMX16B4-V10F-1 | 6304.7495 | 1 | 4015081210831
123494 | Substituído por 183552/IZMX16N4-V12F-1 | 6016.3709 | 1 | 4015081210992
123537 | Substituído por 183555/IZMX16H4-V08F-1 | 5813.7917 | 1 | 4015081211425
123880 | Substituído por 184167/+IZMX-AS22-1 | 108.5146 | 1 | 4015081214853
123904 | Disjuntor 3P, 2500A, fixo | 14495.9403 | 1 | 4015081215096
123962 | Bobina Disparo Mínima Tensão, 60VDC | 301.1 | 1 | 4015081215676
124155 | Dispositivo extraível (chassis), 4P, 1000A, IZM20 | 2128.3438 | 1 | 4015081217601
124219 | Disjuntor 3P, 5000A, extraível | 41660.1364 | 1 | 4015081218240
124254 | Disjuntor 4P, 5000A, extraível | 49710.1859 | 1 | 4015081218592
124347 | Substituído por 184103/+IZMX-LCS-1 | 116.1346 | 1 | 4015081219520
124365 | Disjuntor 4P, 6300A, fixo | 56334.9172 | 1 | 4015081219704
124384 | Disjuntor 4P, 5000A, fixo | 49247.5165 | 1 | 4015081219896
150080 | Interruptor-seccionador, 3P, 1600 A, extraível | 7396.4922 | 1 | 4015081460748
150070 | Interruptor-seccionador, 3P, 1000 A, extraível | 3891.4311 | 1 | 4015081460847
150064 | Disp. extraível (Chassis) 3200A, IZMX404 | 4882.3125 | 1 | 4015081460908
150050 | Interruptor-seccionador, 3P, 2500 A, fixo | 11657.1066 | 1 | 4015081461042
149930 | Disjuntor ACB, 105kA, 4P, Unidade protecção DTV, 2500A, Fixo | 18152.9553 | 1 | 4015081462247
149926 | Disjuntor ACB, 105kA, 4P, Unidade protecção DTV, 1000A, Fixo | 7805.2325 | 1 | 4015081462285
149868 | Disjuntor ACB, 66kA, 4P, Unidade protecção DTV, 4000A, Fixo | 27297.9957 | 1 | 4015081462865
149866 | Disjuntor ACB, 66kA, 4P, Unidade protecção DTV, 2500A, Fixo | 16087.8514 | 1 | 4015081462889
149739 | Disjuntor ACB, 105kA, 3P, Unidade protecção DTV, 3200A, Fixo | 16343.6923 | 1 | 4015081464159
149738 | Disjuntor ACB, 105kA, 3P, Unidade protecção DTV, 2500A, Fixo | 14661.0872 | 1 | 4015081464166
48755 | Wall fixing bracket for CI enclosure, L=625mm | 55.3975 | 1 | 4015080487555
98474 | Covers, RAL7032, HxWxD=375x375x50mm | 133.68 | 2 | 4015080984740
72332 | Selector luminoso; 16 mm; 18x18 mm; 3 posiciones; Enclavamiento; Rojo | 26.13 | 5 | 4015080723325
139904 | Ecrãn táctil, ir, 24 V DC, 10.4z, TFTcolor, ethernet, RS232, CAN, (PLC) | 7987.0431 | 1 | 7640130090842
139972 | Ecrãn táctil, 24 V DC, 10.4z, TFTcolor, ethernet, RS232, profibus, (PLC) | 5962.0079 | 1 | 7640130091115
139973 | Ecrãn táctil, ir, 24 V DC, 10.4z, TFTcolor, ethernet, RS232, profibus, (PLC) | 6671.6635 | 1 | 7640130091122
139974 | Ecrãn táctil, 24 V DC, 12.1z, TFTcolor, ethernet, RS232, profibus, (PLC) | 7196.1712 | 1 | 7640130091139
140157 | Gateway for XI/ON I/O system, CANpoen, with integrated PLC | 864.79 | 1 | 7640130121034
101537 | Dispositivo extraible (chasis) 3P, 1600A | 1107.0827 | 1 | 4015081014293
122716 | Dispositivo extraível (chassis) | 4468.3551 | 1 | 4015081203215
122736 | Bobina Disparo Emissão Corrente, 24VDC | 272.96 | 1 | 4015081203413
122737 | Bobina Disparo Emissão Corrente, 48VDC | 272.96 | 1 | 4015081203420
122738 | Bobina Disparo Emissão Corrente, 110-127VAC/DC | 272.96 | 1 | 4015081203437
122739 | Bobina Disparo Emissão Corrente, 208-250VAC/DC | 272.96 | 1 | 4015081203444
122740 | Bobina Disparo Emissão Corrente, (2), 24VDC | 272.96 | 1 | 4015081203451
122741 | Bobina Disparo Emissão Corrente, (2), 48VDC | 272.96 | 1 | 4015081203468
122742 | Bobina Disparo Emissão Corrente, (2), 110-127VAC/DC | 272.96 | 1 | 4015081203475
122743 | Bobina Disparo Emissão Corrente, (2), 208-250VAC/DC | 272.96 | 1 | 4015081203482
122744 | Bobina de fecho, 24VDC | 272.96 | 1 | 4015081203499
122745 | Bobina de fecho, 48VDC | 272.96 | 1 | 4015081203505
122746 | Bobina de fecho, 110-127VAC/DC | 272.96 | 1 | 4015081203512
122747 | Bobina de fecho, 208-250VAC/DC | 272.96 | 1 | 4015081203529
122779 | Release-option, for DT520M, highload alarm, 240VAC | 328.2 | 1 | 4015081203840
122783 | Release-option, for DT520M, earth-fault alarm, 24/48VDC | 328.2 | 1 | 4015081203888
122785 | Release-option, for DT520M, earth-fault alarm, 240VAC | 328.2 | 1 | 4015081203901
122793 | Rating plug, transformador de corrente, 200A, IZM203 | 14.9618 | 1 | 4015081203987
122794 | Rating plug, transformador de corrente, 250A, IZM203 | 14.9618 | 1 | 4015081203994
122795 | Rating plug, transformador de corrente, 300A, IZM203 | 14.9618 | 1 | 4015081204007
122796 | Rating plug, transformador de corrente, 400A, IZM203 | 14.9618 | 1 | 4015081204014
122797 | Rating plug, transformador de corrente, 630A, IZM203 | 14.9618 | 1 | 4015081204021
122798 | Rating plug, transformador de corrente, 800A, IZM203 | 14.9618 | 1 | 4015081204038
122799 | Rating plug, transformador de corrente, 1000A, IZM203 | 14.9618 | 1 | 4015081204045
122800 | Rating plug, transformador de corrente, 1250A, IZM203 | 14.9618 | 1 | 4015081204052
122801 | Rating plug, transformador de corrente, 1600A, IZM203 | 14.9618 | 1 | 4015081204069
122803 | Rating plug, transformador de corrente, 200A, IZM323 | 14.9618 | 1 | 4015081204083
122804 | Rating plug, transformador de corrente, 250A, IZM323 | 14.9618 | 1 | 4015081204090
122805 | Rating plug, transformador de corrente, 300A, IZM323 | 14.9618 | 1 | 4015081204106
122806 | Rating plug, transformador de corrente, 400A, IZM323 | 14.9618 | 1 | 4015081204113
122807 | Rating plug, transformador de corrente, 630A, IZM323 | 14.9618 | 1 | 4015081204120
122808 | Rating plug, transformador de corrente, 800A, IZM323 | 14.9618 | 1 | 4015081204137
122809 | Rating plug, transformador de corrente, 1000A, IZM323 | 14.9618 | 1 | 4015081204144
122810 | Rating plug, transformador de corrente, 1250A, IZM323 | 14.9618 | 1 | 4015081204151
122811 | Rating plug, transformador de corrente, 1600A, IZM323 | 14.9618 | 1 | 4015081204168
122812 | Rating plug, transformador de corrente, 2000A, IZM323 | 14.9618 | 1 | 4015081204175
122813 | Rating plug, transformador de corrente, 2500A, IZM323 | 14.9618 | 1 | 4015081204182
122815 | Rating plug, transformador de corrente, 2000A, IZM403 | 14.9618 | 1 | 4015081204205
122816 | Rating plug, transformador de corrente, 2500A, IZM403 | 14.9618 | 1 | 4015081204212
122817 | Rating plug, transformador de corrente, 3200A, IZM403 | 14.9618 | 1 | 4015081204229
122819 | Substituído por 183342/IZMX16B3-V08W-1 | 3523.7272 | 1 | 4015081204243
122821 | Rating plug, transformador de corrente, 4000A, IZM634 | 14.9618 | 1 | 4015081204267
122822 | Rating plug, transformador de corrente, 5000A, IZM634 | 14.9618 | 1 | 4015081204274
122824 | Rating plug, transformador de corrente, 200A, IZM204 | 14.9618 | 1 | 4015081204298
122825 | Rating plug, transformador de corrente, 250A, IZM204 | 14.9618 | 1 | 4015081204304
122826 | Rating plug, transformador de corrente, 300A, IZM204 | 14.9618 | 1 | 4015081204311
122827 | Rating plug, transformador de corrente, 400A, IZM204 | 14.9618 | 1 | 4015081204328
122828 | Rating plug, transformador de corrente, 630A, IZM204 | 14.9618 | 1 | 4015081204335
122829 | Rating plug, transformador de corrente, 800A, IZM204 | 14.9618 | 1 | 4015081204342
122830 | Rating plug, transformador de corrente, 1000A, IZM204 | 14.9618 | 1 | 4015081204359
122831 | Rating plug, transformador de corrente, 1250A, IZM204 | 14.9618 | 1 | 4015081204366
122832 | Rating plug, transformador de corrente, 1600A, IZM204 | 14.9618 | 1 | 4015081204373
122834 | Rating plug, transformador de corrente, 200A, IZM324 | 14.9618 | 1 | 4015081204397
122835 | Rating plug, transformador de corrente, 250A, IZM324 | 14.9618 | 1 | 4015081204403
122836 | Rating plug, transformador de corrente, 300A, IZM324 | 14.9618 | 1 | 4015081204410
122837 | Rating plug, transformador de corrente, 400A, IZM324 | 14.9618 | 1 | 4015081204427
122838 | Rating plug, transformador de corrente, 630A, IZM324 | 14.9618 | 1 | 4015081204434
122839 | Rating plug, transformador de corrente, 800A, IZM324 | 14.9618 | 1 | 4015081204441
122840 | Rating plug, transformador de corrente, 1000A, IZM324 | 14.9618 | 1 | 4015081204458
122841 | Rating plug, transformador de corrente, 1250A, IZM324 | 14.9618 | 1 | 4015081204465
122842 | Rating plug, transformador de corrente, 1600A, IZM324 | 14.9618 | 1 | 4015081204472
122843 | Rating plug, transformador de corrente, 2000A, IZM324 | 14.9618 | 1 | 4015081204489
122844 | Rating plug, transformador de corrente, 2500A, IZM324 | 14.9618 | 1 | 4015081204496
122846 | Rating plug, transformador de corrente, 2000A, IZM404 | 14.9618 | 1 | 4015081204519
122847 | Rating plug, transformador de corrente, 2500A, IZM404 | 14.9618 | 1 | 4015081204526
122848 | Rating plug, transformador de corrente, 3200A, IZM404 | 14.9618 | 1 | 4015081204533
122852 | Rating plug, transformador de corrente, 4000A, IZM634 | 14.9618 | 1 | 4015081204571
122853 | Rating plug, transformador de corrente, 5000A, IZM634 | 14.9618 | 1 | 4015081204588
122865 | Dispositivo extraível (chassis), 4P, 3200A, IZM32 | 6136.677 | 1 | 4015081204700
122920 | Substituído por 183343/IZMX16B3-V10W-1 | 3753.1597 | 1 | 4015081205257
123026 | Rating plug, transformador de corrente, 200A, IZM204 | 810.03 | 1 | 4015081206315
123027 | Rating plug, transformador de corrente, 250A, IZM204 | 810.03 | 1 | 4015081206322
123028 | Rating plug, transformador de corrente, 300A, IZM204 | 810.03 | 1 | 4015081206339
123029 | Rating plug, transformador de corrente, 400A, IZM204 | 810.03 | 1 | 4015081206346
123030 | Rating plug, transformador de corrente, 630A, IZM204 | 810.03 | 1 | 4015081206353
123034 | Rating plug, transformador de corrente, 1600A, IZM204 | 1107.0827 | 1 | 4015081206391
123035 | Rating plug, transformador de corrente, 2000A, IZM204 | 1107.0827 | 1 | 4015081206407
123036 | Rating plug, transformador de corrente, 200A, IZM324 | 810.03 | 1 | 4015081206414
123037 | Rating plug, transformador de corrente, 250A, IZM324 | 810.03 | 1 | 4015081206421
123038 | Rating plug, transformador de corrente, 300A, IZM324 | 810.03 | 1 | 4015081206438
123039 | Rating plug, transformador de corrente, 400A, IZM324 | 810.03 | 1 | 4015081206445
123040 | Rating plug, transformador de corrente, 630A, IZM324 | 810.03 | 1 | 4015081206452
123044 | Rating plug, transformador de corrente, 1600A, IZM324 | 1107.0827 | 1 | 4015081206490
123045 | Rating plug, transformador de corrente, 2000A, IZM324 | 1107.0827 | 1 | 4015081206506
123046 | Rating plug, transformador de corrente, 2500A, IZM324 | 1107.0827 | 1 | 4015081206513
123047 | Rating plug, transformador de corrente, 3200A, IZM324 | 1107.0827 | 1 | 4015081206520
123088 | Conexiones vertical, 1600A, IZM324B | 522.4943 | 1 | 4015081206933
123099 | Substituído por 183347/IZMX16N3-V08W-1 | 3885.4575 | 1 | 4015081207046
123112 | Conexiones frontales 2500A, IZM324B | 812.2189 | 1 | 4015081207176
123146 | Substituído por 183351/IZMX16H3-V06W-1 | 4046.8 | 1 | 4015081207510
123147 | Substituído por 183352/IZMX16H3-V08W-1 | 4249.7573 | 1 | 4015081207527
123207 | Substituído por 183560/IZMX16B4-V08W-1 | 4860.1868 | 1 | 4015081208128
123236 | Substituído por 183649INX16B4-06W-1 | 3550.6807 | 1 | 4015081208418
123238 | Substituído por 183651INX16B4-10W-1 | 4293.1854 | 1 | 4015081208432
123240 | Substituído por 183653INX16B4-16W-1 | 7735.752 | 1 | 4015081208456
123245 | Substituído por 183568/IZMX16N4-V16W-1 | 9079.2864 | 1 | 4015081208500
123246 | Substituído por 183564/IZMX16N4-V06W-1 | 5005.0324 | 1 | 4015081208517
123249 | Substituído por 183567/IZMX16N4-V12W-1 | 6447.9265 | 1 | 4015081208548
123251 | Substituído por 183564/IZMX16N4-V06W-1 | 6178.5922 | 1 | 4015081208562
123342 | Substituído por 183396/IZMX16B3-V08F-1 | 3253.6365 | 1 | 4015081209477
123344 | Substituído por 183329/IZMX16B3-V12F-1 | 4171.6669 | 1 | 4015081209491
123347 | Substituído por 183396/IZMX16B3-V08F-1 | 3361.6283 | 1 | 4015081209521
123391 | Substituído por 183336/IZMX16H3-V06F-1 | 3669.4516 | 1 | 4015081209965
123393 | Substituído por 183338/IZMX16H3-V10F-1 | 4290.4378 | 1 | 4015081209989
123397 | Substituído por 183337/IZMX16H3-V08F-1 | 3979.6666 | 1 | 4015081210022
123471 | Substituído por 183544/IZMX16B4-V06F-1 | 4387.6727 | 1 | 4015081210763
123474 | Substituído por 183547/IZMX16B4-V12F-1 | 5791.7217 | 1 | 4015081210794
123492 | Substituído por 183550/IZMX16N4-V08F-1 | 4613.3787 | 1 | 4015081210978
123500 | Substituído por 183553/IZMX16N4-V16F-1 | 8862.3017 | 1 | 4015081211050
123607 | Substituído por 184265/+IZMX-ST24DC-1 | 267.8659 | 1 | 4015081212125
123616 | Substituído por 184267/+IZMX-ST48DC-1 | 267.8659 | 1 | 4015081212217
123731 | Substituído por 184275/+IZMX-STS24DC-1 | 267.8659 | 1 | 4015081213368
123732 | Substituído por 184276/+IZMX-STS48DC-1 | 267.8659 | 1 | 4015081213375
123733 | Substituído por 184278/+IZMX-STS110AD-1 | 267.8659 | 1 | 4015081213382
123734 | Substituído por 184279/+IZMX-STS230AD-1 | 267.8659 | 1 | 4015081213399
123735 | Substituído por 184280/+IZMX-SR24DC-1 | 267.8659 | 1 | 4015081213405
123737 | Substituído por 184282/+IZMX-SR48DC-1 | 267.8659 | 1 | 4015081213429
123747 | Substituído por 184109/+IZMX-UVR48DC-1 | 267.8659 | 1 | 4015081213528
123986 | Dispositivo extraible (chasis) 3P, 1600A | 1404.049 | 1 | 4015081215911
124002 | Substituído por 184269/+IZMX-ST60DC-1 | 267.8659 | 1 | 4015081216079
124026 | Módulo (Rating plug) 200A,IZMX16 | 14.9618 | 1 | 4015081216314
124028 | Módulo (Rating plug) 250A,IZMX16 | 14.9618 | 1 | 4015081216338
124030 | Módulo (Rating plug) 300A,IZMX16 | 14.9618 | 1 | 4015081216352
124032 | Módulo (Rating plug) 400A,IZMX16 | 14.9618 | 1 | 4015081216376
124035 | Módulo (Rating plug) 500A,IZMX16 | 14.9618 | 1 | 4015081216406
124038 | Módulo (Rating plug) 630A,IZMX16 | 14.9618 | 1 | 4015081216437
124041 | Módulo (Rating plug) 800A,IZMX16 | 14.9618 | 1 | 4015081216468
124059 | Substituído por 184277/+IZMX-STS60DC-1 | 267.8659 | 1 | 4015081216642
124067 | Substituído por 184284/+IZMX-SR60DC-1 | 267.8659 | 1 | 4015081216727
124083 | Substituído por 184111/+IZMX-UVR60DC-1 | 267.8659 | 1 | 4015081216888
124091 | Rating plug, 1000A, IZMX16 | 14.9618 | 1 | 4015081216963
124157 | Modulo (Rating plug) 1250A,IZMX16 | 14.9618 | 1 | 4015081217625
124209 | Rating plug, transformador de corrente, 4000A, IZM633 | 14.9618 | 1 | 4015081218141
124212 | Dispositivo extraível (chassis), 3P, 2500A, IZM32 | 2781.5228 | 1 | 4015081218172
124220 | Disjuntor 3P, 6300A, extraível | 53012.3787 | 1 | 4015081218257
124264 | Rating plug, transformador de corrente, 4000A, IZM633 | 14.9618 | 1 | 4015081218691
124299 | Rating plug, transformador de corrente, 4000A, IZM633 | 14.9618 | 1 | 4015081219049
124309 | Disjuntor 3P, 5000A, fixo | 35613.9643 | 1 | 4015081219148
124319 | Rating plug, transformador de corrente, 4000A, IZM633 | 14.9618 | 1 | 4015081219247
124325 | Disjuntor 3P, 5000A, fixo | 37605.0825 | 1 | 4015081219308
124354 | Rating plug, transformador de corrente, 4000A, IZM633 | 14.9618 | 1 | 4015081219599
124374 | Rating plug, transformador de corrente, 4000A, IZM633 | 14.9618 | 1 | 4015081219797
125820 | Dispositivo metálico de encravamento do botão ON | 141.73 | 1 | 4015081234202
126423 | Digitrip 520 LSIG with ZSI, 24 V DC | 1617.5853 | 1 | 4015081240036
150024 | Disjuntor ACB, 105kA, 4P, Unidade protecção DTV, 1600A, Extraível | 11033.3839 | 1 | 4015081461301
149960 | Disjuntor ACB, 66kA, 4P, Unidade protecção DTV, 1600A, Extraível | 9978.4282 | 1 | 4015081461943
149932 | Disjuntor ACB, 105kA, 4P, Unidade protecção DTV, 4000A, Fixo | 30171.3805 | 1 | 4015081462223
149927 | Disjuntor ACB, 105kA, 4P, Unidade protecção DTV, 1250A, Fixo | 8091.4307 | 1 | 4015081462278
149863 | Disjuntor ACB, 66kA, 4P, Unidade protecção DTV, 1250A, Fixo | 7168.3612 | 1 | 4015081462919
149740 | Disjuntor ACB, 105kA, 3P, Unidade protecção DTV, 4000A, Fixo | 22366.15 | 1 | 4015081464142
149706 | Disjuntor ACB, 85kA, 3P, Unidade protecção DTV, 2500A, Fixo | 13799.9783 | 1 | 4015081464487
149674 | Disjuntor ACB, 66kA, 3P, Unidade protecção DTV, 2500A, Fixo | 12800.4313 | 1 | 4015081464807
149671 | Disjuntor ACB, 66kA, 3P, Unidade protecção DTV, 1250A, Fixo | 5425.0524 | 1 | 4015081464838
183898 | Int. automático IZMX40 PXR20, 4P, 2000A, montaje fijo | 12464.6979 | 1 | 4015081790425
72318 | Selector de llave; 16 mm; 18x18 mm; Enclavamiento; 3 posiciones; Negro | 42.76 | 5 | 4015080723189
72319 | Selector de llave; 16 mm; 18x18 mm; Enclavamiento; 3 posiciones; Negro | 42.76 | 5 | 4015080723196
169246 | Variador de velocidade, 1-/3- 230 V, 7.0 A, 1.5 kW, Filtro CEM | 542.97 | 1 | 4015081657117
140048 | Gateway, Profibus 12MB, 85 50 225161 | 569.59 | 1 | 7640130120709
101539 | Dispositivo extraible (chasis) 4P, 1600A | 1444.5293 | 1 | 4015081014316
122067 | Dispositivo extraível (chassis) 3P, 3200A, IZM32 | 4416.6396 | 1 | 4015081203123
122068 | Dispositivo extraível (chassis) 3P, 4000A, IZM40 | 3811.9723 | 1 | 4015081203130
122727 | Obturador, 4P, IZM404 Dispositivo extraível (chassis) | 857.08 | 1 | 4015081203321
122758 | Auxiliary switch, ON-OFF, 2N/O+2N/C | 264.96 | 1 | 4015081203635
122759 | Auxiliary switch, ON-OFF, 4N/O+4N/C | 264.96 | 1 | 4015081203642
122820 | Substituído por 183343/IZMX16B3-V10W-1 | 3645.1902 | 1 | 4015081204250
122849 | Substituído por 183344/IZMX16B3-V12W-1 | 4441.702 | 1 | 4015081204540
122850 | Substituído por 183345/IZMX16B3-V16W-1 | 7020.3453 | 1 | 4015081204557
122851 | Substituído por 183341/IZMX16B3-V06W-1 | 3429.1844 | 1 | 4015081204564
122868 | Dispositivo extraible (chasis) 4P, 4000A | 4946.5869 | 1 | 4015081204731
122873 | Tapa aislante interior para IZM-CAS403 | 749.791 | 1 | 4015081204786
122875 | Tapa aislante interior para IZM-CAS204 | 463.8041 | 1 | 4015081204809
122940 | Substituído por 183341/IZMX16B3-V06W-1 | 4603.7008 | 1 | 4015081205455
123004 | Rating plug, transformador de corrente, 2000A, IZM203 | 830.27 | 1 | 4015081206094
123013 | Rating plug, transformador de corrente, 1600A, IZM323 | 830.27 | 1 | 4015081206186
123072 | Conexiones vertical, 2000A, IZM203N | 662.17 | 1 | 4015081206773
123076 | Substituído por 183640INX16B3-08W-1 | 2470.6738 | 1 | 4015081206810
123105 | Conexiones frontales 3200A, IZM323H | 778.31 | 1 | 4015081207107
123130 | Substituído por 183350/IZMX16N3-V16W-1 | 8443.9392 | 1 | 4015081207350
123201 | Substituído por 183559/IZMX16B4-V06W-1 | 4603.7008 | 1 | 4015081208067
123226 | Substituído por 183559/IZMX16B4-V06W-1 | 5886.2312 | 1 | 4015081208319
123227 | Substituído por 183560/IZMX16B4-V08W-1 | 6142.7173 | 1 | 4015081208326
123229 | Substituído por 183562/IZMX16B4-V12W-1 | 7290.2803 | 1 | 4015081208340
123266 | Substituído por 183569/IZMX16H4-V06W-1 | 5922.4065 | 1 | 4015081208715
123273 | Substituído por 183571/IZMX16H4-V10W-1 | 6570.246 | 1 | 4015081208784
123277 | Substituído por 183570/IZMX16H4-V08W-1 | 7311.7941 | 1 | 4015081208821
123278 | Substituído por 183571/IZMX16H4-V10W-1 | 7743.1494 | 1 | 4015081208838
123368 | Substituído por 183333/IZMX16N3-V10F-1 | 3669.752 | 1 | 4015081209736
123378 | Substituído por 183333/IZMX16N3-V10F-1 | 4950.8697 | 1 | 4015081209835
123470 | Substituído por 183548/IZMX16B4-V16F-1 | 8464.8968 | 1 | 4015081210756
123499 | Substituído por 183552/IZMX16N4-V12F-1 | 6124.029 | 1 | 4015081211043
123502 | Substituído por 183550/IZMX16N4-V08F-1 | 5894.1404 | 1 | 4015081211074
123525 | Substituído por 183558/IZMX16H4-V16F-1 | 9496.2807 | 1 | 4015081211302
123593 | Substituído por 184245/+IZMX-M16-24DC-1 | 1045.9897 | 1 | 4015081211982
123595 | Substituído por 184247/+IZMX-M16-48DC-1 | 1045.9897 | 1 | 4015081212002
123696 | Substituído por 184271/+IZMX-ST110AD-1 | 265.12 | 1 | 4015081213016
123729 | Substituído por 184273/+IZMX-ST230AD-1 | 265.12 | 1 | 4015081213344
123739 | Substituído por 184286/+IZMX-SR110AD-1 | 265.12 | 1 | 4015081213443
123741 | Substituído por 184288/+IZMX-SR230AD-1 | 265.12 | 1 | 4015081213467
123761 | Substituído por 184113/+IZMX-UVR110AD-1 | 265.12 | 1 | 4015081213665
123841 | Substituído por 184161/+IZMX-UVR230AD-1 | 265.12 | 1 | 4015081214464
123978 | Substituído por 184249/+IZMX-M16-60DC-1 | 1045.9897 | 1 | 4015081215836
124181 | Acc. conexión posterior IZMX16 | 311.0827 | 1 | 4015081217861
124211 | Rating plug, +CT, 4000A, IZM633 | 1741.5846 | 1 | 4015081218165
124321 | Rating plug, +CT, 4000A, IZM633 | 1741.5846 | 1 | 4015081219261
124337 | Interruptor-seccionador, 3P, 5000A, fixo | 33754.1761 | 1 | 4015081219421
124346 | Substituído por 184171/+IZMX-AS1010-1 | 1020.8495 | 1 | 4015081219513
126416 | Rating plug, 1250A, IZMX40 | 20.49 | 1 | 4015081239962
126417 | Rating plug, 1600A, IZMX40 | 20.49 | 1 | 4015081239979
126418 | Rating plug, 2000A, IZMX40 | 20.49 | 1 | 4015081239986
126419 | Rating plug, 2500A, IZMX40 | 20.49 | 1 | 4015081239993
126420 | Rating plug, 3200A, IZMX40 | 20.49 | 1 | 4015081240005
150084 | Interruptor-seccionador, 3P, 4000 A, extraível | 26154.7154 | 1 | 4015081460700
150078 | Interruptor-seccionador, 3P, 1000 A, extraível | 4662.8471 | 1 | 4015081460762
150077 | Interruptor-seccionador, 3P, 800 A, extraível | 4185.494 | 1 | 4015081460779
149893 | Disjuntor ACB, 85kA, 4P, Unidade protecção DTV, 800A, Fixo | 6903.3097 | 1 | 4015081462612
149862 | Disjuntor ACB, 66kA, 4P, Unidade protecção DTV, 1000A, Fixo | 6916.4582 | 1 | 4015081462926
149737 | Disjuntor ACB, 105kA, 3P, Unidade protecção DTV, 2000A, Fixo | 10807.8782 | 1 | 4015081464173
183329 | Int. automático IZMX16 PXR20, 3P, 1250A, montaje fijo | 4616.8493 | 1 | 4015081789177
72380 | Selector de llave; 16 mm; 25x25 mm; Enclavamiento; 3 posiciones; Negro | 40 | 5 | 4015080723806
72383 | Selector de llave; 16 mm; 25x25 mm; Enclavamiento; 3 posiciones; Negro | 40 | 5 | 4015080723837
72385 | Selector de llave; 16 mm; 25x25 mm; Enclavamiento; 3 posiciones; Negro | 40 | 5 | 4015080723851
135586 | Descrição Indisponível | 188.4962 | 1 | 4015081323791
136136 | Detector de proximidad; Inductivo; 1 NO; Sn=15 mm; 3 L; 6-48 V DC; PNP; M30; Metálico; M12 | 150.52 | 1 | 4015081329298
122723 | Obturador, 3P, IZM403 Dispositivo extraível (chassis) | 717.18 | 1 | 4015081203284
122729 | Moto redutor, 24VDC | 1124.0023 | 1 | 4015081203345
122730 | Moto redutor, 48VDC | 1124.0023 | 1 | 4015081203352
122731 | Moto redutor, 110-125VDC | 1124.0023 | 1 | 4015081203369
122732 | Moto redutor, 220-250VDC | 1124.0023 | 1 | 4015081203376
122733 | Moto redutor, 110-125 VAC | 1124.0023 | 1 | 4015081203383
122734 | Moto redutor, 208-240VAC | 1124.0023 | 1 | 4015081203390
122790 | Descrição Indisponível | 203.93 | 1 | 4015081203956
122859 | Dispositivo extraível (chassis), 3P, 4000A, IZM40 | 4998.7808 | 1 | 4015081204649
122874 | Tapa aislante interior para IZM-CAS633 | 642.6 | 1 | 4015081204793
122965 | Padlockable pushbutton, ON-OFF, plastic | 148.83 | 1 | 4015081205707
122995 | Rating plug, transformador de corrente, 200A, IZM203 | 607.5 | 1 | 4015081206001
122996 | Rating plug, transformador de corrente, 250A, IZM203 | 607.3148 | 1 | 4015081206018
122997 | Rating plug, transformador de corrente, 300A, IZM203 | 607.3148 | 1 | 4015081206025
122998 | Rating plug, transformador de corrente, 400A, IZM203 | 607.3148 | 1 | 4015081206032
122999 | Rating plug, transformador de corrente, 630A, IZM203 | 607.3148 | 1 | 4015081206049
123005 | Rating plug, transformador de corrente, 200A, IZM323 | 607.5 | 1 | 4015081206100
123006 | Rating plug, transformador de corrente, 250A, IZM323 | 607.5 | 1 | 4015081206117
123007 | Rating plug, transformador de corrente, 300A, IZM323 | 607.5 | 1 | 4015081206124
123008 | Rating plug, transformador de corrente, 400A, IZM323 | 607.5 | 1 | 4015081206131
123009 | Rating plug, transformador de corrente, 630A, IZM323 | 607.5 | 1 | 4015081206148
123078 | Substituído por 183641INX16B3-10W-1 | 2592.1145 | 1 | 4015081206834
123153 | Substituído por 183353/IZMX16H3-V10W-1 | 5841.3904 | 1 | 4015081207589
123219 | Substituído por 183562/IZMX16B4-V12W-1 | 6007.7943 | 1 | 4015081208241
123275 | Substituído por 183397/IZMX16H4-V16W-1 | 9929.0377 | 1 | 4015081208807
123352 | Substituído por 183396/IZMX16B3-V08F-1 | 4536.2115 | 1 | 4015081209576
123362 | Substituído por 183448INX16B3-08F-1 | 2200.5831 | 1 | 4015081209675
123435 | Substituído por 183340/IZMX16H3-V16F-1 | 8687.3212 | 1 | 4015081210404
123467 | Substituído por 183545/IZMX16B4-V08F-1 | 4536.2115 | 1 | 4015081210725
123475 | Substituído por 183548/IZMX16B4-V16F-1 | 8572.9553 | 1 | 4015081210800
124265 | Substituído por 184251/+IZMX-M16-110AD-1 | 1141.0999 | 1 | 4015081218707
124267 | Substituído por 184253/+IZMX-M16-230AD-1 | 1141.0999 | 1 | 4015081218721
124280 | Conexiones frontales 1250A, IZM324B | 573.79 | 1 | 4015081218851
124330 | Disjuntor 3P, 6300A, fixo | 49649.6268 | 1 | 4015081219353
124341 | Substituído por 184128/+IZMX-OC-1 | 297.13 | 1 | 4015081219469
124385 | Disjuntor 4P, 6300A, fixo | 60570.8586 | 1 | 4015081219902
150082 | Interruptor-seccionador, 3P, 2500 A, extraível | 11285.2758 | 1 | 4015081460724
150076 | Interruptor-seccionador, 3P, 4000 A, extraível | 22000.847 | 1 | 4015081460786
150075 | Interruptor-seccionador, 3P, 3200 A, extraível | 13189.4487 | 1 | 4015081460793
150067 | Disp. extraível (Chassis) 2000A, IZMX403 | 2441.1729 | 1 | 4015081460878
149928 | Disjuntor ACB, 105kA, 4P, Unidade protecção DTV, 1600A, Fixo | 11285.2758 | 1 | 4015081462261
149864 | Disjuntor ACB, 66kA, 4P, Unidade protecção DTV, 1600A, Fixo | 10155.1441 | 1 | 4015081462902
149701 | Disjuntor ACB, 85kA, 3P, Unidade protecção DTV, 800A, Fixo | 4976.7107 | 1 | 4015081464531
139896 | Ecrãn táctil, ir, 24 V DC, 5.7z, STNcolor, ethernet, RS232, CAN, (PLC), 4-hole | 4846.3708 | 1 | 7640130090828
139870 | Ecrãn táctil, ir, 24 V DC, 5.7z, STNcolor, ethernet, CAN | 2654.331 | 1 | 7640130090989
122857 | Dispositivo extraível (chassis), 3P, 3200A, IZM32 | 5141.9021 | 1 | 4015081204625
122876 | Tapa aislante interior para IZM-CAS324 | 561.317 | 1 | 4015081204816
122959 | Cont. aux. disponibilidad, 1 conmutado | 168.82 | 1 | 4015081205646
122974 | Cont. aux. disponibilidad,externo,1 conm | 168.82 | 1 | 4015081205790
123066 | Transf.corriente N,2000A, para IZM20/32 | 591.36 | 1 | 4015081206711
123067 | Transf.corriente N,2500A, para IZM20/32 | 591.36 | 1 | 4015081206728
123068 | Transf.corriente N,3200A, para IZM20/32 | 591.36 | 1 | 4015081206735
123079 | Moto redutor, 60VDC | 1136.6281 | 1 | 4015081206841
123091 | Conexiones vertical, 3200A, IZM324H | 1134.0584 | 1 | 4015081206964
123109 | Substituído por 183346/IZMX16N3-V06W-1 | 4802.9984 | 1 | 4015081207145
123113 | Conexiones frontales 3200A, IZM324H | 1134.0584 | 1 | 4015081207183
123221 | Substituído por 183559/IZMX16B4-V06W-1 | 4711.6592 | 1 | 4015081208265
123223 | Substituído por 183561/IZMX16B4-V10W-1 | 5454.2641 | 1 | 4015081208289
123354 | Substituído por 183329/IZMX16B3-V12F-1 | 5454.2641 | 1 | 4015081209590
123399 | Substituído por 183339/IZMX16H3-V12F-1 | 5180.1465 | 1 | 4015081210046
123411 | Substituído por 183336/IZMX16H3-V06F-1 | 4950.1578 | 1 | 4015081210169
123495 | Substituído por 183553/IZMX16N4-V16F-1 | 8755.6782 | 1 | 4015081211005
124344 | Substituído por 184169/+IZMX-AS66-1 | 612.7 | 1 | 4015081219490
125649 | Dispositivo plástico de encravamento do botão ON | 140.25 | 1 | 4015081232598
150063 | Disp. extraible (Chasis) 3200A, IZM403 | 4436.051 | 1 | 4015081460915
149992 | Disjuntor ACB, 85kA, 4P, Unidade protecção DTV, 1600A, Extraível | 10558.6894 | 1 | 4015081461622
149963 | Disjuntor ACB, 66kA, 4P, Unidade protecção DTV, 3200A, Extraível | 19095.8032 | 1 | 4015081461912
149429 | Disjuntor ACB, 66kA, 3P, Unidade protecção DTV, 800A, Fixo | 4521.7503 | 1 | 4015081464852
88566 | Placa indicadora; Inscripción: Símbolo "Líquido"; Negra; Para RMQ16 18x18 | 2.38 | 20 | 4015080885665
88631 | Placa indicadora; Negra; Para RMQ16 18x18 | 2.38 | 20 | 4015080886310
89205 | Placa indicadora; Inscripción: 9; Negra; Para RMQ16 18x18 | 2.38 | 20 | 4015080892052
90987 | Placa indicadora; Inscripción: LEFT; Negra; Para RMQ16 25x25 | 2.38 | 20 | 4015080909873
91009 | Placa indicadora; Inscripción: RIGHT; Negra; Para RMQ16 25x25 | 2.38 | 20 | 4015080910091
91089 | Placa indicadora; Inscripción: CLOSE; Negra; Para RMQ16 25x25 | 2.38 | 20 | 4015080910893
91475 | Placa indicadora; Inscripción: MARCHE; Verde; Para RMQ16 25x25 | 2.38 | 20 | 4015080914754
92563 | Placa indicadora; Inscripción: Símbolo "Tensión eléctrica"; Negra; Para RMQ16 25x25 | 2.38 | 20 | 4015080925637
92567 | Placa indicadora; Inscripción: GAUCHE; Negra; Para RMQ16 25x25 | 2.38 | 20 | 4015080925675
92594 | Placa indicadora; Inscripción: DROITE; Negra; Para RMQ16 25x25 | 2.38 | 20 | 4015080925941
92609 | Placa indicadora; Inscripción: FERME; Negra; Para RMQ16 25x25 | 2.38 | 20 | 4015080926092
92711 | Placa indicadora; Inscripción: MONTEE; Negra; Para RMQ16 25x25 | 2.38 | 20 | 4015080927112
92775 | Placa indicadora; Inscripción: DESCENTE; Negra; Para RMQ16 25x25 | 2.38 | 20 | 4015080927754
93434 | Placa indicadora; Inscripción: Roja; OFF; Para RMQ16 25x25 | 2.38 | 20 | 4015080934349
101536 | Substituído por 183939/+IZMX-CAS163-1600-1 | 1085.491 | 1 | 4015081014286
123491 | Substituído por 183549/IZMX16N4-V06F-1 | 4572.4535 | 1 | 4015081210961
89968 | Lámpara de filamento; 12 V; W2x4; 6 d; 1W | 1.97 | 50 | 4015080899686
107035 | Connection cable, flush, SmartWire-DT, L=250mm | 6.8 | 5 | 4015081068036
140096 | Cable de Servicio para conexión con Gateway XION | 26.34 | 1 | 7640130121041
236227 | Disj. Magnetotérmico, 10A, 2P, Curva B, AC | 17.12 | 1 | 4015082362270
107036 | Connection cable, flush, SmartWire-DT, L=1m | 9.6223 | 1 | 4015081068043
254456 | Contacto | 24.11 | 10 | 4015082544560
70119 | Carril para anclaje de cables; HxWxD=15x30x750mm ; Cajas CI | 27.1426 | 1 | 4015080701194
55716 | Lámpara LED múltiple; 12 V; W2x4.6d; 45 mA; Rojo | 22.27 | 10 | 4015080557166
270884 | Memory card for easy500/700, 32kB | 46.77 | 1 | 4015082708849
49822 | Back-up battery for compact PLC PS4 | 51.01 | 1 | 4015080498223
236261 | Disj. Magnetotérmico, 2A, 2P, Curva C, AC | 50.1 | 1 | 4015082362614
82667 | AS-i branch M12 | 35.83 | 1 | 4015080826675
256279 | Memory card for easy800-standard/MFD-CP8, 256kB | 57.08 | 1 | 4015082562793
265149 | Contactor modular, 230VAC/50Hz, 1NA, 20A, 1Mod. | 43.82 | 2 | 4015082651497
207477 | Cubierta de terminales; Para DILP250 | 51.4 | 2 | 4015082074777
107032 | Connection cable, flush, SmartWire-DT, L=85mm | 5.26 | 25 | 4015081068005
205347 | Suporte de fixação | 25.6 | 1 | 4015082053475
285532 | Lamp. LED, Branco , BA15D, 230V | 105.72 | 1 | 4015082855321
285533 | Lamp. LED, Vermelho , BA15D, 230V | 105.72 | 1 | 4015082855338
285534 | Lamp. LED, Verde , BA15D, 230V | 105.72 | 1 | 4015082855345
285535 | Lamp. LED, Amarelo , BA15D, 230V | 105.72 | 1 | 4015082855352
285536 | Lamp. LED, Azul , BA15D, 230V | 105.72 | 1 | 4015082855369
254458 | Contacto | 25.6964 | 10 | 4015082544584
140057 | Módulo XION; 2 Entradas digitales NPN | 56.04 | 1 | 7640130120174
207470 | Contactos auxiliares; 1 NO + 1 NC; Lateral interno; Conexión a tornillo | 62.92 | 1 | 4015082074708
207471 | Contactos auxiliares; 1 NO + 1 NC; Lateral externo; Conexión a tornillo | 62.92 | 1 | 4015082074715
140212 | Basic term. block Profibus DP/CANopen | 118.35 | 1 | 7640130123274
140204 | Basic term. block Profibus DP | 118.35 | 1 | 7640130123281
140217 | Basic term. block Profibus DP/CANopen | 118.35 | 1 | 7640130123359
254437 | Botão luminoso | 55.43 | 10 | 4015082544379
140059 | Módulo XION; 4 Entradas digitales NPN | 68.48 | 1 | 7640130120297
201715 | Interruptor General; 3 polos; 32A; handle black; Montaje en caja; Maneta Negra; Bloqueable en posición 0 (OFF) de acero | 166.49 | 1 | 4015082017156
107926 | Cabo de programação, easy500/easy700, USB, 2m | 190.47 | 1 | 4015081075812
140214 | Basic term. block Profibus DP/CANopen | 186.2158 | 1 | 7640130123410
205332 | Descrição Indisponível | 173.17 | 1 | 4015082053321
205333 | Descrição Indisponível | 173.17 | 1 | 4015082053338
205334 | Descrição Indisponível | 173.17 | 1 | 4015082053345
205335 | Descrição Indisponível | 173.17 | 1 | 4015082053352
205336 | Descrição Indisponível | 173.17 | 1 | 4015082053369
205337 | Descrição Indisponível | 173.17 | 1 | 4015082053376
205338 | Descrição Indisponível | 173.17 | 1 | 4015082053383
205339 | Descrição Indisponível | 173.17 | 1 | 4015082053390
205340 | Descrição Indisponível | 173.17 | 1 | 4015082053406
138234 | Descrição Indisponível | 183.18 | 1 | 4015081350148
114293 | I/O expansão, 24 V DC, 6DI, 4DO relays, easyLink | 198.4522 | 1 | 4015081136902
114294 | I/O expansão, 24 V DC, 6DI, 4DO-Trans, easyLink | 198.4522 | 1 | 4015081136919
135885 | Detector de proximidad; Inductivo; 1 NO; Sn=2 mm; 3 L; 10-30 V DC; PNP; M12; Metálico; Cable 2 m | 56.74 | 1 | 4015081326785
256277 | Programming cable easy800/MFD-CP8/CP10/ES4P, RS232, 2m | 140.9 | 1 | 4015082562779
205341 | Descrição Indisponível | 107.11 | 1 | 4015082053413
205342 | Descrição Indisponível | 107.11 | 1 | 4015082053420
205343 | Descrição Indisponível | 107.11 | 1 | 4015082053437
205344 | Descrição Indisponível | 107.11 | 1 | 4015082053444
274094 | Communication module/power supply unit for remote text display, 24 V DC, for easy500/700 | 182.57 | 1 | 4015082740948
98476 | Covers, RAL7032, HxWxD=500x375x100mm | 185.9 | 1 | 4015080984764
206982 | Data plug Sub-D (pins), 9pole | 154.25 | 1 | 4015082069827
274095 | Communication module/power supply unit for remote text display, 24 V DC, easy800/EC4P/ES4P | 177.41 | 1 | 4015082740955
212313 | I/O expansion, 24 V DC, 12DI, 8DO-Trans, easyLink | 314.45 | 1 | 4015082123130
212314 | I/O expansion, 240VAC, 12DI, 6DO relays, easyLink | 314.45 | 1 | 4015082123147
232112 | I/O expansion, 24 V DC, 12DI, 6DO relays, easyLink | 314.45 | 1 | 4015082321123
140226 | Basic term. block Profibus DP/CANopen | 236.67 | 1 | 7640130123489
140043 | Módulo XION ECO; Conexión SmartWire 1ª generación | 221.4 | 1 | 7640130120549
215278 | Descrição Indisponível | 75.65 | 1 | 4015082152789
215279 | Descrição Indisponível | 75.65 | 1 | 4015082152796
215280 | Descrição Indisponível | 75.65 | 1 | 4015082152802
215281 | Descrição Indisponível | 75.65 | 1 | 4015082152819
215282 | Descrição Indisponível | 75.65 | 1 | 4015082152826
205352 | Coluna de sinalização, Vermelho-Amarelo-Verde, 24V AC/DC | 202.89 | 1 | 4015082053529
286079 | Modem cable, easy800/MFD-CP8/CP10/EC4P, SUB-D, 2m | 208.55 | 1 | 4015082860790
265251 | Display/HMI device, 80mm, 132x64Pixels, monochrome, IP65_x, with Eaton logotype | 199.9539 | 1 | 4015082652517
153448 | Rapid Link 4.0; Cable de comunicación con PC; USB/RS485 | 317.58 | 1 | 4015081502172
143940 | NH switch-disconnectors mounting unit size 00-02 | 100.03 | 1 | 4015081404742
266040 | Programming software for easy400/500/600/700/800/MFD-Titan | 278.23 | 1 | 4015082660406
286824 | Módulo de comunicação/fonte de alimentação, 100-240VAC, easy800/EC4P/ES4P | 203.49 | 1 | 4015082868246
121363 | "Conv.frec.,1f.(230V;1.7A;0.25kW)c.filtr | 375.92 | 1 | 4015081191932
140225 | Basic term. block Profibus DP/CANopen | 169.91 | 1 | 7640130123465
269538 | Reactancia de Motor; AC; 3 polos; 5 A; 2 mH; 750 V 50/60 Hz | 236.15 | 1 | 4015082695385
140050 | Gateway, CANopen, 85 50 225163 | 569.59 | 1 | 7640130120662
121369 | "Conv.frec.,1f.(230V;9.6A;2.2kW)c.filtr | 706.02 | 1 | 4015081191994
274121 | Modulo de controlo EASY, 24 V DC, 12DI(4AI), 8DO-Trans, ecrã, relógio, expansível | 520.54 | 1 | 4015082741211
169475 | Variador de velocidade, 3-/3- 400 V, 2.2 A, 0.75 kW, Filtro CEM | 677.7 | 1 | 4015081659210
207474 | Enclavamiento mecánico; Para DILP800 | 756.68 | 1 | 4015082074746
106045 | I/O module with temperature measuring, range A, 6DI(2AI), 2I-Pt100, 4DO-Trans, 1AO | 450.44 | 1 | 4015081058136
262152 | PLC XC101 Modular; Programable con CODESYS V2; 8 ED; 6SD; RS232; CAN; 64kB | 778.31 | 1 | 4015082621520
121399 | "Conv.frec.,3f.(400 V;2.4A;0.75kW)c.filtr | 784.38 | 1 | 4015081192298
106042 | I/O module with temperature measuring, range A, 6DI(2AI), 2I-Pt100, 4DO-Trans | 392.2879 | 1 | 4015081058105
284249 | Mounting kit, section, circuit breaker to 1600A, Form 4, main busbar rear, module width=600mm, D=800mm | 736.94 | 1 | 4015082842499
256273 | Control relay, 24 V DC, 12DI(4AI), 8DO-Trans, display, time, expandable, easyNet | 683.8479 | 1 | 4015082562731
140179 | 8 digital output 0.5A Profibus DP | 1208.5114 | 1 | 7640130122987
125185 | Variador de velocidade, 2,2 kW IP21 I(h) 5,6 A, I(l) 7, | 1492.4848 | 1 | 4015081227914
140161 | Módulo XION; 32 Salidas digitales 0.5A | 531.24 | 1 | 7640130120273
140257 | 16 digital output relay NO CANopen | 1568.2281 | 1 | 7640130122529
53501 | Wall fixing bracket for CI enclosure, L=1125mm | 70.99 | 1 | 4015080535010
256275 | Control relay, 24 V DC, 12DI(4AI), 8DO-Trans, 1AO, display, time, expandable, easyNet | 680 | 1 | 4015082562755
140185 | 24/8 dig. input/output 0.5A Profibus DP | 1688.0559 | 1 | 7640130122796
140248 | 8 digital input CANopen | 853.63 | 1 | 7640130122611
140171 | 8 digital input Profibus DP | 853.63 | 1 | 7640130122970
140188 | 1 counter 24V Profibus DP | 2268.3282 | 1 | 7640130122789
125190 | Variador de velocidade, 5.5kW 480V IP21 | 2192.5738 | 1 | 4015081227969
290446 | PLC XC121 Compacto; Programable con CODESYS V2; RS232; RS485(RS232); 2 x CAN; 256kB | 817.7252 | 1 | 4015082904463
32314 | Connection, asi, of RMQ22, for surface mounting enclosure | 487.843 | 1 | 4015080323143
140249 | 16 digital input CANopen | 1203.728 | 1 | 7640130122499
140172 | 16 digital input Profibus DP | 1203.728 | 1 | 7640130122703
140173 | 16 digital input Profibus DP | 1203.728 | 1 | 7640130122710
207900 | Descrição Indisponível | 4183.97 | 1 | 4015082079000
125186 | Variador de velocidade, 3kW 480V IP21 | 1689.8468 | 1 | 4015081227921
140192 | 4 analog output U/I Profibus DP | 2263.5449 | 1 | 7640130122888
140190 | 4 analog input PT Profibus DP | 2162.8171 | 1 | 7640130122857
207903 | Descrição Indisponível | 6069.3656 | 1 | 4015082079031
139911 | Ecrãn táctil, ir, 24 V DC, 12.1z, TFTcolor, ethernet, RS232, CAN, (PLC) | 8616.4613 | 1 | 7640130090897
125729 | Variador de velocidade, 18.5kW 480V IP21 | 4801.6301 | 1 | 4015081233397
168990 | Arrancador suave, 3P, 304A, Ue= 200-600VAC | 9355.0838 | 1 | 4015081654857
140183 | 32 digital output 0.5A Profibus DP | 1942.2504 | 1 | 7640130122826
271606 | Filtro Sinusoidal; Trifásico; 400 V AC; 440 A | 12944.8542 | 1 | 4015082716066
207466 | Contactor de potencia; 4 polos + 2 NO + 2 NC; 630 A; AC-1; 220-230V50HZ | 3790.236 | 1 | 4015082074661
140261 | 4 analog input U/I CANopen | 2138.8337 | 1 | 7640130122574
140177 | 4 digital output 0.5A Profibus DP | 1194.1058 | 1 | 7640130122918
125183 | Variador de velocidade, 1.5kW 480V IP21 | 1513.6649 | 1 | 4015081227891
139975 | Ecrãn táctil, ir, 24 V DC, 12.1z, TFTcolor, ethernet, RS232, profibus, (PLC) | 7458.3973 | 1 | 7640130091146
111927 | Disj. Magnetotérmico N reduz., 4P, 200A,N-125A | 946.14 | 1 | 4015081114757
140209 | Basic term. block Profibus DP/CANopen | 116.9 | 1 | 7640130123540
125655 | Variador de velocidade, 7.5kW 480V IP21 | 2634.3412 | 1 | 4015081232659
125194 | Variador de velocidade, 15kW 480V IP21 | 3914.1908 | 1 | 4015081228003
143941 | NH switch-disconnectors mounting unit size 00-02 | 89.09 | 1 | 4015081404759
140196 | Eco 32 digital output 0.5A Profibus DP | 1285.2113 | 1 | 7640130122833
135273 | Soft starter, options | 650.44 | 1 | 4015081320721
125656 | Variador de velocidade, 11kW 480V IP21 | 3218.5292 | 1 | 4015081232666
140254 | 16 digital output 0.5A CANopen | 1851.1003 | 1 | 7640130122512
140180 | 16 digital output 0.5A Profibus DP | 1851.1003 | 1 | 7640130122741
140182 | 16 digital output 0.5A Profibus DP | 1851.1003 | 1 | 7640130122758
121405 | Descrição Indisponível | 1536.0909 | 1 | 4015081192359
140197 | Eco 16/16 dig. input/output Profibus DP | 1160.5113 | 1 | 7640130122734
280896 | Acessório coluna SL | 80.29 | 1 | 4015082808969
262146 | PLC XC101 Modular; Programable con CODESYS V2; 8 ED; 6SD; RS232; CAN; 125kB | 935.8065 | 1 | 4015082621469
233539 | Bus module, integrated, 24 V DC, addressable 1-127, easyLink | 473.1593 | 1 | 4015082335397
140406 | License Windows CE5.0 for XV200, XVH300, XV(S)400 | 157.349 | 1 | 7640130110502
215275 | Descrição Indisponível | 61.38 | 1 | 4015082152758
140195 | Eco 32 digital input Profibus DP | 1098.2058 | 1 | 7640130122819
267164 | Central processing unit/power supply unit, 24 V DC, expandable, without easyNet, program and screen memory | 477.81 | 1 | 4015082671648
133800 | Central processing unit/power supply unit, 24 V DC, expandable, with easyNet, double memory like MFD-CP 8 | 585.1 | 1 | 4015081306701
133801 | Central processing unit/power supply unit, 24 V DC, expandable, without easyNet, double memory like MFD-CP 8 | 494.7 | 1 | 4015081306718
274399 | PLC XC101 Modular; Programable con CODESYS V2; 8 ED; 6SD; RS232; CAN; 256kB | 1090.2076 | 1 | 4015082743994
140247 | Bridge CANopen | 359.6945 | 1 | 7640130122642
140169 | Bridge Profibus DP | 359.6945 | 1 | 7640130123021
140170 | Bridge Profibus DP 12MB | 359.6945 | 1 | 7640130123038
207473 | Enclavamiento mecánico; Para DILP315 | 139.65 | 1 | 4015082074739
140256 | 8 digital output relay NO CANopen | 1069.4725 | 1 | 7640130122635
140178 | 8 digital output relay NO Profibus DP | 1069.4725 | 1 | 7640130123007
171018 | USB/RS-485 variable speed drive-PC connection | 492.97 | 1 | 4015081675173
281999 | Descrição Indisponível | 195.6712 | 1 | 4015082819996
101520 | Modulo EASY ligação Ethernet | 670.9441 | 1 | 4015081014125
262731 | Tarjeta de memoria para (XC100, XC200, XV100) | 261.7 | 1 | 7640130097537
116564 | Starter kit, EASY719-AC-RC, EASY-USB-CAB and easySoft-Basic | 639.29 | 1 | 4015081163113
280888 | Módulo de comunicação/Fonte de alimentação, 24 V DC, easy/EC4P/ES4P | 128.83 | 1 | 4015082808884
283820 | Profile half cylinder E012 | 57.13 | 1 | 4015082838201
116562 | Starter kit, EASY512-AC-RC, EASY-USB-CAB, EASY-SOFT-BASIC | 545.7434 | 1 | 4015081161997
274092 | MFD-CPU, AC, con Easy-NET | 597.4144 | 1 | 4015082740924
211291 | Descrição Indisponível | 656.8722 | 1 | 4015082112912
205354 | Coluna de sinalização, Vermelho-Verde, 24V AC/DC | 153.6 | 1 | 4015082053543
265253 | Central processing unit/power supply unit, 24 V DC, expandable, with easyNet, program and screen memory | 544.12 | 1 | 4015082652531
265256 | I/O module, 24 V DC, for MFD-CP8/CP10, 12DI(4AI), 4DO-Trans, 1AO | 248.04 | 1 | 4015082652562
25526 | Interruptor General; 6 polos + 1 NO + 1 NC; 32 A; 90 °; Montaje en caja; Maneta Roja/Amarilla; Bloqueable en posición 0 (OFF) inoxidable | 410.0306 | 1 | 4015080255260
274117 | Modulo de controlo EASY, 12 V DC, 12DI(4AI), 6DO relés, ecrã, relógio, expansível | 404.77 | 1 | 4015082741174
222174 | Base+tampa para coluna de sinalização lig. p/parafuso | 357.7478 | 1 | 4015082221744
121076 | Manual de seguridad para relé programable de seguridad ES4P; Alemán | 152.08 | 1 | 4015081189014
121078 | Manual de seguridad para relé programable de seguridad ES4P; Francés | 152.08 | 1 | 4015081189038
121079 | Manual de seguridad para relé programable de seguridad ES4P; Italiano | 152.08 | 1 | 4015081189045
114295 | I/O expansão, 24 V DC, 1DI, 2AI-(Pt100/V/mA), 2DO-Trans, 1AO, easyLink | 357.6366 | 1 | 4015081136926
205312 | Descrição Indisponível | 50.96 | 1 | 4015082053123
205313 | Descrição Indisponível | 50.96 | 1 | 4015082053130
205314 | Descrição Indisponível | 50.96 | 1 | 4015082053147
205315 | Descrição Indisponível | 50.96 | 1 | 4015082053154
205316 | Descrição Indisponível | 50.96 | 1 | 4015082053161
140228 | Eco basic terminal block Profibus DP | 252.5704 | 1 | 7640130123687
221598 | Bus module, AS-Interface, 24 V DC, 4DI, 4DO, addressable 0-31, easyLink | 172.29 | 1 | 4015082215989
140208 | Basic term. block Profibus DP/CANopen | 255.2958 | 1 | 7640130123397
205364 | Coluna de sinalização, Vermelho, 24V AC/DC | 207.67 | 1 | 4015082053642
265255 | I/O module, 24 V DC, for MFD-CP8/CP10, 12DI(4AI), 4DO-Trans | 189.7754 | 1 | 4015082652555
283153 | Kit componentes para arranque Directo DILM17-M32 | 12.54 | 1 | 4015082831530
140368 | Compact flash memory card for XV200, XVH300, XV(S)400 | 128.8 | 1 | 7640130094895
140203 | Basic term. block Profibus DP/CANopen | 152.87 | 1 | 7640130123298
140210 | Basic term. block Profibus DP/CANopen | 152.87 | 1 | 7640130123311
140198 | Basic term. block Profibus DP/CANopen | 152.87 | 1 | 7640130123441
140213 | Basic term. block Profibus DP/CANopen | 152.87 | 1 | 7640130123618
205317 | Descrição Indisponível | 86.74 | 1 | 4015082053178
205318 | Descrição Indisponível | 86.74 | 1 | 4015082053185
205319 | Descrição Indisponível | 86.74 | 1 | 4015082053192
205320 | Descrição Indisponível | 86.74 | 1 | 4015082053208
205321 | Descrição Indisponível | 86.74 | 1 | 4015082053215
205322 | Descrição Indisponível | 86.74 | 1 | 4015082053222
205323 | Descrição Indisponível | 86.74 | 1 | 4015082053239
205324 | Descrição Indisponível | 86.74 | 1 | 4015082053246
205325 | Descrição Indisponível | 86.74 | 1 | 4015082053253
205326 | Descrição Indisponível | 86.74 | 1 | 4015082053260
205327 | Descrição Indisponível | 86.74 | 1 | 4015082053277
205328 | Descrição Indisponível | 86.74 | 1 | 4015082053284
205329 | Descrição Indisponível | 86.74 | 1 | 4015082053291
205330 | Descrição Indisponível | 86.74 | 1 | 4015082053307
205331 | Descrição Indisponível | 86.74 | 1 | 4015082053314
215033 | Termostato FZK011 | 98.1693 | 1 | 4015082150334
140061 | Módulo XION; 2 Salidas relé NC | 90.28 | 1 | 7640130120242
221784 | Relé de Sequencia de Fase | 163.5784 | 1 | 4015082217846
281909 | Descrição Indisponível | 100.99 | 1 | 4015082819095
202409 | Programming cable, easy500/easy700, SUB-D, 2m | 117.07 | 1 | 4015082024093
107028 | Coupling module, SmartWire-DT, for contactors, DILM | 58.63 | 5 | 4015081067961
107029 | SWD feeder module, 24 V DC | 138.39 | 1 | 4015081067978
212317 | Memory card for easy500/700, 16kB | 45.09 | 1 | 4015082123178
116037 | Descrição Indisponível | 18.5 | 1 | 4015081157778
116038 | Descrição Indisponível | 18.5 | 1 | 4015081157785
116039 | Descrição Indisponível | 18.5 | 1 | 4015081157792
116040 | Descrição Indisponível | 18.5 | 1 | 4015081157808
116041 | Descrição Indisponível | 18.5 | 1 | 4015081157815
140201 | Basic term. block Profibus DP/CANopen | 85.01 | 1 | 7640130123502
215276 | Descrição Indisponível | 81.77 | 1 | 4015082152765
207472 | Enclavamiento mecánico; Para DILP250 | 100.6722 | 1 | 4015082074722
268925 | Descrição Indisponível | 44.06 | 1 | 4015082689254
218483 | Base+tampa para coluna de sinalização lig. p/mola | 39.31 | 1 | 4015082184834
265359 | Descrição Indisponível | 45.47 | 1 | 4015082653590
265259 | Protective cover for MFD-80(-B), can be sealed, transparente | 45.56 | 1 | 4015082652593
266696 | Descrição Indisponível | 22.23 | 1 | 4015082666965
81038 | Screen earth kit, EMC-compliant connection of cable shielding | 37.28 | 1 | 4015080810384
72382 | Selector de llave; 16 mm; 25x25 mm; Enclavamiento; 3 posiciones; Negro | 40 | 5 | 4015080723820
205345 | Base com pé, com tubo 100mm | 30.7022 | 1 | 4015082053451
205311 | Descrição Indisponível | 35.85 | 1 | 4015082053116
205346 | Base com pé, com tubo 250mm | 35.85 | 1 | 4015082053468
274090 | Mounting rail for mounting MFD-CP8/CP10 with MFD-80 and easy-expansion (2HP) | 9.19 | 1 | 4015082740900
236225 | Disj. Magnetotérmico, 6A, 2P, Curva B, AC | 22.51 | 1 | 4015082362256
41069 | Module mounting rail, for L=375mm, for CI enclosure | 12.5145 | 10 | 4015080410690
63000 | Carril para anclaje de cables; HxWxD=15x30x375mm ; Cajas CI | 16.34 | 1 | 4015080630005
65373 | Carril para anclaje de cables; HxWxD=15x30x500mm ; Cajas CI | 18.05 | 1 | 4015080653738
107037 | Connection cable, flush, SmartWire-DT, L=2m | 10.7903 | 1 | 4015081068050
55370 | Prensaestopas PG21 | 4.94 | 20 | 4015080553700
215277 | Descrição Indisponível | 15.0174 | 1 | 4015082152772
95132 | Data plug, 5 pole DIN plug connector (pins), angled | 12.292 | 2 | 4015080951322
205348 | Lâmpada, 24 V, BA15d, 5-7W | 5.53 | 1 | 4015082053482
205349 | Lâmpada, 130 V, BA15d, 5-7W | 5.53 | 1 | 4015082053499
205350 | Lâmpada, 230 V, BA15d, 5-7W | 5.53 | 1 | 4015082053505
254453 | Adaptador | 5.7289 | 10 | 4015082544539
2307 | Kit de montaje; Para cajas CI | 2.91 | 5 | 4015080023074
83839 | Junta plana; Para Q25 | 3.82 | 20 | 4015080838395
107033 | Connection cable, flush, SmartWire-DT, L=110mm | 5.52 | 25 | 4015081068012
87868 | Placa indicadora; Transparente; Inscripción: 1; Para RMQ16 18x18 | 1.7 | 20 | 4015080878681
6094968 | Interruptor-seccionador,4P, 125 A, c/punho vermelho e patilha de encravamento amarela, fixação no fundo, c/veio metálico 400 mm | 300.5 | 1 | 8711426321052
144028 | Tornillo M4x8 TORX20 DIN7500, forma C, zincado | 0.16 | 100 | 4015081405626
144029 | tornillo de montaje, 4.2x16 | 0.26 | 100 | 4015081405633
281227 | Unión mecánica; Para contactores DILM7…38 | 0.37 | 50 | 4015082812270
2290 | Elevador; H=15mm; Para cajas CI | 0.6 | 10 | 4015080022909
216392 | Portaetiquetas; Para M22 | 0.8343 | 25 | 4015082163921
141864 | Tornillo, M5x10,Pan head | 0.36 | 100 | 4015081385966
141880 | Tuerca hezagonal, M8 | 0.36 | 50 | 4015081386123
141900 | Arandela, 6.4mm, VZN | 0.36 | 50 | 4015081386321
141901 | Arandela, 8.4mm, VZN | 0.36 | 50 | 4015081386338
104542 | Componente Arcon | 0.71 | 100 | 4015081043606
203948 | Regulacion en fabrica | 1.0568 | 1
141863 | tornillo, M4x16 | 0.47 | 100 | 4015081385959
289009 | Positioning aid ARC-SL sponge rubber | 0.7 | 500 | 4015082890094
168954 | Tornillo cableza hezagonal, M10x35-8.8 | 1.168 | 50 | 4015081654444
289011 | Positioning aid ARC-SL | 1.168 | 100 | 4015082890117
216406 | Elemento de codificación; Para cambiar el sistema de extracción de llave | 1.168 | 10 | 4015082164065
216407 | Elemento de codificación; Para cambiar el sistema de Retorno/Enclavamiento | 1.168 | 10 | 4015082164072
141898 | Arandela, M8 | 0.58 | 50 | 4015081386307
225271 | Tornillo con Membrana | 1.16 | 25 | 4015082252717
107952 | Etiqueta inscripción vacía | 0.92 | 10 | 4015081075782
207604 | Bucim com diafragma M32 | 0.92 | 100 | 4015082076047
58863 | Conector Fast-on; 2.8x0.8 mm; Para cable 0.5-1 mm² | 1.27 | 100 | 4015080588634
90267 | Manguito aislante | 1.27 | 100 | 4015080902676
203599 | Dispositivo de Precintado | 1.96 | 5 | 4015082035990
216394 | Portaetiquetas; Para pulsador doble M22 | 1.7242 | 10 | 4015082163945
46301 | Pestaña Anti-rotación | 2.18 | 50 | 4015080463016
89247 | Lámpara de filamento; 24-28V; W2x4; 6 d; 1W | 2.18 | 100 | 4015080892472
90223 | Lámpara de filamento; 6 V; W2x4.6d; 1W | 2.18 | 50 | 4015080902232
216401 | Anillo Roscado | 2.18 | 50 | 4015082164010
46184 | Portaetiquetas Completo; Sin Inscripción; Negro; Grabable | 2.29 | 20 | 4015080461845
46185 | Portaetiquetas Completo; Sin Inscripción; Aluminio; Grabable | 2.29 | 20 | 4015080461852
46186 | Portaetiquetas Completo | 2.29 | 20 | 4015080461869
46187 | Portaetiquetas Completo; I | 2.29 | 20 | 4015080461876
46188 | Portaetiquetas Completo; <- | 2.29 | 20 | 4015080461883
46189 | Portaetiquetas Completo; I 0 | 2.29 | 20 | 4015080461890
46190 | Portaetiquetas completo; STOP | 2.29 | 20 | 4015080461906
46192 | Portaetiquetas completo; START | 2.29 | 20 | 4015080461920
46196 | Portaetiquetas Completo; ON | 2.29 | 20 | 4015080461968
46197 | Portaetiquetas Completo; ON | 2.29 | 20 | 4015080461975
46198 | Portaetiquetas completo; STÖRUNG | 2.29 | 20 | 4015080461982
46199 | Portaetiquetas Completo; FAULT | 2.29 | 20 | 4015080461999
46201 | Portaetiquetas completo; operation | 2.29 | 20 | 4015080462019
63258 | Etiqueta indicadora; Amarillo | 2.29 | 20 | 4015080632580
63259 | Portaetiquetas Completo; Sin Inscripción; Amarillo | 2.29 | 20 | 4015080632597
63260 | Portaetiquetas Completo; emergency switching off | 2.29 | 20 | 4015080632603
63261 | Portaetiquetas Completo; emergency-Stop | 2.29 | 20 | 4015080632610
72304 | Portaetiquetas Completo; HAND 0 AUTO | 2.29 | 20 | 4015080723042
72305 | Portaetiquetas Completo; II 0 I | 2.29 | 20 | 4015080723059
72306 | Portaetiquetas Completo; DEFAULT | 2.29 | 20 | 4015080723066
72307 | Portaetiquetas Completo; MAN. 0 AUTO | 2.29 | 20 | 4015080723073
141895 | Tornillo cabeza hexagonalM8X40-8 | 0.8 | 50 | 4015081386277
141896 | Arandela, M10 | 0.8 | 50 | 4015081386284
168945 | Tornillo cableza hezagonal, M10x40-8.8 | 1.26 | 50 | 4015081654369
2314 | Wedge, for housing and flange connections | 1.26 | 100 | 4015080023142
264930 | End cap | 1.71 | 10 | 4015082649302
2320 | Soporte para barras en envolvente | 2.1692 | 5 | 4015080023203
31789 | Etiqueta sin inscripción; Para interruptores T5(B); P3 | 2.1692 | 25 | 4015080317890
79336 | Terminal principal; Max. 16mm2 | 1.37 | 50 | 4015080793366
2288 | Self-tapping screw, captive | 0.46 | 25 | 4015080022886
83720 | Accesorio de fijación | 1.82 | 100 | 4015080837206
24670 | Portaetiquetas negro; Para interruptores T0; T3; P1 | 1.82 | 25 | 4015080246701
216374 | Elemento de montaje; Para 3 elementos RMQ | 2.85 | 50 | 4015082163747
218153 | Placa indicadora; Enrasada; Roja | 2.85 | 10 | 4015082181536
218154 | Placa indicadora; Enrasada; Negra | 2.85 | 10 | 4015082181543
218157 | Placa indicadora; Seta; Roja | 2.85 | 10 | 4015082181574
218158 | Placa indicadora; Seta; Negra | 2.85 | 10 | 4015082181581
218159 | Placa indicadora transparente; Enrasada; Roja | 2.85 | 10 | 4015082181598
218164 | Lente indicadora; Enrasada Blanca | 2.85 | 10 | 4015082181642
218165 | Placa indicadora; Enrasada; Verde; Inscripción: I | 2.85 | 10 | 4015082181659
218166 | Placa indicadora; Enrasada; Negra; Inscripción: I | 2.85 | 10 | 4015082181666
218167 | Placa indicadora; Enrasada; Blanca; Inscripción: I | 2.85 | 10 | 4015082181673
218168 | Placa indicadora; Enrasada; Verde; Inscripción: II | 2.85 | 10 | 4015082181680
218169 | Placa indicadora; Enrasada; Negra; Inscripción: II | 2.85 | 10 | 4015082181697
218170 | Placa indicadora; Enrasada; Negra; Inscripción: + | 2.85 | 10 | 4015082181703
218171 | Placa indicadora; Enrasada; Negra; Inscripción: - | 2.85 | 10 | 4015082181710
218172 | Placa indicadora; Enrasada; Azul; Inscripción: R | 2.85 | 10 | 4015082181727
218173 | Placa indicadora; Enrasada; Negra; Inscripción: arrow symbol | 2.85 | 10 | 4015082181734
218174 | Placa indicadora; Enrasada; Negra; Inscripción: arrow symbol | 2.85 | 10 | 4015082181741
218175 | Placa indicadora; Enrasada; Negra; Inscripción: symbol manual operation | 2.85 | 10 | 4015082181758
218176 | Placa indicadora; Enrasada; Negra; Inscripción: automatic sequence symbol | 2.85 | 10 | 4015082181765
218177 | Placa indicadora; Enrasada; Negra; Inscripción: inching symbol | 2.85 | 10 | 4015082181772
218178 | Placa indicadora; Enrasada; Negra; Inscripción: unlock symbol | 2.85 | 10 | 4015082181789
218179 | Placa indicadora; Enrasada; Negra; Inscripción: symbol solve | 2.85 | 10 | 4015082181796
218180 | Placa indicadora; Enrasada; Negra; Inscripción: clamp symbol | 2.85 | 10 | 4015082181802
218181 | Placa indicadora; Enrasada; Negra; Inscripción: symbol solve | 2.85 | 10 | 4015082181819
218182 | Placa indicadora; Enrasada; Negra; Inscripción: liquid symbol | 2.85 | 10 | 4015082181826
218183 | Placa indicadora; Enrasada; Negra; Inscripción: symbol klaxon | 2.85 | 10 | 4015082181833
218194 | Placa indicadora; Enrasada; Roja; Inscripción: STOP | 2.85 | 10 | 4015082181949
218196 | Placa indicadora; Enrasada; Verde; Inscripción: START | 2.85 | 10 | 4015082181963
218201 | Placa indicadora; Enrasada; Negra; Inscripción: TEST | 2.85 | 10 | 4015082182014
218204 | Placa indicadora; Enrasada; Azul; Inscripción: RESET | 2.85 | 10 | 4015082182045
218254 | Placa indicadora; Seta; Verde; Inscripción: I | 2.85 | 10 | 4015082182540
218257 | Placa indicadora; Seta; Verde; Inscripción: II | 2.85 | 10 | 4015082182571
218259 | Placa indicadora; Seta; Negra; Inscripción: + | 2.85 | 10 | 4015082182595
218260 | Placa indicadora; Seta; Negra; Inscripción: - | 2.85 | 10 | 4015082182601
218261 | Placa indicadora; Seta; Negra; Inscripción: arrow symbol | 2.85 | 10 | 4015082182618
218262 | Placa indicadora; Seta; Negra; Inscripción: arrow symbol | 2.85 | 10 | 4015082182625
218263 | Placa indicadora; Seta; Negra; Inscripción: symbol manual operation | 2.85 | 10 | 4015082182632
218264 | Placa indicadora; Seta; Negra; Inscripción: automatic sequence symbol | 2.85 | 10 | 4015082182649
218267 | Placa indicadora; Seta; Negra; Inscripción: symbol solve | 2.85 | 10 | 4015082182670
218268 | Placa indicadora; Seta; Negra; Inscripción: clamp symbol | 2.85 | 10 | 4015082182687
218295 | Placa indicadora transparente; Enrasada; Verde; Inscripción: I | 2.85 | 10 | 4015082182953
218296 | Placa indicadora transparente; Enrasada; Blanca; Inscripción: I | 2.85 | 10 | 4015082182960
218297 | Placa indicadora transparente; Enrasada; Verde; Inscripción: II | 2.85 | 10 | 4015082182977
218302 | Placa indicadora transparente; Enrasada; Blanca; Inscripción: + | 2.85 | 10 | 4015082183028
218303 | Placa indicadora transparente; Enrasada; Blanca; Inscripción: - | 2.85 | 10 | 4015082183035
218304 | Placa indicadora transparente; Enrasada; Azul; Inscripción: R | 2.85 | 10 | 4015082183042
218305 | Placa indicadora transparente; Enrasada; Blanca; Inscripción: arrow symbol | 2.85 | 10 | 4015082183059
218306 | Placa indicadora transparente; Enrasada; Blanca; Inscripción: arrow symbol | 2.85 | 10 | 4015082183066
218307 | Placa indicadora transparente; Enrasada; Blanca; Inscripción: symbol manual operation | 2.85 | 10 | 4015082183073
218308 | Placa indicadora transparente; Enrasada; Blanca; Inscripción: automatic sequence symbol | 2.85 | 10 | 4015082183080
218309 | Placa indicadora transparente; Enrasada; Blanca; Inscripción: inching symbol | 2.85 | 10 | 4015082183097
218311 | Placa indicadora transparente; Enrasada; Blanca; Inscripción: symbol solve | 2.85 | 10 | 4015082183110
218312 | Placa indicadora transparente; Enrasada; Blanca; Inscripción: clamp symbol | 2.85 | 10 | 4015082183127
218313 | Placa indicadora transparente; Enrasada; Blanca; Inscripción: symbol solve | 2.85 | 10 | 4015082183134
218314 | Placa indicadora transparente; Enrasada; Blanca; Inscripción: liquid symbol | 2.85 | 10 | 4015082183141
218315 | Placa indicadora transparente; Enrasada; Blanca; Inscripción: symbol klaxon | 2.85 | 10 | 4015082183158
218326 | Placa indicadora transparente; Enrasada; Roja; Inscripción: STOP | 2.85 | 10 | 4015082183264
218328 | Placa indicadora transparente; Enrasada; Verde; Inscripción: START | 2.85 | 10 | 4015082183288
218384 | Lente indicadora; Enrasada; Verde; Inscripción: I | 2.85 | 10 | 4015082183844
218385 | Lente indicadora; Enrasada Blanca; Inscripción: I | 2.85 | 10 | 4015082183851
218386 | Lente indicadora; Enrasada; Verde; Inscripción: II | 2.85 | 10 | 4015082183868
218387 | Lente indicadora; Enrasada Blanca; Inscripción: II | 2.85 | 10 | 4015082183875
218388 | Lente indicadora; Enrasada Blanca; Inscripción: + | 2.85 | 10 | 4015082183882
218389 | Lente indicadora; Enrasada Blanca; Inscripción: - | 2.85 | 10 | 4015082183899
218390 | Lente indicadora; Enrasada Blanca; Inscripción: arrow symbol | 2.85 | 10 | 4015082183905
218392 | Lente indicadora; Enrasada Blanca; Inscripción: symbol manual operation | 2.85 | 10 | 4015082183929
218393 | Lente indicadora; Enrasada Blanca; Inscripción: automatic sequence symbol | 2.85 | 10 | 4015082183936
218395 | Lente indicadora; Enrasada Blanca; Inscripción: unlock symbol | 2.85 | 10 | 4015082183950
218396 | Lente indicadora; Enrasada Blanca; Inscripción: symbol solve | 2.85 | 10 | 4015082183967
218399 | Lente indicadora; Enrasada Blanca; Inscripción: clamp symbol | 2.85 | 10 | 4015082183998
218402 | Lente indicadora; Enrasada Blanca; Inscripción: symbol klaxon | 2.85 | 10 | 4015082184025
101591 | set tornillos de fijación, para protección | 1.94 | 1 | 4015081014835
81347 | Accesorio de fijación | 1.48 | 100 | 4015080813477
29150 | Manguito para cable; PG29; IP65_x | 3.53 | 50 | 4015080291503
116016 | Elemento de montaje; Para 4 elementos SmartWire-DT | 3.53 | 10 | 4015081157563
218310 | Placa indicadora transparente; Enrasada; Blanca; Inscripción: unlock symbol | 3.64 | 10 | 4015082183103
264931 | End cap, 4P | 2.16 | 10 | 4015082649319
216388 | Tapon Obturador; 22.5 mm; Gris | 3.29 | 50 | 4015082163884
216448 | Placa indicadora transparente; Saliente; Roja; Sin inscripción | 3.29 | 10 | 4015082164485
141897 | Arandela, M12 | 1.13 | 50 | 4015081386291
22297 | Portaetiquetas completo; Sin inscripción; Para T5b; P3 | 4.54 | 25 | 4015080222972
216421 | Placa indicadora; Enrasada; Negra; Sin inscripción | 1.7 | 10 | 4015082164218
216422 | Placa indicadora; Enrasada; Blanca; Sin inscripción | 1.7 | 10 | 4015082164225
216423 | Placa indicadora; Enrasada; Roja; Sin inscripción | 1.7 | 10 | 4015082164232
216424 | Placa indicadora; Enrasada; Verde; Sin inscripción | 1.7 | 10 | 4015082164249
216425 | Placa indicadora; Enrasada; Amarilla; Sin inscripción | 1.7 | 10 | 4015082164256
216426 | Placa indicadora; Enrasada; Azul; Sin inscripción | 1.7 | 10 | 4015082164263
216435 | Placa indicadora; Seta; Negra; Sin inscripción | 1.7 | 10 | 4015082164355
216436 | Placa indicadora; Seta; Blanca; Sin inscripción | 1.7 | 10 | 4015082164362
216437 | Placa indicadora; Seta; Roja; Sin inscripción | 1.7 | 10 | 4015082164379
216438 | Placa indicadora; Seta; Verde; Sin inscripción | 1.7 | 10 | 4015082164386
216439 | Placa indicadora; Seta; Amarilla; Sin inscripción | 1.7 | 10 | 4015082164393
29416 | Etiqueta sin inscripción; Para interruptores T0; T3; P1 | 3.4 | 25 | 4015080294160
82160 | Borne para conductor neutro; Para PKZ0 | 3.4 | 20 | 4015080821601
28099 | Adaptador de tornillo; Para elemento de lámpara; RMQ16 | 4.76 | 20 | 4015080280996
28100 | Adaptador de tornillo; Para elemento de contacto 1NO; RMQ16 | 4.76 | 20 | 4015080281009
28101 | Adaptador de tornillo; Para elemento de contacto 1NC; RMQ16 | 4.76 | 20 | 4015080281016
225527 | Prolongador; Para Clip Telescopico | 4.19 | 5 | 4015082255275
36601 | Etiqueta indicadora; Negra | 1.81 | 20 | 4015080366010
63257 | Etiqueta indicadora; Gris claro | 1.81 | 20 | 4015080632573
PS4F | Eaton Protection Strip 4 FR | 14.17 | 1 | 3553340667268
PS4D | Eaton Protection Strip 4 DIN | 14.17 | 1 | 3553340667275
PS6D | Eaton Protection Strip 6 DIN | 17.83 | 1 | 3553340667299
PS6TD | Eaton Protection Strip 6 Tel@ DIN | 24.67 | 1 | 3553340667312
PB1D | Eaton Protection Box 1 DIN | 14.17 | 1 | 3553340667152
PB1TD | Eaton Protection Box 1 Tel@ DIN | 17.83 | 1 | 3553340667176
PB6D | Eaton Protection Box 6 DIN | 29.67 | 1 | 3553340667190
PB6UD | Eaton Protection Box 6 USB DIN | 41.5 | 1 | 3553340667213
PB6TUD | Eaton Protection Box 6 Tel@ USB DIN | 47.67 | 1 | 3553340667237
PB8TUD | Eaton Protection Box 8 Tel@ USB DIN | 59.5 | 1 | 3553340667251
3SM36 | Eaton 3S Mini 36W | 69.33 | 1 | 3553340705014
3S450D | Eaton 3S 450 DIN | 106.67 | 1 | 743172101747
3S550D | Eaton 3S 550 DIN | 115 | 1 | 743172101754
3S550I | Eaton 3S 550 IEC | 115 | 1 | 743172101815
3S700D | Eaton 3S 700 DIN | 138.33 | 1 | 743172101761
3S700I | Eaton 3S 700 IEC | 138.33 | 1 | 743172101839
3S850D | Eaton 3S 850 DIN | 165 | 1 | 743172101778
EL500DIN | Eaton Ellipse ECO 500 DIN | 123.33 | 1 | 3553340620522
EL500IEC | Eaton Ellipse ECO 500 IEC | 123.33 | 1 | 3553340620539
EL650DIN | Eaton Ellipse ECO 650 DIN | 138.33 | 1 | 3553340620621
EL650IEC | Eaton Ellipse ECO 650 IEC | 138.33 | 1 | 3553340620638
EL650USBDIN | Eaton Ellipse ECO 650 USB DIN | 158.33 | 1 | 3553340620720
EL650USBIEC | Eaton Ellipse ECO 650 USB IEC | 158.33 | 1 | 3553340620737
EL800USBDIN | Eaton Ellipse ECO 800 USB DIN | 200 | 1 | 3553340620829
EL800USBIEC | Eaton Ellipse ECO 800 USB IEC | 200 | 1 | 3553340620836
EL1200USBDIN | Eaton Ellipse ECO 1200 USB DIN | 286.67 | 1 | 3553340621222
EL1200USBIEC | Eaton Ellipse ECO 1200 USB IEC | 286.67 | 1 | 3553340621239
EL1600USBDIN | Eaton Ellipse ECO 1600 USB DIN | 393.33 | 1 | 3553340621628
EL1600USBIEC | Eaton Ellipse ECO 1600 USB IEC | 393.33 | 1 | 3553340621635
ELRACK | Eaton Ellipse Rack Kit | 72.67 | 1 | 3553340620027
ELWALL | Eaton Ellipse ECO wall-mount kit | 20.67 | 1 | 3553340620010
5S550i | Eaton 5S 550i | 136.67 | 1 | 743172436726
5S700i | Eaton 5S 700i | 191.67 | 1 | 743172436894
5S1000i | Eaton 5S 1000i | 311.67 | 1 | 743172436962
5S1500i | Eaton 5S 1500i | 416.67 | 1 | 743172437020
ELP650DIN | Eaton Ellipse PRO 650 DIN | 221.67 | 1 | 743172437266
ELP650IEC | Eaton Ellipse PRO 650 IEC | 221.67 | 1 | 743172437334
ELP850DIN | Eaton Ellipse PRO 850 DIN | 326.67 | 1 | 743172437570
ELP850IEC | Eaton Ellipse PRO 850 IEC | 326.67 | 1 | 743172437648
ELP1200DIN | Eaton Ellipse PRO 1200 DIN | 386.67 | 1 | 743172437884
ELP1200IEC | Eaton Ellipse PRO 1200 IEC | 386.67 | 1 | 743172437952
ELP1600DIN | Eaton Ellipse PRO 1600 DIN | 491.67 | 1 | 743172438188
ELP1600IEC | Eaton Ellipse PRO 1600 IEC | 491.67 | 1 | 743172438256
5SC500i | Eaton 5SC 500i | 260 | 1 | 743172045140
5SC750i | Eaton 5SC 750i | 363.33 | 1 | 743172045157
5SC1000i | Eaton 5SC 1000i | 590 | 1 | 743172045164
5SC1500i | Eaton 5SC 1500i | 828.33 | 1 | 743172045171
5SC1000IR | Eaton 5SC 1000i Rack2U | 873.33 | 1 | 743172088321
5SC1500IR | Eaton 5SC 1500i Rack2U | 1111.67 | 1 | 743172088338
5SC2200IRT | Eaton 5SC 2200i RT2U | 1383.33 | 1 | 743172088345
5SC3000IRT | Eaton 5SC 3000i RT2U | 2075 | 1 | 743172088352
5P650i | Eaton 5P 650i | 456.67 | 1 | 743172042422
5P850i | Eaton 5P 850i | 533.33 | 1 | 743172042835
5P1150i | Eaton 5P 1150i | 765 | 1 | 743172042842
5P1550i | Eaton 5P 1550i | 1036.67 | 1 | 743172042859
5P650iR | Eaton 5P 650i Rack1U | 585 | 1 | 743172042903
5P850iR | Eaton 5P 850i Rack1U | 776.67 | 1 | 743172042910
5P1150iR | Eaton 5P 1150i Rack1U | 1050 | 1 | 743172042927
5P1550iR | Eaton 5P 1550i Rack1U | 1315 | 1 | 743172042934
5PX1000IRT2UG2 | Eaton 5PX 1000i RT2U G2 | 1250 | 1 | 743172104731
5PX1000IRTNG2 | Eaton 5PX 1000i RT2U Netpack G2 | 1593.33 | 1 | 743172104878
5PX1500IRT2UG2 | Eaton 5PX 1500i RT2U G2 | 1440 | 1 | 743172104861
5PX1500IRTNG2 | Eaton 5PX 1500i RT2U Netpack G2 | 1800 | 1 | 743172104755
5PX2200IRT3UG2 | Eaton 5PX 2200i RT3U G2 | 1601.67 | 1 | 743172104762
5PX2200IRT2UG2 | Eaton 5PX 2200i RT2U G2 | 1715 | 1 | 743172104793
5PX2200IRTNG2 | Eaton 5PX 2200i RT2U Netpack G2 | 2078.33 | 1 | 743172104847
5PX3000IRT3UG2 | Eaton 5PX 3000i RT3U G2 | 2460 | 1 | 743172104892
5PX3000IRT2UG2 | Eaton 5PX 3000i RT2U G2 | 2623.33 | 1 | 743172104809
5PX3000IRTNG2 | Eaton 5PX 3000i RT2U Netpack G2 | 3005 | 1 | 743172104656
5PXEBM48RT2UG2 | Eaton 5PX EBM 48V RT2U G2 | 703.33 | 1 | 743172104700
5PXEBM72RT3UG2 | Eaton 5PX EBM 72V RT3U G2 | 1135 | 1 | 743172104694
5PXEBM72RT2UG2 | Eaton 5PX EBM 72V RT2U G2 | 1153.33 | 1 | 743172104687
CBLADAPT48 | Eaton cable adaptor 5PXGen1 5PX Gen2 48V | 136.67 | 1 | 743172108531
EBMCBL48RT | Eaton 2m cable 48V EBM | 136.67 | 1 | 743172108524
9SX700I | Eaton 9SX 700i | 858.33 | 1 | 743172090911
9SX1000I | Eaton 9SX 1000i | 1093.33 | 1 | 743172090928
9SX1500I | Eaton 9SX 1500i | 1496.67 | 1 | 743172090935
9SX2000I | Eaton 9SX 2000i | 1923.33 | 1 | 743172090980
9SX3000I | Eaton 9SX 3000i | 2590 | 1 | 743172090997
9SX1000IR | Eaton 9SX 1000i Rack2U | 1280 | 1 | 743172090959
9SX1500IR | Eaton 9SX 1500i Rack2U | 1776.67 | 1 | 743172090966
9SX2000IR | Eaton 9SX 2000i Rack2U | 2220 | 1 | 743172090973
9SX3000IR | Eaton 9SX 3000i Rack2U | 2896.67 | 1 | 743172091147
9SXEBM36T | Eaton 9SX EBM 36V Tower | 521.67 | 1 | 743172091154
9SXEBM48T | Eaton 9SX EBM 48V Tower | 613.33 | 1 | 743172091161
9SXEBM96T | Eaton 9SX EBM 96V Tower | 1020 | 1 | 743172091178
9SXEBM36R | Eaton 9SX EBM 36V Rack2U | 713.33 | 1 | 743172091192
9SXEBM72R | Eaton 9SX EBM 72V Rack2U | 988.33 | 1 | 743172091215
EBMCBL36T | Eaton 2m cable 36V EBM Tower | 140 | 1 | 786689055332
EBMCBL96T | Eaton 2m cable 96V EBM Tower | 140 | 1 | 786689055356
CBLADAPT96T | Eaton cable adaptor 9SX 9130 96V Tower | 140 | 1 | 786689055387
9SX3000IM | Eaton 9SX 3000i Marine | 2836.67 | 1 | 743172091024
9SXMF3KI | Eaton 9SX Marine filter | 988.33 | 1 | 786689055325
9SXIK3KI | Eaton 9SX 3000i Marine Installation kit | 406.67 | 1 | 3553340586040
9SX5KI | Eaton 9SX 5000i | 3760 | 1 | 743172091000
9SX6KI | Eaton 9SX 6000i | 4235 | 1 | 743172091017
9SXEBM240T | Eaton 9SX EBM 240V Tower | 2366.67 | 1 | 743172091185
EBMCBL240T | Eaton 2m cable 240V EBM Tower | 140 | 1 | 786689055318
9SX5KiRT | Eaton 9SX 5000i RT3U | 4261.67 | 1 | 743172039347
9SX6KiRT | Eaton 9SX 6000i RT3U | 4618.33 | 1 | 743172039354
9SXEBM180RT | Eaton 9SX EBM 180V RT3U | 1690 | 1 | 743172039415
9SX8Ki | Eaton 9SX 8000i | 5643.33 | 1 | 743172040206
9SX8KiRT | Eaton 9SX 8000i RT6U | 6203.33 | 1 | 743172040220
9SX11Ki | Eaton 9SX 11000i | 7085 | 1 | 743172040213
9SX11KiRT | Eaton 9SX 11000i RT6U | 7656.67 | 1 | 743172040237
9SXEBM240 | Eaton 9SX EBM 240V | 1828.33 | 1 | 743172039439
9SX8KiPM | Eaton 9SX 8000i Power Module | 3961.67 | 1 | 743172039385
9SX11KiPM | Eaton 9SX 11000i Power Module | 5396.67 | 1 | 743172039392
9PX1000IRT2U | Eaton 9PX 1000i RT2U | 1525 | 1 | 743172081407
9PX1000IRTN | Eaton 9PX 1000i RT2U Netpack | 1886.67 | 1 | 743172081476
9PX1500IRT2U | Eaton 9PX 1500i RT2U | 2011.67 | 1 | 743172081414
9PX1500IRTN | Eaton 9PX 1500i RT2U Netpack | 2388.33 | 1 | 743172081421
9PX2200IRT3U | Eaton 9PX 2200i RT3U | 2138.33 | 1 | 743172081377
9PX2200IRT2U | Eaton 9PX 2200i RT2U | 2418.33 | 1 | 743172081360
9PX2200IRTBPD | Eaton 9PX 2200i RT3U HotSwap DIN | 2400 | 1 | 743172081520
9PX2200IRTBPH | Eaton 9PX 2200i RT3U HotSwap HW | 2400 | 1 | 743172081483
9PX2200IRTBP | Eaton 9PX 2200i RT3U HotSwap IEC | 2400 | 1 | 743172081490
9PX2200IRTN | Eaton 9PX 2200i RT2U Netpack | 2785 | 1 | 743172081438
9PX3000IRT3U | Eaton 9PX 3000i RT3U | 3088.33 | 1 | 743172081391
9PX3000IRT2U | Eaton 9PX 3000i RT2U | 3390 | 1 | 743172081384
9PX3000IRTBPD | Eaton 9PX 3000i RT3U HotSwap DIN | 3413.33 | 1 | 743172081513
9PX3000IRTBPH | Eaton 9PX 3000i RT3U HotSwap HW | 3413.33 | 1 | 743172081599
9PX3000IRTBP | Eaton 9PX 3000i RT3U HotSwap IEC | 3413.33 | 1 | 743172081544
9PX3000IRTN | Eaton 9PX 3000i RT2U Netpack | 3776.67 | 1 | 743172081445
9PXEBM48RT2U | Eaton 9PX EBM 48V RT2U | 1043.33 | 1 | 743172081650
9PXEBM72RT2U | Eaton 9PX EBM 72V RT2U | 1380 | 1 | 743172081605
9PXEBM72RT3U | Eaton 9PX EBM 72V RT3U | 1308.33 | 1 | 743172081469
EBMCBL48 | Eaton 2m cable 48V EBM | 140 | 1 | 743172081681
CBLADAPT72 | Eaton cable adaptor 9PX EX 72V | 140 | 1 | 743172081704
9PX1500IRTM | Eaton 9PX 1500i RT2U Marine | 3036.67 | 1 | 743172081230
9PX3000IRTM | Eaton 9PX 3000i RT3U Marine | 5410 | 1 | 743172081667
9PXMF3KI | Eaton 9PX Marine Filter 3kVA | 1125 | 1 | 743172081674
9PX1500IRT2U-L | Eaton 9PX 1500i RT2U Li-Ion | 3386.67 | 1 | 743172105479
9PX1500IRTN-L | Eaton 9PX 1500i RT2U Netpack Li-Ion | 3765 | 1 | 743172105837
9PX2200IRT2U-L | Eaton 9PX 2200i RT2U Li-Ion | 4380 | 1 | 743172105462
9PX2200IRTN-L | Eaton 9PX 2200i RT2U Netpack Li-Ion | 4766.67 | 1 | 743172105844
9PX3000IRT2U-L | Eaton 9PX 3000i RT2U Li-Ion | 6445 | 1 | 743172105325
9PX3000IRTN-L | Eaton 9PX 3000i RT2U Netpack Li-Ion | 6843.33 | 1 | 743172105851
9PXEBM48RT1U-L | Eaton 9PX EBM 48V RT1U Li-Ion | 1468.33 | 1 | 743172105615
9PXEBM72RT1U-L | Eaton 9PX EBM 72V RT1U Li-Ion | 2570 | 1 | 743172105622
MBP3KID | Eaton HotSwap MBP DIN | 241.67 | 1 | 3553340684203
MBP3KI | Eaton HotSwap MBP IEC | 241.67 | 1 | 3553340684227
MBP3KIH | Eaton HotSwap MBP HW | 241.67 | 1 | 3553340684234
CBLMBP10EU | 10A FR/DIN power cords for HotSwap MBP | 120 | 1 | 3553340684296
9PX5KiBP | Eaton 9PX 5000i HotSwap | 4856.67 | 1 | 743172040534
9PX5KiRTN | Eaton 9PX 5000i RT3U Netpack | 5216.67 | 1 | 743172040183
9PX6KiBP | Eaton 9PX 6000i HotSwap | 5200 | 1 | 743172040176
9PX6KiRTN | Eaton 9PX 6000i RT3U Netpack | 5546.67 | 1 | 743172040190
9PXEBM180 | Eaton 9PX EBM 180V | 1703.33 | 1 | 743172039408
9PX8KiBP | Eaton 9PX 8000i HotSwap | 6771.67 | 1 | 743172040244
9PX8KiRTNBP | Eaton 9PX 8000i RT6U HotSwap Netpack | 7613.33 | 1 | 743172040268
9PX11KiBP | Eaton 9PX 11000i HotSwap | 8068.33 | 1 | 743172040251
9PX11KiRTNBP | Eaton 9PX 11000i RT6U HotSwap Netpack | 8986.67 | 1 | 743172040275
9PXEBM240 | Eaton 9PX EBM 240V | 2130 | 1 | 743172039422
9PX8KiPM | Eaton 9PX 8000i Power Module | 4280 | 1 | 743172039361
9PX11KiPM | Eaton 9PX 11000i Power Module | 5728.33 | 1 | 743172039378
9PXM10KiRTN | Eaton 9PX 10Ki 5Ki Redundant RT9U Netpack | 11573.33 | 1 | 743172045317
9PXM12KiRTN | Eaton 9PX 12Ki 6Ki Redundant RT9U Netpack | 12280 | 1 | 743172045324
9PXM16KiRTN | Eaton 9PX 16Ki 8Ki Redundant RT15U Netpack | 16955 | 1 | 743172045331
9PXM22KiRTN | Eaton 9PX 22Ki 11Ki Redundant RT15U Netpack | 19875 | 1 | 743172045348
9PXMEZ6Ki | Eaton 9PX ModularEasy 6000i | 1715 | 1 | 743172045287
9PXMEZ11Ki | Eaton 9PX ModularEasy 11000i | 2570 | 1 | 743172045294
9PX6KiBP31 | Eaton 9PX 6000i 3:1 HotSwap | 5823.33 | 1 | 743172040282
9PX6KiRTNBP31 | Eaton 9PX 6000i 3:1 RT6U HotSwap Netpack | 6735 | 1 | 743172045256
9PX8KiBP31 | Eaton 9PX 8000i 3:1 HotSwap | 7023.33 | 1 | 743172040299
9PX8KiRTNBP31 | Eaton 9PX 8000i 3:1 RT6U HotSwap Netpack | 7985 | 1 | 743172045263
9PX11KiBP31 | Eaton 9PX 11000i 3:1 HotSwap | 8426.67 | 1 | 743172040305
9PX11KiRTNBP31 | Eaton 9PX 11000i 3:1 RT6U HotSwap Netpack | 9281.67 | 1 | 743172045270
9PX6KiPM31 | Eaton 9PX 6000i 3:1 Power Module | 3718.33 | 1 | 743172040114
9PX8KiPM31 | Eaton 9PX 8000i 3:1 Power Module | 4580 | 1 | 743172040121
9PX11KiPM31 | Eaton 9PX 11000i 3:1 Power Module | 6023.33 | 1 | 743172040138
MBP6Ki | Eaton HotSwap MBP 6000i | 551.67 | 1 | 743172040145
MBP11Ki | Eaton HotSwap MBP 11000i | 971.67 | 1 | 743172040152
MBP11Ki31 | Eaton HotSwap MBP 11000i 3:1 | 1016.67 | 1 | 743172040169
9RK | Eaton Rack kit 9PX/9SX | 318.33 | 1 | 743172039736
SC240RT | Eaton Supercharger 240VDC | 1106.67 | 1 | 743172040503
TFMR11Ki | Eaton Transformer 11000i | 4238.33 | 1 | 743172040510
BINTSYS | Eaton Battery Integration System | 1065 | 1 | 743172040527
EBMCBL180 | Eaton 1,8m cable 180V EBM | 153.33 | 1 | 743172039750
EBMCBL240 | Eaton 1,8m cable 240V EBM | 153.33 | 1 | 743172039835
1010081 | Output cable IEC -Shuko 10A | 16 | 1
EMPDT1H1C2 | Environmental Monitoring Probe gen 2 | 170 | 1 | 743172091604
103005747-6591 | EBM - 3U Extended Battery Module | 1583.33 | 1 | 790341050290
103006348-001 | EBM extension cable - 3 ft lead | 448.33 | 1 | 790341051808
103007415-5400 | BladeUPS Maintenance Bypass Module, 6U high, 400V | 5885 | 1 | 3553340670091
Y032440CD100000 | RPM - Rack Power Module (BladeUPS in, 12xC13 + 6xC19 out) 20ft lead | 3236.67 | 1 | 3553340670114
ZC1224400100000 | PW BladeUPS Single Unit 12kW 400V (IEC 309-32A 5W in, 5W + RPM out) | 11735 | 1 | 743172037626
ZC122P060100000 | PW BladeUPS Parallel Unit 12kW 400V (Parallel cord for BladeBar in/out, RPM out) | 11740 | 1 | 743172037664
Network-M2 | Gigabit Network Card | 410 | 1 | 786689016890
INDGW-M2 | Industrial Gateway Card (Modbus TCP/RTU) | 575 | 1 | 743172101884
Relay-MS | Relay Card-MS | 148.33 | 1 | 743172038135
INDRELAY-MS | Industrial Relay Card-MS | 416.67 | 1 | 6430028225507
INDGW-X2 | Eaton Gigabit Industrial Gateway X-Slot Card | 606.67 | 1 | 786689529215
EMP001 | Environmental Monitoring Probe | 173.33 | 1 | 743172037527
CBLOUT16 | Output cord 16A | 45.33 | 1 | 3553340684180
CBLIN10EU | Input cord 10A EU | 14.67 | 1 | 3553340662331
CBLIN16EU | Input cord 16A EU | 46 | 1 | 3553340662317
5SC750 | Eaton 5SC 750 120V | 456.67 | 1 | 743172045096
9SX1000 | Eaton 9SX 1000 120V Tower | 1350 | 1 | 743172091239
9PX1500RT | Eaton 9PX 1500 RT 120V | 2498.33 | 1 | 743172081261
9PX2000RT | Eaton 9PX 2000 RT 120V | 2955 | 1 | 743172081278
9PX3000RT | Eaton 9PX 3000 RT 120V | 4208.33 | 1 | 743172081285
EATS16 | Eaton ATS 16A | 996.67 | 1 | 743172079404
EATS16N | Eaton ATS 16A Netpack | 1151.67 | 1 | 743172079411
EATS30N | Eaton ATS 30A Netpack | 1441.67 | 1 | 743172069528
CBL2OUT32 | Output cable 32A, hardwired to 2 x 32A EN60309 plugs | 191.67 | 1 | 3553340586026
EBAB00 | EPDU BA 0U (309 16A 3P)36XC13:6XC19 | 855 | 1 | 743172065742
EBAB02 | EPDU BA 0U (C14 10A 1P)8XC13 | 210 | 1 | 743172065766
EBAB03 | EPDU BA 0U (C14 10A 1P)16XC13 | 381.67 | 1 | 743172065773
EBAB04 | EPDU BA 0U (309 16A 1P)20XC13:4XC19 | 445 | 1 | 743172065780
EBAB05 | EPDU BA 0U (309 32A 1P)20XC13:4XC19 | 445 | 1 | 743172065797
EBAB08 | EPDU BA 0U (309 32A 1P)36XC13:6XC19 | 648.33 | 1 | 3553340696275
EBAB19 | EPDU BA 0U (C14 10A 1P)12XC13 | 266.67 | 1 | 743172065810
EBAB20 | EPDU BA 0U (309 16A 3P)21XC13:3XC19 | 563.33 | 1 | 3553340696282
EBAB21 | EPDU BA 0U (C20 16A 1P)16XC13 | 410 | 1 | 743172065827
EBAB22 | EPDU BA 0U (C20 16A 1P)20XC13:4XC19 | 445 | 1 | 743172065834
EBAB32 | EPDU BA 0U (309 32A 3P)24XC13:6XC19 | 1226.67 | 1 | 3553340696312
EMIB00 | EPDU MI 0U (309 16A 3P)36XC13:6XC19 | 1333.33 | 1 | 743172065872
EMIH02 | EPDU MI 1U (C14 10A 1P)8XC13 | 648.33 | 1 | 3553340696107
EMIB03 | EPDU MI 0U (C14 10A 1P)16XC13 | 730 | 1 | 743172065889
EMIB04 | EPDU MI 0U (309 16A 1P)20XC13:4XC19 | 771.67 | 1 | 743172065896
EMIB05 | EPDU MI 0U (309 32A 1P)20XC13:4XC19 | 840 | 1 | 743172065902
EMIB06 | EPDU MI 0U (309 32A 1P)12XC13:4XC19 | 693.33 | 1 | 743172065919
EMIH06 | EPDU MI 2U (309 32A 1P)12XC13:4XC19 | 713.33 | 1 | 3553340696121
EMIB08 | EPDU MI 0U (309 32A 1P)36XC13:6XC19 | 938.33 | 1 | 743172065933
EMIB12 | EPDU MI 0U (309 32A 3P)12XC13:12XC19 | 1421.67 | 1 | 743172065971
EMIB20 | EPDU MI 0U (309 16A 3P)21XC13:3XC19 | 938.33 | 1 | 3553340696299
EMIB22 | EPDU MI 0U (C20 16A 1P)20XC13:4XC19 | 850 | 1 | 3553340696268
EMIH28 | EPDU MI 1U (C20 16A 1P)C13x8 | 720 | 1 | 3553340696114
EMIB32 | EPDU MI 0U (309 32A 3P)24XC13:6XC19 | 1655 | 1 | 3553340696329
EMIB34 | EPDU MI 0U (309 32A 3P)30XC13:12XC19 | 2216.67 | 1 | 743172069535
EILB13 | EPDU IL 0U (309 16A 1P)1X309 | 526.67 | 1 | 743172065841
EILB15 | EPDU IL 0U (309 32A 3P)1X309 | 650 | 1 | 743172065865
EMOB05 | EPDU MO 0U (309 32A 1P)20XC13:4XC19 | 1421.67 | 1 | 3553340698033
EMOB20 | EPDU MO 0U (309 16A 3P)21XC13:3XC19 | 1746.67 | 1 | 3553340698071
EMOB22 | EPDU MO 0U (C20 16A 1P)20XC13:4XC19 | 1263.33 | 1 | 3553340698088
ESWB04 | EPDU SW 0U (309 16A 1P)20XC13:4XC19 | 1335 | 1 | 3553340696053
ESWB05 | EPDU SW 0U (309 32A 1P)20XC13:4XC19 | 1421.67 | 1 | 3553340696022
ESWB20 | EPDU SW 0U (309 16A 3P)21XC13:3XC19 | 1746.67 | 1 | 3553340696039
ESWB22 | EPDU SW 0U (C20 16A 1P)20XC13:4XC19 | 1333.33 | 1 | 3553340696046
ESWH28 | EPDU SW 1U (C20 16A 1P)8XC13 | 1028.33 | 1 | 3553340696190
EMAB03 | EPDU MA 0U (C14 10A 1P)16XC13 | 1575 | 1 | 3553340697012
EMAB04 | EPDU MA 0U (309 16A 1P)20XC13:4XC19 | 1635 | 1 | 3553340697067
EMAB05 | EPDU MA 0U (309 32A 1P)20XC13:4XC19 | 1740 | 1 | 3553340697029
EMAH06 | EPDU MA 2U (309 32A 1P)12XC13:4XC19 | 1478.33 | 1 | 3553340696220
EMAB12 | EPDU MA 0U (309 32A 3P)12XC13:12XC19 | 2520 | 1 | 3553340696336
EMAB20 | EPDU MA 0U (309 16A 3P)21XC13:3XC19 | 2136.67 | 1 | 3553340697036
EMAB22 | EPDU MA 0U (C20 16A 1P)20XC13:4XC19 | 1633.33 | 1 | 3553340697043
EMAH28 | EPDU MA 1U (C20 16A 1P)8XC13 | 1253.33 | 1 | 3553340696206
EMAB33 | EPDU MA 0U (309 32A 3P)18XC13:6XC19 | 2388.33 | 1 | 3553340697050
EMAB71 | EPDU MA 0U (309 32A 1P)28XC13:4XC19 | 2075 | 1 | 3553340696343
CBLOUT32 | Output cable 32A, hardwired to 32A EN60309 plug | 90 | 1 | 3553340586019
EFLX12I | Eaton FlexPDU 12 IEC | 213.33 | 1 | 3553340684272
RAA24608PSB13U | RA Series 24Ux600Wx800D Perf, with sides | 1560 | 1 | 3553340593567
RAA24610PSB13U | RA Series 24Ux600Wx1000D Perf, with sides | 1560 | 1 | 3553340593581
RAA42808PSB13U | RA Series 42Ux800Wx800D Perf, with sides | 1820 | 1 | 3553340593680
RAA42810PSB13U | RA Series 42Ux800Wx1000D Perf, with sides | 1933.33 | 1 | 3553340593697
RAA42812PSB13U | RA Series 42Ux800Wx1200D Perf, with sides | 2418.33 | 1 | 3553340593703
ETN-HDHCM1UBU | 1U High Density Horizontal Cable Manager | 78.67 | 1 | 3553340593918
RAEPDUMK | RA, RackPDU bracket, fits to rear frame 2pcs | 63.33 | 1 | 3553340594052
ETN-JRP1U | 1U Horizontal Cable Manager | 43.33 | 1 | 3553340594144
ETN-CTLU | Cable Ring - Large Plastic, 1 pcs | 14.67 | 1 | 3553340594229
ETN-PBP1U10 | Blanking Panel, 19" plastic 1U, 10pcs | 66.67 | 1 | 743172041036
ETN-BX45V11 | Straps, Velcro 280mm [11"] 50pcs | 125 | 1 | 743172040756
W1001 | Warranty+1 Product 01 | 34.67 | 1 | 3553340668258
W1002 | Warranty+1 Product 02 | 48 | 1 | 3553340668265
W1003 | Warranty+1 Product 03 | 77.33 | 1 | 3553340668272
W1004 | Warranty+1 Product 04 | 129.33 | 1 | 3553340668289
W1005 | Warranty+1 Product 05 | 194.67 | 1 | 3553340668296
W1006 | Warranty+1 Product 06 | 347.33 | 1 | 3553340668302
W1007 | Warranty+1 Product 07 | 573.33 | 1 | 3553340668319
W1008 | Warranty+1 Product 08 | 946 | 1 | 3553340668326
W3001 | Warranty+3 Product 01 | 58 | 1 | 3553340668333
W3002 | Warranty+3 Product 02 | 125.33 | 1 | 3553340668340
W3003 | Warranty+3 Product 03 | 212.67 | 1 | 3553340668357
W3004 | Warranty+3 Product 04 | 338 | 1 | 3553340668364
W3005 | Warranty+3 Product 05 | 569.33 | 1 | 3553340668371
W3006 | Warranty+3 Product 06 | 898 | 1 | 3553340668388
W3007 | Warranty+3 Product 07 | 1380 | 1 | 3553340668395
W3008 | Warranty+3 Product 08 | 2123.33 | 1 | 3553340668401
WAD001 | Warranty Advance Product Line A | 1042.67 | 1 | 3553340686207
WAD002 | Warranty Advance Product Line B | 1303.33 | 1 | 3553340686214
WAD003 | Warranty Advance Product Line C | 1912 | 1 | 3553340686221
WAD004 | Warranty Advance Product Line D | 2750.67 | 1 | 3553340686238
WAD005 | Warranty Advance Product Line E | 2993.33 | 1 | 3553340686245
INT001 | Intervention Product Line A | 416.67 | 1 | 3553340686337
INT002 | Intervention Product Line B | 583.33 | 1 | 3553340686344
68760SP | Battery+ Product H | 93.33 | 1 | 3553340800375
68761SP | Battery+ Product I | 150 | 1 | 3553340800382
EB001SP | Easy Battery+ product A | 783.33 | 1 | 3553340800030
EB002SP | Easy Battery+ product B | 770 | 1 | 3553340800047
EB003SP | Easy Battery+ product C | 793.33 | 1 | 3553340800054
EB004SP | Easy Battery+ product D | 501.67 | 1 | 3553340800061
EB005SP | Easy Battery+ product E | 825 | 1 | 3553340800078
EB006SP | Easy Battery+ product F | 1371.67 | 1 | 3553340800085
EB022SP | Easy Battery+ product V | 310 | 1 | 3553340800351
EB023SP | Easy Battery+ product W | 186.67 | 1 | 3553340800399
EBP-1613I | Easy Battery+ product AJ | 566.67 | 1 | 3553340800405
EBP-1616I | Easy Battery+ product AL | 875 | 1 | 3553340800429
EBP-1617I | Easy Battery+ product AM | 980 | 1 | 3553340800436
EBP-1702I | Easy Battery+ product AN | 906.67 | 1 | 3553340800450
EBP-1703I | Easy Battery+ product AO | 773.33 | 1 | 3553340800443
66029 | IEC 10/16A cord set for Eaton STS 16 | 45.33 | 1 | 3553340660290
66033 | IBM AS/400 cable for Relay-MS | 113.33 | 1 | 0743172025258
1030505 | 1030505 - 6 HIGH BLADE BAR - TOP ENTRY&W | 4460 | 1 | 3553340670039
103005425-5591 | X-Slot ModBus Adapter | 553.33 | 1 | 0743172016737
623-04340-04D | MCB Pole Blank 9mm | 5.33 | 1
EFLX8D | Eaton FlexPDU 8 DIN | 213.33 | 1 | 3553340684258
5E650IDIN | Eaton 5E 650i DIN | 82.67 | 1 | 0743172047625
5E650IUSBDIN | Eaton 5E 650i USB DIN | 85 | 1 | 0743172047632
5E850IUSBDIN | Eaton 5E 850i USB DIN | 96.67 | 1 | 0743172047649
5E1100IUSB | Eaton 5E 1100i USB | 168.33 | 1 | 0743172047595
5E1500IUSB | Eaton 5E 1500i USB | 210 | 1 | 0743172047601
5E2000IUSB | Eaton 5E 2000i USB | 360 | 1 | 0743172047618
5E500I | Eaton 5E 500i | 74.67 | 1 | 0743172047557
5E650I | Eaton 5E 650i | 78 | 1 | 0743172047564
5E650IUSB | Eaton 5E 650i USB | 82.67 | 1 | 0743172047571
5E850IUSB | Eaton 5E 850i USB | 93.33 | 1 | 0743172047588
9E1000I | Eaton 9E 1000i | 503.33 | 1 | 786689166564
9E2000I | Eaton 9E 2000i | 930 | 1 | 786689166571
9E3000I | Eaton 9E 3000i | 1256.67 | 1 | 786689166588
9E3000IXL | Eaton 9E 3000i XL | 1043.33 | 1 | 786689166595
9E6KI | Eaton 9E 6000i | 2356.67 | 1 | 0743172067661
9E10KI | Eaton 9E 10000i | 3143.33 | 1 | 0743172067678
9E15KI | Eaton 9E 15000i | 4906.67 | 1 | 0743172067692
9E20KI | Eaton 9E 20000i | 6236.67 | 1 | 0743172067715
9E10KIXL | Eaton 9E 10000i XL | 2345 | 1 | 0743172067685
9E20KIXL | Eaton 9E 20000i XL | 4835 | 1 | 0743172067722
9EEBM72 | Eaton 9E EBM 72V | 671.67 | 1 | 786689166632
9EEBM180 | Eaton 9E EBM 180V | 1246.67 | 1 | 0743172067739
9EEBM240 | Eaton 9E EBM 240V | 1638.33 | 1 | 0743172067746
9EEBM480 | Eaton 9E EBM 480V | 2215 | 1 | 0743172068453
DCS001 | ERM DOOR CONTACT SENSOR | 38.67 | 1 | 0743172019349
CNW10A1WEB | Connected Warranty+1 Product 01 | 315 | 1
CNW10A2WEB | Connected Warranty+1 Product 02 | 451.67 | 1
CNW10A3WEB | Connected Warranty+1 Product 03 | 655 | 1
CNW10A4WEB | Connected Warranty+1 Product 04 | 993.33 | 1
CNW30A1WEB | Connected Warranty+3 Product 01 | 843.33 | 1
CNW30A2WEB | Connected Warranty+3 Product 02 | 1205 | 1
CNW30A3WEB | Connected Warranty+3 Product 03 | 1628.33 | 1
CNW30A4WEB | Connected Warranty+3 Product 04 | 2466.67 | 1
B68750WEB | Battery+ Product A | 79 | 1 | 3553340687006
B68761WEB | Battery+ WEB 68761 | 151.67 | 1
B68765WEB | Battery+ Product M | 95 | 1 | 3553340687389
B68766WEB | Battery+ Product N | 168.33 | 1 | 3553340687396
EB001WEB | Easy Battery+ product A | 786.67 | 1 | 3553340686726
EB002WEB | Easy Battery+ product B | 773.33 | 1 | 3553340686733
EB004WEB | Easy Battery+ product D | 503.33 | 1 | 3553340686757
EB005WEB | Easy Battery+ product E | 828.33 | 1 | 3553340686764
EB006WEB | Easy Battery+ product F | 1375 | 1 | 3553340686771
EB007WEB | Easy Battery+ product G | 256.67 | 1 | 3553340686788
EB008WEB | Easy Battery+ product H | 266.67 | 1 | 3553340686795
EB009WEB | Easy Battery+ product I | 406.67 | 1 | 3553340686801
EB010WEB | Easy Battery+ product J | 230 | 1 | 3553340686818
EB011WEB | Easy Battery+ product K | 393.33 | 1 | 3553340686825
EB012WEB | Easy Battery+ product L | 535 | 1 | 3553340686832
EB013WEB | Easy Battery+ product M | 485 | 1 | 3553340686849
EB014WEB | Easy Battery+ product N | 563.33 | 1 | 3553340686856
EBP-1613IWEB | Easy Battery+ WEB product S | 568.33 | 1
EBP-1616IWEB | Easy Battery+ WEB product O | 876.67 | 1
EBP-1617IWEB | Easy Battery+ WEB product Q | 981.67 | 1
EBP-1702IWEB | Easy Battery+ WEB product R | 908.33 | 1
EBP-1703IWEB | Easy Battery+ WEB product P | 775 | 1
EB022WEB | Easy Battery+ WEB product V | 311.67 | 1 | 3553340686931
EBMCBL72 | Eaton 2m cable 72V EBM | 140 | 1 | 0743172081698
INT001WEB | Intervention Product Line A | 416.67 | 1 | 3553340687938
INT002WEB | Intervention Product Line B | 583.33 | 1 | 3553340687945
INT003WEB | Intervention Product Line C | 666.67 | 1 | 3553340687952
INT004WEB | Intervention Product Line D | 1000 | 1 | 3553340687969
INT006WEB | Intervention Product Line F | 1083.33 | 1 | 3553340687983
INT007WEB | Intervention Product Line G | 1250 | 1 | 3553340687990
IPM-GRAPHITE | IPM - Graphite / Grafana add-on | 17.5 | 1 | 3553340670350
IPM-MA-M1 | IPM Manage 1 Yr Maint., per node | 17.5 | 1 | 3553340670213
IPM-MA-M5 | IPM Manage 5 Yr Maint., per node | 75.5 | 1 | 3553340670220
IPM-MA-P | IPM Manage Perpetual, per node | 78.33 | 1 | 3553340670206
IPM-MO-P1 | IPM Monitor Perpetual + 1 Yr Maint. | 36.83 | 1 | 3553340670428
IPM-MO-P5 | IPM Monitor Perpetual + 5 Yr Maint. | 57.83 | 1 | 3553340670435
IPM-MA-SUB1 | IPM Manage Subs., 1 Yr, per node | 40.33 | 1 | 3553340670237
IPM-MO-M1 | IPM Monitor 1 Yr Maint., per node | 5.33 | 1 | 3553340669989
IPM-MO-M5 | IPM Monitor 5 Yr Maint., per node | 26.33 | 1 | 3553340669996
IPM-MA-P1 | IPM Manage Perpetual + 1 Yr Maint. | 100 | 1 | 3553340670442
IPM-MA-P5 | IPM Manage Perpetual + 5 Yr Maint. | 156.67 | 1 | 3553340670459
IPM-MO-P | IPM Monitor Perpetual, per node | 28.33 | 1 | 3553340669248
IPM-MO-SUB1 | IPM Monitor Subs., 1 Yr, per node | 15.83 | 1 | 3553340670008
IPM-OP-M1 | IPM Optimize 1 Yr Maint., per node | 35.17 | 1 | 3553340670299
IPM-OP-M5 | IPM Optimize 5 Yr Maint., per node | 155 | 1 | 3553340670305
IPM-OP-P1 | IPM Optimize Perpetual + 1 Yr Maint. | 206.67 | 1 | 3553340670466
IPM-OP-P5 | IPM Optimize Perpetual + 5 Yr Maint. | 326.67 | 1 | 3553340670473
IPM-OP-P | IPM Optimize Perpetual, per node | 163.33 | 1 | 3553340670282
IPM-OP-SUB1 | IPM Optimize Subs., 1 Yr, per node | 85 | 1 | 3553340670312
239030 | FAZ6-C1/1 | 53.5 | 1 | 4015082390303
239039 | FAZ6-C25/1 | 29 | 1 | 4015082390396
239032 | FAZ6-C3/1 | 53.5 | 1 | 4015082390327
239040 | FAZ6-C32/1 | 30.67 | 1 | 4015082390402
239033 | FAZ6-C4/1 | 53.5 | 1 | 4015082390334
239041 | FAZ6-C40/1 | 39.5 | 1 | 4015082390419
239042 | FAZ6-C50/1 | 69.17 | 1 | 4015082390426
INT003 | Intervention Product Line C | 666.67 | 1 | 3553340686351
GSMK1200 | GSMK 1200A 1000V AC FUSE LINK-SFE8351120 | 2634.6267 | 1 | 5996516024683
GSMJ1200 | GSMJ 1200A 800V AC FUSE LINK- SFE8341120 | 2149.6615 | 1 | 5996516024621
GSMK1000 | GSMK 1000A 1000V AC FUSE LINK-SFE8351100 | 2092.0948 | 1 | 5996516024676
GSMK800 | GSMK 800A 1000V AC FUSE LINK- SFE8350800 | 1887.1763 | 1 | 5996516024713
GS2000/50 | 1.4KV ac. 1.25KV dc. 50AMP 2" FUSE | 1362.8548 | 1 | 5996516024072
GSMK680 | GSMK 680A 1000V AC FUSE LINK- SFE8350680 | 1174.8489 | 1 | 5027590320061
S2139 | S2139 FUSE LINK | 1130.8267 | 1 | 5996516025598
GSMJ680 | GSMJ 680A 800V AC FUSE LINK- SFE8340680 | 1118.2504 | 1 | 5996516024669
S2077 | 2000V dc 60AMPS SPECIAL HV FUSE | 893.3911 | 1 | 5996516025567
GSMJ520 | GSMJ 520A 800V AC FUSE LINK- SFE8340520 | 887.9733 | 1 | 5027590516914
GSMJ580 | GSMJ 580A 800V AC FUSE LINK- SFE8340580 | 887.9733 | 1 | 5996516024652
S2080 | 2000V dc 10Amp SPECIAL HV FUSE | 815.3274 | 1 | 5996516025581
GSMJ400 | GSMJ 400A 800V AC FUSE LINK- SFE8340400 | 793.3163 | 1 | 5996516024638
S2079 | 2000V dc 25Amp SPECIAL HV FUSE | 783.8815 | 1 | 5996516025574
GS2000/25 | 1.4KV ac. 1.25KV dc. 25 AMP 2" FUSE | 752.4459 | 1 | 5996516024065
GSMK400 | GSMK 400A 1000V AC FUSE LINK- SFE8350400 | 660.6111 | 1 | 5996516024706
GSMK300 | GSMK 300A 1000V AC FUSE LINK- SFE8350300 | 429.3452 | 2 | 5027590502856
GSMK240 | GSMK 240A 1000V AC FUSE LINK- SFE8350240 | 325.0989 | 1 | 5050096007679
SP63P | SP63P= SP63HBASE + SP63CAR + 2xSP63BCKIT | 173.6889 | 5 | 5027590511223
SP20P | SP20PFTG_FUSE FITTING | 146.1776 | 5 | 5027590511148
GSMK63 | GSMK 63A 1000V AC FUSE LINK- SFE8350063 | 132.4168 | 10 | 5027590502863
SP63H | SP63H= SP63HBASE & SP63HCAR | 129.78 | 5 | 5027590511193
SP63HBASE | SP63HBASE/743-3184 S/PROOF BASE | 71.2348 | 5 | 5027590511216
SP63CAR | SP63 FUSE CARRIER ASSEMBLY | 69.4735 | 5 | 5027590511179
012/4882 | SHROUDED CARRIER SIZE 2 | 62.1605 | 1 | 5027590425704
SP20HBASE | SP20HBASE/743-3181_S/PROOF BASE | 53.6733 | 10 | 5027590511131
SP20CAR | SP20CAR/743-3182_S/PROOF CARRIER | 52.1077 | 10 | 5027590511124
XF10 | TIME DELAY FUSES XF10 CARTON QTY 20 | 20.394 | 20 | 5027590514859
XF12.5 | TIME DELAY FUSES XF12.5 CARTON QTY 20 | 20.394 | 20 | 5027590514866
XF15 | 15A TIME FUSE LINKS | 20.394 | 20 | 5027590514873
XF3 | 3A TIME FUSE LINKS | 20.394 | 20 | 5027590514903
XF5 | TIME DELAY FUSES XF5 CARTON QTY 20 | 20.394 | 20 | 5027590514910
XF7.5 | TIME DELAY FUSES XF7.5 CARTON QTY 20 | 20.394 | 20 | 5027590514927
404181 | TERMINAL SHROUD >RS20 / RS32 | 0.8652 | 100 | 5027590313339
5BCLS-24R | 5.08KV 24R BCLS FUSE | 8469.8033 | 1 | 0782114893722
5BCLS-18R | 5.08KV 18R BCLS FUSE | 8433.1868 | 1 | 0782114893715
7BCLS-36R | 7.2KV 36R BCLS FUSE | 8113.7529 | 1 | 051712530033
JCN-125E | E RATED, 1-BARREL | 7847.2301 | 1 | 051712579933
JCK-24R | CROSSES TO (W) 2CLS-24R (591C813G02) | 6536.1534 | 1 | 051712690249
JCK-18R | CROSSES TO (W) 2CLS-390 (591C813G01) | 6474.8066 | 1 | 051712690188
JCL-18R | BUSS HIGH VOLTAGE FUSE R RATED | 6354.8734 | 1 | 5027590443333
5BCLS-12R | 5.08KV 12R BCLS FUSE | 6160.7699 | 1 | 0782114893708
5BCLS-9R | 5.08KV 9R BCLS FUSE | 6066.4734 | 1 | 0782114893692
JCL-B-18R | BUSS HIGH VOLTAGE FUSE | 5928.2268 | 1 | 051712675314
JCH-9R | BUSS MEDIUM VOLTAGE FUSE | 5897.9448 | 1 | 051712173544
JCN-65E | BUSS MED. VOLTAGE FUSE | 5679.1934 | 1 | 051712173735
5BCLS-6R | 5.08KV 6R BCLS FUSE | 5672.7868 | 1 | 0782114893685
JCN-100E | BUSS MED. VOLTAGE FUSE | 5407.2734 | 1 | 051712693486
5BHLE-400E | FUSE, HLE BOLT ON 5KV 400E | 5258.9534 | 1 | 782116073030
72.5AFKHA40 | 72.5KV 40A 3"AIRFUSE 1170 | 4957.7299 | 1 | 5027590095709
JCR-B-6R | BUSS HIGH VOLTAGE FUSE | 4886.32 | 1 | 051712675376
JCY-200E | BUSS HIGH VOLTAGE FUSE | 4217.9633 | 1 | 051712694582
7BCLS-4R | 7.2KV 4R BCLS FUSE | 4217.0466 | 1 | 051712530064
JDZ-150E | 8.3KV E-RATED MEDIUM VOLT | 4155.7101 | 1 | 5027590243575
JCR-A-6R | BUSS HIGH VOLTAGE FUSE | 4081.5501 | 1 | 051712677608
JCR-A-5R | BUSS HIGH VOLTAGE FUSE | 4065.9868 | 1 | 051712677592
72.5AFKHA31.5 | 72.5KV 31.5AMP 3" AIR FUSE | 3947.8767 | 1 | 5027590095693
5BCLS-4R | 5.08KV 4R BCLS FUSE | 3765.68 | 1 | 0782114893678
5BCLS-5R | 5.08KV 5R BCLS FUSE | 3765.68 | 1 | 0782114893661
JCL-B-9R | BUSS HIGH VOLTAGE FUSE | 3722.6466 | 1 | 051712675291
JCR-A-12R | BUSS HIGH VOLTAGE FUSE | 3565.448 | 1 | 5027590243537
JCR-A-9R | BUSS HIGH VOLTAGE FUSE | 3565.448 | 1 | 051712677615
72.5AFKHA25 | 72.5KV 25AMP 3" AIR FUSE | 3458.5958 | 1 | 5027590095686
5BCLS-3R | Fuse, CLS Bolt On 5kV 100(3R) | 3309.7299 | 1 | 782116122257
72.5AFKHA20 | 72.5KV 20AMP 3" AIR FUSE | 3282.9293 | 1 | 5027590055079
72.5AFKHA10 | 72.5KV 10AMP 3" AIR FUSE | 3210.8499 | 1 | 5027590055055
72.5AFKHA16 | 72.5KV 16AMP 3" AIR FUSE | 3126.153 | 1 | 5027590055062
72.5AFKHO6.3 | 72.5KV 6.3AMP 3" 'O' AIR FUSE | 3086.3332 | 1 | 5027590055093
72.5AFKHA5 | 72.5KV 5AMP 3" AIR FUSE | 3061.6132 | 1 | 5027590055086
72.5AFKHA6.3 | 72.5KV 6.3AMP 3" AIR FUSE | 3061.6132 | 1 | 5027590095679
72.5AFKHF3.15 | 72.5KV 3.15AMP 3" 'F' AIR FUSE | 3061.6132 | 1 | 5996516028636
5BHLE-10E | FUSE, HLE BOLT ON 5KV 10E | 3011.2668 | 1 | 782116073214
5BHLE-150E | FUSE, HLE BOLT ON 5KV 150E | 3011.2668 | 1 | 782116072972
5BHLE-200E | FUSE, HLE BOLT ON 5KV 200E | 3011.2668 | 1 | 782116072996
72.5AFKHA3.15 | 72.5KV 3.15AMP 3" AIR FUSE>A TAG TYPE | 2995.6932 | 1 | 5027590087162
36SRISK33X40 | 36KV 40AMP 3" DIN FUSE | 2730.1901 | 1 | 5027590045728
JCX-40E | BUSS HIGH VOLTAGE FUSE | 2703.6367 | 1 | 051712694308
JDZ-65E | MEDIUM VOLTAGE FUSE 8.3KV | 2663.3534 | 1 | 051712174435
5ACLS-12R | 5.5KV 12R ACLS FUSE | 2464.6767 | 1 | 051712527804
5ACLS-6R | 5.5KV 6R ACLS FUSE | 2334.6701 | 1 | 786670221517
5CLS-9R | 5.08KV 9R CLS FUSE | 2240.3633 | 1 | 786670150480
5CLS-6R | 5.08KV 6R CLS FUSE | 2239.4466 | 1 | 786670238102
JCK-12R | CROSSES TO (W) 2CLS-230 (591C812G08) | 2115.8466 | 1 | 051712690126
JCK-9R | CROSSES TO (W) 2CLS-200 (591C812G07) | 2086.5534 | 1 | 051712690096
36AFIHF3 3X40 | 36KV 40AMP 3" AIR FUSE | 2079.2301 | 1 | 5027590115001
JCK-2R | CROSSES TO (W) 2CLS-2R (591C812G02) | 2048.0932 | 1 | 5027590243513
JCK-5R | CROSSES TO (W) 2CLS-5R (591C142G05) | 2017.8833 | 1 | 051712690058
JCR-A-2R | BUSS HIGH VOLTAGE FUSE | 1967.5266 | 1 | 051712677561
JCR-A-3R | BUSS HIGH VOLTAGE FUSE | 1967.5266 | 1 | 051712677578
JCR-A-4R | USS HIGH VOLTAGE FUSE | 1967.5266 | 1 | 5027590243544
JCK-4R | CROSSES TO (W) 2CLS-4R (591C812G04) | 1940.9732 | 1 | 051712690041
JCL-4R | BUSS HIGH VOLTAGE FUSE | 1897.9501 | 1 | 051712691048
12AKGHO3 3X125 | 12KV 125AMP 3" 'O' TRIPLE AIR FUSE | 1858.5732 | 1 | 5027590016049
5CLS-2R | 5.08KV 2R CLS FUSE | 1853.0833 | 1 | 786670150367
5CLS-3R | 5.08KV 3R CLS FUSE | 1853.0833 | 1 | 786670150374
5CLS-4R | 5.08KV 4R CLS FUSE | 1853.0833 | 1 | 786670150381
5CLS-5R | 5.08KV 5R CLS FUSE | 1853.0833 | 1 | 786670150398
36SRISK22X40 | 36KV 40AMP 3" DIN FUSE | 1820.1233 | 1 | 5027590045711
JCT-10E | BUSS MEDIUM VOLTAGE FUSE | 1721.2433 | 1 | 051712150828
JCT-5E | BUSS MEDIUM VOLTAGE FUSE | 1713.92 | 1 | 051712150842
3.6WKFHY355 | 3.6KV 355Amp 3" 'Y' Motorstart Fuse | 1622.3633 | 3 | 5027590475587
5.5VKNHA12R | 5.5KV 12R FUSE | 1591.2367 | 1 | 5027590048736
3.6WKGHO450 | 3.6KV 450Amp 3" 'O' Motorstart Fuse | 1588.4866 | 3 | 5027590475747
7.2WKMH7355 | 7.2KV 355A M/S 1245 | 1523.4833 | 1 | 5027590054683
36AFKNG71 | 36KV 71AMP 3" AIR FUSE | 1514.3266 | 1 | 5027590200677
36AFKHA71 | 36KV 71AMP 3" AIR FUSE | 1500.5967 | 1 | 5027590095655
JCY-15E | 5.5KV MEDIUM VOLTAGE | 1442 | 1 | 051712694476
8.25FFNHK150E | 8.25KV 150E RATING TWIN | 1433.76 | 1 | 5027590055369
8ACLS-3R | 8.3KV 3R ACLS FUSE | 1420.0301 | 1 | 786670151029
5.5VKNHA9R | 5.5KV 9R AIR M/S FUSE | 1416.0131 | 1 | 5027590048767
7.2WKMHO355 | 7.2KV 355A M/S 1245 | 1404.096 | 1 | 5027590087254
7.2WKMH7315 | 7.2KV 315AMP MOTORSTART F USE 1242 | 1400.8 | 1 | 5027590054676
7.2MROSA315 | 7.2KV 315Amp 3" MOTORSTART FUSE | 1379.7468 | 3 | 5027590488037
7.2WKNHO315 | 7.2KV 315A 3" MOTOR START FUSE | 1351.36 | 3 | 5027590488860
3.6WKFH5355 | 3.6KV 355Amp 3" '5' Motorstart Fuse | 1325.7233 | 1 | 5027590101691
7.2WKMSJ355 | 7.2KV 355Amp 3" MOTORSTART FUSE | 1322.9732 | 1 | 5027590054720
3.6WKGHA400 | 3.6KV 400Amp 3" 'A' Motorstart Fuse | 1314.7332 | 3 | 5027590475686
3.6WKGNO400 | 3.6KV 400A 3" 'O' Motorstart Fuse N/S | 1311.0767 | 3 | 5027590475815
JCQ-5E | BUSS MEDIUM VOLTAGE FUSE | 1272.6268 | 1 | 051712144841
7.2BDGH3680 | 7.2KV 80AMP 2" '36' AIR FUSE | 1265.2932 | 2 | 5027590487023
3.6WKFH5400 | 3.6KV 400Amp 3" '5' Motorstart Fuse | 1256.7236 | 1 | 5027590096263
7.2WKMSJ315 | 7.2KV 315A M/S FUSE | 1252.48 | 1 | 5027590054713
3.6WKGHO400 | 3.6KV 400Amp 3" 'O' Motorstart Fuse WKG | 1245.5378 | 1 | 5027590475730
12AKGHO2 2X125 | 12KV 125AMP 3" 'O' DOUBLE AIR FUSE | 1240.5732 | 1 | 5027590027823
7.2WKNHA315 | 7.2KV 315A 3" MOTOR START FUSE | 1240.5732 | 3 | 5027590488822
JCX-7E | BUSS HIGH VOLTAGE FUSE | 1230.5101 | 1 | 051712694247
3.6WKFHO400 | 3.6KV 400Amp 3" 'O' Motorstart Fuse WKF | 1222.2701 | 3 | 5027590475570
3.6WFFHO22X200 | 3.6KV 2 X 200A 3" 'O' Motorstart Fuse | 1201.8452 | 1 | 5027590294881
24ADINB3.15 | 24KV 3.15AMP 2" 'B' AIR FUSE N/S | 1196.4789 | 1 | 5027590468824
3.6WKFH5315 | 3.6KV 315Amp 3" '53' Motorstart Fuse | 1180.586 | 1 | 5027590041577
3.6WKFHO355 | 3.6KV 355Amp 3" 'O' Motorstart Fuse WKF | 1180.1534 | 3 | 5027590475563
JCT-3E | BUSS MEDIUM VOLTAGE FUSE | 1178.32 | 1 | 051712150835
7.2MROSA250 | 7.2KV 250Amp 3" MOTORSTART FUSE | 1164.5901 | 3 | 5027590488020
3.6WKFHA400 | 3.6KV 400Amp 3" 'A' Motorstart Fuse | 1159.3371 | 1 | 5027590475525
3.6WKFNO400 | 3.6KV 400Amp 3" 'O' Motorstart Fuse N/S | 1145.2364 | 1 | 5027590475655
3.6WKGHO355 | 3.6KV 355Amp 3" 'O' Motorstart Fuse WKG | 1145.2364 | 1 | 5027590475723
3.6WKGHO315 | 3.6KV 315Amp 3" 'O' Motorstart Fuse WKG | 1134.3699 | 3 | 5027590475716
3.6WKGHA315 | 3.6KV 315Amp 3" 'A' Motorstart Fuse | 1131.6301 | 3 | 5027590475662
7.2WKMH7250 | 7.2KV 250AMP MOTORSTART F | 1112.4 | 1 | 5027590054669
7.2WKNHO250 | 7.2KV 250A 3" MOTOR START FUSE | 1107.8268 | 3 | 5027590488853
3.6WKFHA250 | 3.6KV 250Amp 3" 'A' Motorstart Fuse WKF | 1098.6701 | 3 | 5027590475518
3.6WKFNO355 | 3.6KV 355Amp 3" 'O' Motorstart Fuse N/S | 1097.5577 | 1 | 5027590475648
3.6WKFHO315 | 3.6KV 315Amp 3" 'O' Motorstart Fuse WKF | 1085.8466 | 3 | 5027590475556
38ADMNA10E | 38KV 10AMP 2" AIR FUSE | 1085.8466 | 3 | 5027590478335
3.6WKLSJ400 | 3.6KV 400Amp 3" 'J' Motorstart Fuse | 1084.0132 | 3 | 5027590475860
7.2WKNHA250 | 7.2KV 250A 3" MOTOR START FUSE | 1081.2734 | 3 | 5027590488815
38ADMNA7E | 38KV 7AMP 2" AIR FUSE | 1070.2833 | 3 | 5027590478359
7.2BDGH3650 | 7.2KV 50AMP 2" '36' AIR FUSE | 1069.7889 | 1 | 5027590487016
3.6WKFNO250 | 3.6KV 250A 3" 'O' Motorstart Fuse N/S | 1048.3134 | 3 | 5027590475624
3.6WKFH5250 | 3.6KV 250Amp 3" '5' Motorstart Fuse | 1031.8334 | 1 | 5027590104753
7.2WKMSJ250 | 7.2KV 250Amp 3" MOTORSTART FUSE | 1030.9167 | 1 | 5027590054706
3.6WKFNO315 | 3.6KV 315Amp 3" 'O' Motorstart Fuse N/S | 1009.6781 | 1 | 5027590475631
3.6WKFHO250 | 3.6KV 250Amp 3" 'O' Motorstart Fuse WKF | 1004.3633 | 3 | 5027590475549
12FXLSJ100 | 12KV 100AMP 88MM FULL RANGE FUSE | 995.2066 | 1 | 5027590116831
3.6WKFH50250 | 3.6KV 250Amp 3" '50' Motorstart Fuse | 993.3732 | 1 | 5027590041546
12FFGN4950 | 12KV 50A 3" '49' FULL RANGE FUSE N/S | 986.9666 | 3 | 5027590432382
7.2WKNHO224 | 7.2KV 224A 3" MOTOR START FUSE | 984.2268 | 3 | 5027590488846
7.2WKMH7200 | 7.2KV 200A M/S 1245 | 981.4767 | 1 | 5027590054652
36ADIH3631.5 | 36KV 31.5AMP 2" AIR FUSE | 977.8099 | 1 | 5027590045148
7.2WKMSJ224 | 7.2KV 224AMP 3" M/START | 977.8099 | 1 | 5027590205870
12ADFH6B20 | 12KV 20AMP 2" '6B' AIR FUSE | 975.9868 | 3 | 5027590430289
7.2WKNHA200 | 7.2KV 200A MOTOR START FUSE | 974.1534 | 3 | 5027590488792
38CLPT-.5 | 38 MAX KV, CLEPT, 0.5E, | 971.4033 | 1 | 051712583251
24AFINF10 | 24KV 10AMP 3" 'F' AIR FUSE N/S | 970.4866 | 1 | 5027590295826
12ADFH6B16 | 12KV 16AMP 2" '6B' AIR FUSE | 961.3299 | 3 | 5027590430272
15.5AFINF10 | 15.5KV 10AMP 3" AIR FUSE | 961.3299 | 1 | 5027590031448
60ODQN1010 | 60KV 10AMP 2" OIL FUSE | 961.3299 | 3 | 5027590051576
3.6WKLSJ355 | 3.6KV 355Amp 3" 'J' Motorstart Fuse | 958.3738 | 1 | 5027590475853
24AFIHA90 | 24KV 90AMP 3" 'A' AIR FUSE | 954.9233 | 1 | 5027590037761
14-3AFINF10 | 14.3KV 10AMP 3" AIR FUSE | 951.2668 | 1 | 5027590190282
7.2WKMSJ200 | 7.2KV 200A M/S 1243 | 951.2668 | 1 | 5027590054690
12ADFH6B10 | 12KV 10AMP 2" '6B' AIR FUSE | 946.6833 | 3 | 5027590430265
12ADFH466.3 | 12KV 6.3AMP 2" '46' AIR FUSE | 942.1101 | 3 | 5027590430241
7.2BDGH3625 | 7.2KV 25AMP 2" '36' AIR FUSE | 932.5723 | 1 | 5027590487009
12BFGH963 | 12KV 63AMP 3" '9' AIR FUSE | 926.2069 | 1 | 5027590431736
36ADIH3620 | 36KV 20AMP 2" AIR FUSE | 913.7233 | 1 | 5027590045131
3.6WKLSJ315 | 3.6KV 315Amp 3" 'J' Motorstart Fuse | 912.8066 | 3 | 5027590475846
12FXLNJ100 | 12KV 100AMP 88MM FULL RANGE FUSE | 910.0668 | 1 | 5027590116855
7.2WKNHO200 | 7.2KV 200A 3" MOTOR START FUSE | 907.3167 | 3 | 5027590488839
36ADIH3610 | 36KV 10AMP 2" AIR FUSE | 904.5666 | 1 | 5027590045117
11.5AFHNF10 | 11KV 10AMP 3" AIR FUSE | 903.6499 | 1 | 5027590472418
14.3AFINF3.15 | 14.3KV 3.15AMP 3" AIR FUSE | 897.2433 | 1 | 5027590190299
11.5AFHNF3 | 11KV 3AMP 3" AIR FUSE | 890.8367 | 1 | 5027590027410
15.5AFINF3.15 | 15.5KV 3.15AMP 3" AIR FUSE | 880.7633 | 1 | 5027590031462
14-3AFINF3 | 14.3KV 3AMP 3" AIR FUSE | 870.6899 | 1 | 5027590087728
15.5AFINF3 | 15.5KV 3AMP 3" AIR FUSE | 870.6899 | 1 | 5027590031455
24AFIHA63 | 24KV 63AMP 3" 'A' AIR FUSE | 865.2 | 1 | 5027590037747
36ADIH3625 | 36KV 25AMP 2" AIR FUSE | 859.3084 | 1 | 5027590098007
3.6WFGHO250 | 3.6KV 250Amp 3" 'O' Motorstart Fuse WFG | 856.96 | 3 | 5027590475181
24AFIHA80 | 24KV 80AMP 3" 'A' AIR FUSE | 845.9905 | 1 | 5027590037754
36ADIH3616 | 36KV 16AMP 2" AIR FUSE | 845.4858 | 1 | 5027590045124
24ADIHL6.3 | 24KV 6.3AMP 2" 'L' AIR FUSE | 843.2301 | 1 | 5027590037655
3.6WDFNF125 | 3.6KV 125Amp 2" 'F' MOTORSTART FUSE N/S | 843.2301 | 3 | 5027590474290
3.6WFFNF200 | 3.6KV 200Amp 3" 'F' Motorstart Fuse N/S | 838.6466 | 1 | 5027590041102
7.2MRLSA160 | 7.2KV 160AMP 3" AIR FUSE | 838.6466 | 1 | 5027590053198
24AFIHA50 | 24KV 50AMP 3" 'A' AIR FUSE | 830.4066 | 1 | 5027590037730
24ADIHA31.5 | 24KV 31.5AMP 2" 'A' AIR FUSE | 821.2499 | 3 | 5027590468800
12FXLSJ80 | 12KV 80AMP 88MM FULL RANGE FUSE | 819.4268 | 1 | 5027590188449
36AFIH3640 | 36KV 40AMP 3" AIR FUSE | 810.2701 | 1 | 5027590045261
7.2BDGH3616 | 7.2KV 16AMP 2" '36' AIR FUSE | 806.9844 | 1 | 5027590486996
12FXLNJ80 | 12KV 80AMP 88MM FULL RANGE FUSE | 802.9468 | 1 | 5027590116862
3.6WFFNO200 | 3.6KV 200Amp 3" 'O' Motorstart Fuse N/S | 799.28 | 3 | 5027590474917
3.6WFGHA250 | 3.6KV 250Amp 3" 'A' Motorstart Fuse WFG | 799.28 | 3 | 5027590474979
24FDIHA31.5 | 24KV 31.5Amp 2" FULL RANGE FUSE | 797.4466 | 3 | 5027590468930
24ADIHA25 | 24KV 25AMP 2" 'A' AIR FUSE | 795.6132 | 3 | 5027590468770
3.6WKLSJ250 | 3.6KV 250Amp 3" 'J' Motorstart Fuse | 791.9567 | 3 | 5027590475839
36AFIH3631.5 | 36KV 31.5AMP 3" AIR FUSE | 782.8 | 1 | 5027590251013
7.2WFMN7160 | 7.2KV 160A MOTORSTART 3" '7' FUSE N/S | 781.8833 | 1 | 5027590414913
17.5AILSJ71 | 17.5KV 71AMP 3" DIN FUSE | 780.0499 | 3 | 5027590437974
24AFINF3.15 | 24KV 3.15AMP 3" 'F' AIR FUSE N/S | 779.1332 | 1 | 5027590078580
7.2WFMH7160 | 7.2KV 160AMP MOTORSTART 3" FUSE 1245A | 778.2268 | 1 | 5027590054416
24FFMSJ45 | 24KV 45Amp 3'' 'J' Full Range Fuse | 777.3101 | 1 | 5027590038140
7.2MROSA160 | 7.2KV 160Amp 3" MOTORSTART FUSE | 769.9868 | 3 | 5027590053280
24AFIHA40 | 24KV 40AMP 3" AIR 'A' FUSE | 769.0701 | 1 | 5027590037723
17.5AILSJ63 | 17.5KV 63AMP 3" DIN FUSE | 766.32 | 3 | 5027590437967
24ADIHA16 | 24KV 16AMP 2" 'A' AIR FUSE | 757.1633 | 3 | 5027590468749
17.5AILSJ50 | 17.5KV 50AMP 3" DIN FUSE | 753.5068 | 3 | 5027590437950
24AFIHA31.5 | 24KV 31.5AMP 3" 'A' AIR FUSE | 752.5901 | 1 | 5027590095587
7.2MRLSA125 | 7.2KV 125AMP 3" AIR FUSE | 748.0066 | 1 | 5027590053181
3.6ADFHL40 | 3.6KV 40Amp 2" 'L' Air Fuse | 746.1732 | 3 | 5027590473163
3.6WFFNO160 | 3.6KV 160Amp 3" 'O' Motorstart Fuse N/S | 744.3501 | 3 | 5027590474900
3.6WFFNO140 | 3.6KV 140Amp 3" 'O' Motorstart Fuse N/S | 736.1101 | 3 | 5027590474894
24AFIHA25 | 24KV 25A 1150 | 732.4433 | 1 | 5027590095570
3.6WFFNF160 | 3.6KV 160Amp 3" 'F' Motorstart Fuse N/S | 731.5266 | 3 | 5027590474887
17.5AILSJ40 | 17.5KV 40AMP 3" DIN FUSE | 721.4532 | 3 | 5027590437943
24ADIHA20 | 24KV 20AMP 2" 'A' AIR FUSE | 721.4017 | 1 | 5027590468763
7.2MROSA100 | 7.2KV 100Amp 3" MOTORSTART FUSE | 720.5468 | 3 | 5027590488013
36ADINB3.15 | 36KV 3.15AMP 2" 'B' AIR FUSE N/S | 716.88 | 1 | 5027590250658
5.5VFNHA6R | 5.5KV 6R USA RANGE | 715.9633 | 1 | 5027590048729
24ADIHA10 | 24KV 10AMP 2" 'A' AIR FUSE | 715.0466 | 3 | 5027590468732
7.2WFMH7125 | 7.2KV 125A MOTORSTART 3" FUSE 1242B | 711.3901 | 1 | 5027590054409
24ADIHA3.15 | 24KV 3.15AMP 2" 'A' AIR FUSE | 708.64 | 3 | 5027590468787
24AFINA3.15 | 24KV 3.15AMP 3" 'A' AIR FUSE N/S | 708.64 | 1 | 5027590037785
3.6ADFHL25 | 3.6KV 25Amp 2" 'L' Air Fuse | 701.3167 | 3 | 5027590473132
24FFMSJ40 | 24KV 40Amp 3'' 'J' Full Range Fuse | 700.4 | 1 | 5027590038133
7.2WFNHO160 | 7.2KV 160Amp 3" MOTORSTART FUSE | 690.3266 | 3 | 5027590488655
12FFLSJ63 | 12KV 63Amp 3" Full Range Fuse | 681.1699 | 3 | 5027590432450
3.6WFGHO200 | 3.6KV 200Amp 3" 'O' Motorstart Fuse WFG | 676.5967 | 3 | 5027590475174
12AKGH40125 | 12KV 125AMP 3" '40' AIR FUSE | 671.1068 | 1 | 5027590027830
7.2WFMH7100 | 7.2KV 100AMP MOTORSTART 3" FUSE 1242B | 669.2734 | 1 | 5027590054393
24AFIHA20 | 24KV 20AMP 3" 'A' AIR FUSE | 665.1122 | 1 | 5027590078566
3.6WFFHO200 | 3.6KV 200Amp 3" 'O' Motorstart Fuse WFF | 663.7732 | 3 | 5027590474870
36ODGNA10 | 36KV 10AMP 2" OIL FUSE | 658.8601 | 1 | 5027590478281
24AFIHA6.3 | 24KV 6.3AMP 3" 'A' AIR FUSE | 658.6026 | 1 | 5027590095563
24FDIHA20 | 24KV 20AMP 2" FULL RANGE FUSE | 648.2099 | 3 | 5027590468916
24FFMSJ31.5 | 24KV 31.5Amp 3'' 'J' Full Range Fuse | 644.5534 | 1 | 5027590038126
3.6WFGHO160 | 3.6KV 160Amp 3" 'O' Motorstart Fuse WFG | 641.8033 | 3 | 5027590475167
7.2WFMSJ160 | 7.2KV 160AMP 3" MOTORSTART FUSE | 641.8033 | 1 | 5027590054478
3.6WFGHD200 | 3.6KV 200Amp 3" 'D' Motorstart Fuse | 641.7312 | 1 | 5027590475051
5.5VFNHA3R | 5.5KV 3R USA FULL RANGE | 638.1468 | 1 | 5027590086547
3.6WFLSJ200 | 3.6KV 200Amp 3" 'J' Motorstart Fuse WFL | 637.2301 | 3 | 5027590475358
36ADINA10 | 36KV 10AMP 2" AIR FUSE | 629.9068 | 3 | 5027590478151
24TXMEJ160 | 24KV 160AMP 3" DIN FUSE | 628.9901 | 1 | 5027590225762
24FFMSJ25 | 24KV 25Amp 3'' 'J' Full Range Fuse | 627.1567 | 1 | 5027590038119
7.2WFNHA160 | 7.2KV 160A 3" MOTOR START FUSE | 627.1567 | 3 | 5027590488563
12AKGH6B125 | 12KV 125AMP 3" '6B' AIR FUSE | 624.4066 | 3 | 5027590430500
36TXQEJ63 | 36KV 63AMP 3.5" DIN FUSE | 623.4899 | 1 | 5027590250849
7.2WFMH780 | 7.2KV 80AMP 3" M/S FUSE | 619.8334 | 1 | 5027590054423
5.5VFNHA4R | 5.5KV 4R USA RANGE FUSE | 616.97 | 1 | 5027590048712
24FDMSJ31.5 | 24KV 31.5Amp 2" DIN Full Range Fuse | 614.3332 | 3 | 5027590469005
3.6WFFHO160 | 3.6KV 160Amp 3" 'O' Motorstart Fuse WFF | 609.76 | 3 | 5027590474863
7.2MROSS80 | 7.2KV 80A 3"M/S | 608.8433 | 3 | 5027590488044
7.2WFMH763 | 7.2KV 63AMP 3" MOTORSTART FUSE | 606.0932 | 1 | 5027590098373
24FDIHA16 | 24KV 16AMP 2" FULL RANGE FUSE | 603.3534 | 3 | 5027590468909
3.6WFGHA200 | 3.6KV 200Amp 3" 'A' Motorstart Fuse WFG | 602.4367 | 3 | 5027590474962
7.2BFGH6B160 | 7.2KV 160AMP 3" '6B' AIR FUSE | 602.4367 | 3 | 5027590487573
7.2BFGHF160 | 7.2KV 160AMP 3" 'F' AIR FUSE | 602.4367 | 3 | 5027590487771
7.2WFMH750 | 7.2KV 50AMP 3" MOTORSTART FUSE | 599.6866 | 1 | 5027590085977
12AKGHD125 | 12KV 125AMP 3" 'D' AIR FUSE | 590.5299 | 3 | 5027590430555
12AKGHF125 | 12KV 125AMP 3" 'F' AIR FUSE | 590.5299 | 3 | 5027590430562
12AKGH0125 | 12KV 125AMP 3" 'O' AIR FUSE | 590.5299 | 3 | 5027590430593
36AFIHO40 | 36KV 40AMP 3" AIR FUSE | 589.6132 | 1 | 5027590045230
12ADFHA31.5 | 12KV 31.5AMP 2" 'A' AIR FUSE | 588.7068 | 3 | 5027590430326
JCW-1/2E | BUSS HIGH VOLTAGE FUSE | 588.7068 | 1 | 051712694001
JCW-1E | BUSS HIGH VOLTAGE FUSE E RATED | 588.7068 | 1 | 051712694018
JCW-2E | BUSS HIGH VOLTAGE FUSE E RATED | 588.7068 | 1 | 051712694025
JCW-3E | BUSS HIGH VOLTAGE FUSE | 588.7068 | 1 | 051712694032
5.5VFNHA2R | 5.5KV USA RATED FUSE | 587.7901 | 1 | 5027590048699
7.2WFMSJ125 | 7.2KV 125amps''MOTOR START FUSE | 583.2066 | 1 | 5027590054461
7.2MRLSA100 | 7.2KV 100AMP 3" AIR FUSE | 580.4668 | 1 | 5027590053174
3.6WFLSJ160 | 3.6KV 160Amp 3" 'J' Motorstart Fuse | 579.5501 | 3 | 5027590475341
7.2WFNHO125 | 7.2KV 125A 3" MOTOR START FUSE | 579.5501 | 3 | 5027590488648
12ADFHA25 | 12KV 25AMP 2" 'A' AIR FUSE | 576.8 | 3 | 5027590430319
12ADFN6B31.5 | 12KV 31.5AMP 2" '6B' AIR FUSE N/S | 576.8 | 3 | 5027590430371
3.6WFFH50160 | 3.6KV 160Amp 3" '50' Motorstart Fuse WFF | 566.0571 | 1 | 5027590041065
12BFGHF100 | 12KV 100AMP 3" 'F' AIR FUSE | 565.8099 | 3 | 5027590431989
3.6WFGHA160 | 3.6KV 160Amp 3" 'A' Motorstart Fuse WFG | 564.8932 | 3 | 5027590474948
7.2WFMSJ100 | 7.2KV 100A M/S 1242 | 564.8932 | 1 | 5027590054454
24FDIHA10 | 24KV 10AMP 2" FULL RANGE FUSE | 561.2367 | 3 | 5027590468893
3.6WFFHO140 | 3.6KV 140Amp 3" 'O' Motorstart Fuse | 559.4033 | 3 | 5027590474856
7.2WFMSJ80 | 7.2KV 80A 3" M/START FUSE | 552.08 | 1 | 5027590054508
3.6WFGHO125 | 3.6KV 125Amp 3" 'O' Motorstart Fuse | 551.1633 | 3 | 5027590475150
8CLPT-10E | 8.3KV 10E CLPT FUSE | 541.0899 | 1 | 786670215691
24FDIHA5 | 24KV 5AMP 2" FULL RANGE FUSE | 536.5167 | 3 | 5027590468947
7.2WFNHO100 | 7.2KV 100A MOTOR START FUSE | 536.5167 | 3 | 5027590488624
12BFGH6B100 | 12KV 100AMP 3" '6B' AIR FUSE | 535.6 | 3 | 5027590431705
12BFGHD100 | 12KV 100AMP 3" 'D' AIR FUSE | 535.6 | 3 | 5027590431859
24FDIHA3.15 | 24KV 3.15AMP 2" FULL RANGE FUSE | 533.7666 | 3 | 5027590468923
12FFLSJ50 | 12KV 50Amp 3" Full Range Fuse | 532.8499 | 3 | 5027590432443
3.6WDLSJ125 | 3.6KV 125AMP 2" 'J' MOTORSTART FUSE | 531.0268 | 3 | 5027590474399
3.6WFOH6200 | 3.6KV 200Amp 3" '6' Motorstart Fuse | 529.1934 | 3 | 5027590475389
12FFLNJ63 | 12KV 63Amp 3" Full Range Fuse | 527.36 | 3 | 5027590432429
7.2WFMSJ63 | 7.2KV 63AMP 3" DIN FUSE | 526.4433 | 1 | 5027590054492
12BFGHF90 | 12KV 90AMP 3" 'F' AIR FUSE | 523.1267 | 1 | 5027590432016
12BFGHO100 | 12KV 100AMP 3" 'O' AIR FUSE | 522.7868 | 3 | 5027590432085
12BDGHA50 | 12KV 50AMP 2" 'A' AIR FUSE | 520.0367 | 3 | 5027590431194
12BDGH3650 | 12KV 50AMP 2" '36' AIR FUSE | 519.12 | 1 | 5027590430968
24TXMEJ125 | 24KV 125AMP 3" DIN FUSE | 519.12 | 1 | 5027590225816
8CLPT-.5 | 8.3 MAX KV, CLEPT, .5E, S | 519.12 | 1 | 051712583282
8CLPT-5E | 8.3KV 5E CLPT FUSE | 519.12 | 1 | 786670215554
8NCLPT-1E | vacuum interrupter | 519.12 | 1 | 786670214847
3.6WFON6200 | 3.6KV 200Amp 3" '6' Motorstart Fuse N/S | 517.2866 | 3 | 5027590475402
36ADIHL10 | 36KV 10AMP 2" AIR FUSE | 517.2866 | 1 | 5027590093781
3.6WDFNO125 | 3.6KV 125Amp 2" MOTORSTART FUSE | 516.3699 | 3 | 5027590474337
36ADIHL6.3 | 36KV 6.3AMP 2" AIR FUSE | 511.7967 | 1 | 5027590045094
7.2WFNHA125 | 7.2KV 125A MOTOR START FUSE | 510.88 | 3 | 5027590488556
5CLPT-.5 | 5CLPT--5 | 509.9633 | 1 | 051712632362
12BFGHL90 | 12KV 90AMP 3" 'L' AIR FUSE | 509.0466 | 3 | 5027590432047
3.6ADGHC80 | 3.6KV 80Amp 2" 'C' Air Fuse | 509.0466 | 3 | 5027590473422
12BDGH3645 | 12KV 45AMP 2" '36' AIR FUSE | 506.3068 | 1 | 5027590430951
12BFGHD80 | 12KV 80AMP 3" 'D' AIR FUSE | 506.3068 | 3 | 5027590431958
3.6WDFHL125 | 3.6KV 125Amp 2" 'L' MOTORSTART FUSE | 503.5567 | 3 | 5027590474184
7.2WFMSJ50 | 7.2KV 50AMP 3" M/START | 503.5567 | 1 | 5027590092883
3.6WFDH50125 | 3.6KV 125Amp 3" '50' Motorstart Fuse | 502.64 | 1 | 5027590040952
3.6WDFHL100 | 3.6KV 100AMP 2" 'L' MOTORSTART FUSE | 501.7233 | 3 | 5027590474177
24FDIHA6.3 | 24KV 6.3AMP 2" FULL RANGE FUSE | 501.0023 | 1 | 5027590468954
24FDMSJ25 | 24KV 25Amp 2" DIN Full Range Fuse | 498.9732 | 3 | 5027590468992
7.2BFGHO125 | 7.2KV 125AMP 3" 'O' AIR FUSE | 498.9732 | 3 | 5027590487801
3.6WDLSJ100 | 3.6KV 100A 2" 'J' MOTORSTART FUSE | 498.0668 | 3 | 5027590474382
3.6WFGHO100 | 3.6KV 100Amp 3" 'O' Motorstart Fuse | 498.0668 | 3 | 5027590475143
12BDGHA45 | 12KV 45AMP 2" 'A' AIR FUSE | 496.2334 | 3 | 5027590431187
12BFGHL63 | 12KV 63AMP 3" 'L' AIR FUSE | 493.4833 | 3 | 5027590432030
7.2BFGHD140 | 7.2KV 140AMP 3" 'D' AIR FUSE | 493.4833 | 3 | 5027590487719
7.2BFGHD125 | 7.2KV 125AMP 3" 'D' AIR FUSE | 490.7332 | 3 | 5027590487702
7.2BFGHF125 | 7.2KV 125AMP 3" 'F' AIR FUSE | 490.7332 | 3 | 5027590487757
12TXLEJ200 | 12KV 200AMP 3.5" DIN RESIN FUSE | 489.8268 | 1 | 5027590225786
7.2WFNHO80 | 7.2KV 80A 3" MOTOR START FUSE | 489.8268 | 3 | 5027590488747
3.6WFDH50160 | 3.6KV 160Amp 3" '50' Motorstart Fuse | 489.0028 | 1 | 5027590040969
12BDGHA40 | 12KV 40AMP 2" 'A' AIR FUSE | 488.9101 | 3 | 5027590431170
3.6WFDH50100 | 3.6KV 100Amp 3" '50' Motorstart Fuse WFD | 487.9934 | 1 | 5027590040945
3.6WFOSJ160 | 3.6KV 160Amp 3" 'J' Motorstart Fuse | 487.0767 | 3 | 5027590475419
3.6WFGHA125 | 3.6KV 125Amp 3" 'A' Motorstart Fuse | 484.3266 | 3 | 5027590474931
12BDGH3631.5 | 12KV 31.5AMP 2" '36' AIR FUSE | 483.4099 | 1 | 5027590430937
12BDGH3625 | 12KV 25AMP 2" '36' AIR FUSE | 482.4932 | 2 | 5027590430920
24FDMSJ20 | 24KV 20Amp 2" DIN Full Range Fuse | 482.4932 | 3 | 5027590468985
12TFMSJ160 | 12KV 160AMP 3" DIN FUSE | 481.5868 | 1 | 5027590270571
12FFLNJ50 | 12KV 50Amp 3" Full Range Fuse N/S | 478.8367 | 3 | 5027590432412
7.2WFNHA100 | 7.2KV 100A MOTOR START FUSE | 478.8367 | 3 | 5027590488549
12BFGHD71 | 12KV 71AMP 3" AIR 'D' FUSE | 477.92 | 3 | 5027590431927
12BFGHO71 | 12KV 71AMP 3" 'O' AIR FUSE | 477.92 | 3 | 5027590432115
12BFGHF63 | 12KV 63AMP 3" 'F' AIR FUSE | 477.0033 | 3 | 5027590431996
3.6WDFNO100 | 3.6KV 100AMP 2" 'O' MOTORSTART FUSE N/S | 476.0866 | 3 | 5027590474313
12BFGHD63 | 12KV 63AMP 3" 'D' AIR FUSE | 475.1699 | 3 | 5027590431903
7.2WFNHO63 | 7.2KV 63A 3" MOTOR START FUSE | 475.1699 | 3 | 5027590488723
12BFGHO90 | 12KV 90AMP 3" 'O' AIR FUSE | 470.7924 | 1 | 5027590432139
12FFLSJ40 | 12KV 40Amp 3" Full Range Fuse | 470.5967 | 3 | 5027590432436
12FFLNJ40 | 12KV 40Amp 3" Full Range Fuse N/S | 469.68 | 3 | 5027590432405
12BFGHF80 | 12KV 80AMP 3" 'F' AIR FUSE | 468.5367 | 1 | 5027590432009
12BDGH3620 | 12KV 20AMP 2" '36' AIR FUSE | 467.8466 | 2 | 5027590430913
12BDGHA35.5 | 12KV 35.5AMP 2" 'A' AIR FUSE | 467.8466 | 3 | 5027590431163
12BFGHD56 | 12KV 56AMP 3" 'D' AIR FUSE | 467.8466 | 3 | 5027590431880
3.6WDFHL80 | 3.6KV 80Amp 2" MOTORSTART FUSE | 464.1901 | 3 | 5027590474214
24FDMSJ16 | 24KV 16Amp 2" DIN Full Range Fuse | 463.2734 | 3 | 5027590468978
3.6WFON6160 | 3.6KV 160Amp 3" '6' Motorstart Fuse N/S | 463.2734 | 3 | 5027590475396
7.2BFGHF100 | 7.2KV 100AMP 3" 'F' AIR FUSE | 462.3567 | 3 | 5027590487740
12ADJN1031.5 | 12KV 31.5AMP 2" AIR FUSE | 461.44 | 3 | 5027590430470
12BDGH3610 | 12KV 10AMP 2" '36' AIR FUSE | 460.5233 | 2 | 5027590430890
7.2BFGHF90 | 7.2KV 90AMP 3" 'F' AIR FUSE | 459.6066 | 3 | 5027590487788
12BFGHA100 | 12KV 100AMP 3" 'A' AIR FUSE | 458.6899 | 3 | 5027590431743
24TFMEJ100 | 24KV 100Amp 3" 'J' DIN Fuse | 458.6899 | 1 | 5027590261135
24FDMSJ10 | 24KV 10Amp 2" DIN Full Range Fuse | 456.8668 | 3 | 5027590468961
12BFGH6B80 | 12KV 80AMP 3" '6B' AIR FUSE | 456.2282 | 1 | 5027590431729
12BFGHO80 | 12KV 80AMP 3" 'O' AIR FUSE | 456.2282 | 1 | 5027590432122
5CLPT-1 | 5.5KV 1E CLPT FUSE | 455.9501 | 1 | 786670215189
7.2BFGHD90 | 7.2KV 90AMP 3" 'D' AIR FUSE | 455.0334 | 3 | 5027590487733
12BFGH6B63 | 12KV 63AMP 3" '6B' AIR FUSE | 454.1167 | 3 | 5027590431712
12BDGH6B50 | 12KV 50AMP 2" '6B' AIR FUSE | 451.3666 | 3 | 5027590431071
3.6OLGMA250 | 3.6KV 250AMP 2.5" OIL FUSE | 451.3666 | 3 | 5027590473996
12ADJN1020 | 12KV 20AMP 2" AIR FUSE | 450.4499 | 3 | 5027590430456
12BDGH4050 | 12KV 50AMP 2" '40' AIR FUSE | 449.5847 | 1 | 5027590188234
12BFGN6B80 | 12KV 80AMP 3" '6B' AIR FUSE N/S | 445.8767 | 3 | 5027590432177
3.6WFOH6160 | 3.6KV 160Amp 3" '6' Motorstart Fuse WFO | 445.8767 | 3 | 5027590475372
7.2WFNHO50 | 7.2KV 50A MOTOR START FUSE | 444.96 | 3 | 5027590488716
12BFGHA90 | 12KV 90AMP 3" 'A' AIR FUSE | 444.0433 | 3 | 5027590431828
3.6WDOH6125 | 3.6KV 125Amp 2" '6' MOTORSTART FUSE | 443.1266 | 3 | 5027590474481
7.2BFGHA160 | 7.2KV 160AMP 3" 'A' AIR FUSE | 443.1266 | 3 | 5027590487634
7.2WFNHA80 | 7.2KV 80AMP 3"MOTOR START FUSE | 443.1266 | 3 | 5027590488617
7.2WFNHO31.5 | 7.2KV 31.5A 3" MOTOR START FUSE | 443.1266 | 3 | 5027590488686
7.2WFNHO40 | 7.2KV 40A MOTOR START FUSE | 443.1266 | 3 | 5027590488709
36ADIHA31.5 | 36KV 31.5AMP 2" AIR FUSE | 442.2099 | 3 | 5027590478113
36AFINF10 | 36KV 10AMP 3" AIR FUSE | 442.2099 | 1 | 5027590099783
36AFINF3.15 | 36KV 3.15AMP 3" AIR FUSE | 442.2099 | 1 | 5027590045278
3.6WFDH5080 | 3.6KV 80Amp 3" '50' Motorstart Fuse | 440.2529 | 1 | 5027590474726
12BFGHD90 | 12KV 90AMP 3" 'D' AIR FUSE | 439.4701 | 1 | 5027590431972
3.6WDFNO80 | 3.6KV 80AMP 2" 'O' MOTORSTART FUSE N/S | 438.5534 | 3 | 5027590474375
17.5TKMEJ125 | 17.5KV 125A 3"DIN BROWN RESIN SEAL FUSE | 436.72 | 1 | 5027590246033
7.2WFNHO25 | 7.2KV 25A 3" MOTOR START FUSE | 433.0532 | 3 | 5027590488679
3.6WFDHF100 | 3.6KV 100Amp 3" 'F' Motorstart Fuse WFD | 432.1468 | 3 | 5027590474733
3.6WFGHA100 | 3.6KV 100Amp 3" 'A' Motorstart Fuse | 432.1468 | 3 | 5027590474924
12BDGHA31.5 | 12KV 31.5AMP 2" 'A' AIR FUSE | 431.2301 | 3 | 5027590431156
3.6WFGHO63 | 3.6KV 63Amp 3" 'O' Motorstart Fuse | 431.2301 | 3 | 5027590475211
3.6WFDH5031.5 | 3.6KV 31.5Amp 3" '50' Motorstart Fuse | 430.3134 | 3 | 5027590267489
24FDMSJ6.3 | 24KV 6.3Amp 2" DIN Full Range Fuse | 429.3967 | 3 | 5027590469012
12BFGHA80 | 12KV 80AMP 3" 'A' AIR FUSE | 428.48 | 3 | 5027590431811
12BDGH3616 | 12KV 16AMP 2" '36' AIR FUSE | 428.1298 | 1 | 5027590430906
12ADJN1016 | 12KV 16AMP 2" AIR FUSE | 426.6466 | 3 | 5027590430449
12BDGN6B50 | 12KV 50AMP 2" '6B' AIR FUSE N/S | 426.6466 | 3 | 5027590431576
12ADJN1010 | 12KV 10AMP 2" AIR FUSE | 425.7299 | 3 | 5027590430432
36AFIHA40 | 36KV 40AMP 3" AIR FUSE | 423.3815 | 1 | 5027590045209
12BFGHD40 | 12KV 40AMP 3" 'D' AIR FUSE | 419.4469 | 1 | 5027590431873
7.2BFGHA140 | 7.2KV 140AMP 3" 'A' AIR FUSE | 418.4066 | 3 | 5027590487627
12BFGHO63 | 12KV 63AMP 3" 'O' AIR FUSE | 417.2324 | 1 | 5027590432108
3.6WDOSJ125 | 3.6KV 125Amps 2" 'J' MOTORSTART FUSE | 416.5732 | 3 | 5027590095778
12BFGN6B63 | 12KV 63AMP 3" '6B' FUSE N/S | 415.6668 | 3 | 5027590432160
12BFGHO56 | 12KV 56AMP 3" 'O' AIR FUSE | 415.2136 | 1 | 5027590432092
12BFGHA71 | 12KV 71AMP 3" 'A' AIR FUSE | 414.7501 | 3 | 5027590431804
36ADIHA25 | 36KV 25AMP 2" AIR FUSE | 414.7501 | 3 | 5027590478106
3.6WDFHL63 | 3.6KV 63AMP 2" 'L' MOTORSTART FUSE | 413.8334 | 3 | 5027590474207
12BDGHC63 | 12KV 63AMP 2" AIR FUSE | 412.9167 | 3 | 5027590431378
7.2WFNHA63 | 7.2KV 63A MOTOR START FUSE | 412 | 3 | 5027590488600
12BDGHC50 | 12KV 50AMP 2" 'C' AIR FUSE | 411.0833 | 3 | 5027590431354
7.2WFNHA50 | 7.2KV 50A MOTOR START FUSE | 410.1666 | 3 | 5027590488594
7.2BDGHC80 | 7.2KV 80AMP 2" 'C' AIR FUSE | 407.4268 | 3 | 5027590487375
7.2BFGNA160 | 7.2KV 160AMP 3" 'A' AIR FUSE N/S | 407.4268 | 3 | 5027590487948
3.6WDFNO63 | 3.6KV 63AMP 2" 'O' MOTORSTART FUSE N/S | 404.6767 | 3 | 5027590474368
12BDGHA25 | 12KV 25AMP 2" 'A' AIR FUSE | 403.76 | 3 | 5027590431132
3.6WDOSJ100 | 3.6KV 100AMP 2" 'J' MOTORSTART FUSE | 402.8433 | 3 | 5027590474665
3.6WDFNO50 | 3.6KV 50AMP 2" 'O' MOTORSTART FUSE N/S | 401.9266 | 3 | 5027590474351
3.6WDOH780 | 3.6KV 80Amp 2" MOTORSTART FUSE | 401.9266 | 3 | 5027590474566
3.6WDFHO125 | 3.6KV 125AMP 2" 'O' MOTORSTART FUSE WDF | 401.0099 | 3 | 5027590474238
12BDGH625 | 12KV 25AMP 2" '6' AIR FUSE | 400.0932 | 3 | 5027590431026
12BFGHA63 | 12KV 63AMP 3" 'A' AIR FUSE | 400.0932 | 3 | 5027590431798
12TXLEJ160 | 12KV 160AMP 3.5" DIN FUSE | 400.0932 | 1 | 5027590225793
3.6WDOH763 | 3.6KV 63AMP 2" '7' MOTORSTART FUSE | 400.0932 | 3 | 5027590474559
7.2OHGMA160 | 7.2KV 160Amp 2.5" OIL FUSE | 400.0932 | 3 | 5027590488228
7.2BFGHA125 | 7.2KV 125AMP 3" 'A' AIR FUSE | 397.3534 | 3 | 5027590487610
12BDGHC45 | 12KV 45AMP 2" 'C' AIR FUSE | 396.4367 | 3 | 5027590431330
12BDGHO40 | 12KV 40AMP 2" 'O' AIR FUSE | 394.6033 | 3 | 5027590431491
7.2WFNHA40 | 7.2KV 40A MOTOR START FUSE | 394.6033 | 3 | 5027590488587
12BDGHO50 | 12KV 50AMP 2" 'O' AIR FUSE | 394.5518 | 1 | 5027590431514
3.6WDFHL50 | 3.6KV 50AMP 2" 'L' MOTORSTART FUSE | 393.6866 | 3 | 5027590474191
12BFGHA56 | 12KV 56AMP 3" 'A' AIR FUSE | 392.7699 | 3 | 5027590431781
3.6WFGHO40 | 3.6KV 40Amp 3" 'O' Motorstart Fuse | 392.7699 | 3 | 5027590475198
36ADIHA20 | 36KV 20AMP 2" AIR FUSE | 392.7699 | 3 | 5027590478090
3.6WDOH7125 | 3.6KV 125AMP 2" '7' MOTORSTART FUSE | 391.8532 | 3 | 5027590474535
3.6WFGHO31.5 | 3.6KV 31.5A M/S 1213 | 390.9468 | 3 | 5027590095716
12BDGN6B31.5 | 12KV 31.5AMP 2" '6B' AIR FUSE N/S | 388.1967 | 3 | 5027590431552
3.6WDFHO100 | 3.6KV 100Amp 2" 'O' MOTORSTART FUSE | 388.1967 | 3 | 5027590474221
12BDGH620 | 12KV 20AMP 2" '6' AIR FUSE | 387.28 | 3 | 5027590431019
12BDGN6B25 | 12KV 25AMP 2" '6B' AIR FUSE N/S | 387.28 | 3 | 5027590431545
3.6WDOH6100 | 3.6KV 100Amp 2" '6' MOTORSTART FUSE | 387.28 | 3 | 5027590474474
12BDGH6B40 | 12KV 40AMP 2" '6B' AIR FUSE | 387.0534 | 1 | 5027590431064
3.6ADOH631.5 | 3.6KV 31.5Amp 2" '6' Air Fuse | 385.4466 | 3 | 5027590473620
3.6WFGHO50 | 3.6KV 50Amp 3" 'O' Motorstart Fuse | 383.9943 | 1 | 5027590475204
3.6WDLSJ80 | 3.6KV 80AMP 2" 'J' MOTORSTART FUSE | 381.7901 | 3 | 5027590474429
12BDGHC40 | 12KV 40AMP 2" 'C' AIR FUSE | 380.8734 | 3 | 5027590431316
3.6WFDHF80 | 3.6KV 80Amp 3" 'F' Motorstart Fuse | 380.6365 | 1 | 5027590474757
12BDGHO45 | 12KV 45AMP 2" 'O' AIR FUSE | 380.3996 | 1 | 5027590431507
12BDGHC35.5 | 12KV 35.5AMP 2" 'C' AIR FUSE | 379.04 | 3 | 5027590431309
7.2BDGHC63 | 7.2KV 63AMP 2" 'C' AIR FUSE | 379.04 | 3 | 5027590487368
36ADIHB3.15 | 36KV 3.15AMP 2" AIR FUSE | 377.2066 | 1 | 5027590045087
3.6ADOH4640 | 3.6KV 40Amp 2" '46' Air Fuse | 375.3732 | 3 | 5027590473576
3.6WDON6100 | 3.6KV 100AMP 2" '6' MOTORSTART FUSE N/S | 373.5501 | 3 | 5027590474610
3.6OEFMA200 | 3.6KV 200AMP 2.5" OIL FUSE | 372.6334 | 3 | 5027590473880
3.6WDFHO80 | 3.6KV 80Amp 2" 'O' MOTORSTART FUSE | 372.6334 | 3 | 5027590474269
3.6WDOSJ63 | 3.6KV 63A 2" 'J' MOTORSTART FUSE | 371.7167 | 3 | 5027590474689
36ADIHA16 | 36KV 16AMP 2" AIR FUSE | 371.7167 | 3 | 5027590478083
7.2BFGHA100 | 7.2KV 100AMP 3" 'A' AIR FUSE | 371.7167 | 3 | 5027590086431
3.6WDOH7100 | 3.6KV 80Amp 2" MOTORSTART FUSE | 370.8 | 3 | 5027590474528
36ADIHA10 | 36KV 10AMP 2" AIR FUSE | 369.8833 | 3 | 5027590478076
7.2OHGMA140 | 7.2KV 140Amp 2.5" OIL FUSE | 369.8833 | 3 | 5027590488211
3.6WDOSJ50 | 3.6KV 50AMP 2" 'J' MOTORSTART FUSE | 368.9666 | 3 | 5027590474672
8NCLPT-5E | 8.3KV 5E NCLPT FUSE | 368.9666 | 1 | 786670214786
12BDGH4025 | 12KV 25AMP 2" '40' AIR FUSE | 367.1332 | 3 | 5027590431002
12BDGNA50 | 12KV 50AMP 2" 'A' AIR FUSE N/S | 367.1332 | 3 | 5027590431606
3.6WDOH680 | 3.6KV 80Amp 2" MOTORSTART FUSE | 366.2268 | 3 | 5027590474511
36ADIHA3.15 | 36KV 3.15MP 2" AIR FUSE | 366.2268 | 1 | 5027590045056
36ADIHA5 | 36KV 5AMP 2" AIR FUSE | 366.2268 | 3 | 5027590478120
36ADIHA6.3 | 36KV 6.3AMP 2" AIR FUSE | 366.2268 | 3 | 5027590478137
12BDGH6B25 | 12KV 25AMP 2" '6B' AIR FUSE | 365.8766 | 1 | 5027590431040
3.6WDOSJ80 | 3.6KV 80AMP 2" MOTORSTART FUSE | 364.826 | 1 | 5027590474696
12BDGHC31.5 | 12KV 31.5AMP 2" 'C' AIR FUSE | 364.3934 | 3 | 5027590431286
7.2BDGHC50 | 7.2KV 50AMP 2" 'C' AIR FUSE | 364.3934 | 3 | 5027590487337
12BDGHC25 | 12KV 25AMP 2" 'C' AIR FUSE | 362.56 | 3 | 5027590431279
3.6WDOH4680 | 3.6KV 80AMP 2" '46' MOTORSTART FUSE | 358.8932 | 3 | 5027590474467
3.6WDOH663 | 3.6KV 63AMP 2" '6' MOTORSTART FUSE | 358.8932 | 3 | 5027590474504
3.6WDOH750 | 3.6KV 50A 2" '7' MOTORSTART FUSE | 358.8932 | 3 | 5027590474542
36TFQSJ50 | 36KV 50Amp 3" DIN Resin Seal Fuse | 358.8932 | 1 | 5027590082273
7.2ADFHF63 | 7.2KV 63Amp 2" 'F' Air Fuse | 357.9868 | 3 | 5027590486750
12BFGHA50 | 12KV 50AMP 3" 'A' AIR FUSE | 357.5645 | 1 | 5027590431774
12BDGHO35.5 | 12KV 35.5AMP 2" 'O' AIR FUSE | 352.4042 | 1 | 5027590431484
12BDGHO31.5 | 12KV 31.5AMP 2" 'O' AIR FUSE | 350.6841 | 1 | 5027590431477
3.6WDFHO63 | 3.6KV 63AMP 2" 'O' MOTORSTART FUSE | 350.6532 | 3 | 5027590474252
12BDGHA20 | 12KV 20AMP 2" 'A' AIR FUSE | 349.7468 | 3 | 5027590431125
3.6WFGHA50 | 3.6KV 50Amp 3" 'A' Motorstart Fuse | 349.7468 | 3 | 5027590475006
12BDGHC16 | 12KV 16AMP 2" 'C' AIR FUSE | 347.9134 | 3 | 5027590431248
12BDGHC20 | 12KV 20AMP 2" 'C' AIR FUSE | 347.9134 | 3 | 5027590431255
24AFMSJ50 | 24KV 50Amp 3" 'J' DIN Fuse | 344.2466 | 1 | 5027590037839
3.6WDON680 | 3.6KV 80Amp 2" MOTORSTART FUSE | 343.3299 | 3 | 5027590474658
12OLGMA160 | 12KV 160AMP 2.5" LG OIL FUSE | 342.4132 | 3 | 5027590432948
36TFQSJ40 | 36KV 40Amp 3" DIN Resin Seal Fuse | 342.4132 | 1 | 5027590100502
3.6WDFHA80 | 3.6KV 80Amp 2" 'A' MOTORSTART FUSE | 341.5068 | 3 | 5027590474146
AIR6.6/1 | 6.6KV 1A VT FUSE | 341.5068 | 12 | 5996516023396
7.2OHGMA125 | 7.2KV 125A 2.5" OIL FUSE | 340.5901 | 3 | 5027590488204
12BDGHO25 | 12KV 25AMP 2" 'O' AIR FUSE | 338.6125 | 1 | 5027590431460
12BDGHO22.4 | 12KV 22.4AMP 2" 'O' AIR FUSE | 336.9439 | 1 | 5027590431453
3.6ADOH640 | 3.6KV 40Amp 2" '6' Air Fuse | 336.9233 | 3 | 5027590473637
7.2ADFHO40 | 7.2KV 40A 2" AIR FUSE | 336.0066 | 3 | 5027590095303
12BDGHA16 | 12KV 16AMP 2" 'A' AIR FUSE | 335.0899 | 3 | 5027590431118
12BDGHO6.3 | 12KV 6.3AMP 2" 'O' AIR FUSE | 335.0899 | 3 | 5027590431521
3.6WDOH650 | 3.6KV 50Amp 2" '6' MOTORSTART FUSE | 334.1732 | 3 | 5027590474498
12BFGHA31.5 | 12KV 31.5AMP 3" 'A' AIR FUSE | 333.7612 | 1 | 5027590431767
12BDGHC10 | 12KV 10AMP 2" 'C' AIR FUSE | 333.2668 | 3 | 5027590431231
12BDGHC6.3 | 12KV 6.3AMP 2" 'C' AIR FUSE | 333.2668 | 3 | 5027590431361
3.6WDLSJ63 | 3.6KV 63AMP 2" 'J' MOTORSTART FUSE | 333.2668 | 3 | 5027590474412
3.6WFGHA31.5 | 3.6KV 31.5Amp 3" 'A' Motorstart Fuse | 333.2668 | 3 | 5027590474986
OIR11/0.62 | 11KV 0.62A VT FUSE | 332.3501 | 10 | 5996516024867
7.2ADFHO31.5 | 7.2KV 31.5A 2"AIR FUSE | 331.4334 | 3 | 5027590095297
3.6ADOH620 | 3.6KV 20Amp 2" '6' Air Fuse | 330.5167 | 3 | 5027590473606
3.6ADOH625 | 3.6KV 25Amp 2" '6' Air Fuse | 330.5167 | 3 | 5027590473613
12BFGHA16 | 12KV 16AMP 3" 'A' AIR FUSE | 330.4961 | 1 | 5027590431750
7.2ADFHO63 | 7.2KV 63Amp 2" 'O' Air Fuse | 328.1271 | 1 | 5027590486798
36TFQSJ31.5 | 36KV 31.5Amp 3" DIN Resin Seal Fuse | 327.7666 | 1 | 5027590225779
7.2ADFHB50 | 7.2KV 50Amp 2" 'B' Air Fuse | 325.0268 | 3 | 5027590486736
12BDGHO20 | 12KV 20AMP 2" 'O' AIR FUSE | 324.9341 | 1 | 5027590431446
5NCLPT-1E-A | 5.5KV 1E NCLPT FUSE | 324.1101 | 1 | 0782114299180
7.2ADFHF10 | 7.2KV 10Amp 2" 'F' Air Fuse | 324.1101 | 3 | 5027590486743
12BDGHO16 | 12KV 16AMP 2" 'O' AIR FUSE | 323.3273 | 1 | 5027590431439
12BDGHA10 | 12KV 10AMP 2" 'A' AIR FUSE | 322.2767 | 3 | 5027590431101
7.2ADFHO20 | 7.2KV 20AMP 2'' AIR FUSE | 322.2767 | 3 | 5027590095280
7.2ADFHO25 | 7.2KV 25Amp 2" 'O' Air Fuse | 322.2767 | 3 | 5027590486767
12TKLEJ125 | 12KV 125A 3"DIN BROWN RESIN SEAL FUSE | 321.36 | 1 | 5027590326322
3.6ADOSJ40 | 3.6KV 40Amp 2" 'J' DIN Fuse ADO | 320.4433 | 3 | 5027590473750
7.2TFLSJ160 | 7.2KV 160Amp 3" 'J' DIN Fuse | 319.5266 | 3 | 5027590488419
3.6WDFHO50 | 3.6KV 50AMP 2" 'O' MOTORSTART FUSE | 318.6099 | 3 | 5027590474245
3.6WDON663 | 3.6KV 63A 2" '6' MOTORSTART FUSE N/S | 314.9534 | 3 | 5027590474641
JCD-1E | BUSS MEDIUM VOLTAGE FUSE | 314.9534 | 1 | 051712144612
JCD-2E | BUSS MEDIUM VOLTAGE FUSE | 314.9534 | 1 | 051712144629
JCD-5E | BUSS MEDIUM VOLTAGE FUSE | 314.9534 | 1 | 051712144636
7.2ADFHO50 | 7.2KV 50Amp 2" 'O' Air Fuse | 314.4075 | 1 | 5027590486774
24OEGMA50 | 24KV 50AMP 2.5" OIL FUSE | 314.0367 | 3 | 5027590469128
12BDGNA31.5 | 12KV 31.5AMP 2" 'A' AIR FUSE N/S | 313.12 | 3 | 5027590431590
15.5OLGMA100 | 15.5KV 100A 2.5" OIL FUSE | 312.2033 | 3 | 5027590433983
24OEGMA40 | 24KV 40AMP 2.5" OIL FUSE | 312.2033 | 3 | 5027590469098
12BDGHO10 | 12KV 10AMP 2" 'O' AIR FUSE | 311.3278 | 1 | 5027590431422
17.5THMEJ100 | 17.5KV 100A 2.5"DIN BROWN RESINSEAL FUSE | 310.3699 | 1 | 5027590246026
3.6WDON650 | 3.6KV 50AMP 2" '6' MOTORSTART FUSE N/S | 310.3699 | 3 | 5027590474634
12BDGHA6.3 | 12KV 6.3AMP 2" 'A' AIR FUSE | 309.4532 | 3 | 5027590431200
12THQEJ100 | 12KV 100A 2.5"DIN BROWN RESIN SEAL FUSE | 309.4532 | 1 | 5027590279970
3.6ADFHO40 | 3.6KV 40Amp 2" 'O' Air Fuse ADF | 309.4532 | 3 | 5027590473224
3.6ADOH616 | 3.6KV 16Amp 2" '6' Air Fuse | 309.4532 | 3 | 5027590473590
7.2BFGNA100 | 7.2KV 100AMP 3" 'A' AIR FUSE N/S | 309.2163 | 1 | 5027590487931
12BDGNA20 | 12KV 20AMP 2" 'N' AIR FUSE N/S | 308.5468 | 3 | 5027590431583
3.6OEFMA160 | 3.6KV 160AMP 2.5" OIL FUSE OEF | 305.7967 | 3 | 5027590473866
3.6WDLSJ50 | 3.6KV 50AMP 2" 'J' DIN FUSE | 305.7967 | 3 | 5027590080484
7.2BDGHA31.5 | 7.2KV 31.5AMP 2" 'A' AIR FUSE | 305.7967 | 3 | 5027590487177
3.6ADOH610 | 3.6KV 10Amp 2" '6' Air Fuse | 303.9633 | 3 | 5027590473583
3.6ADOH66.3 | 3.6KV 6.3Amp 2" '6' Air Fuse | 303.9633 | 3 | 5027590473644
7.2OHGMA100 | 7.2KV 100AMP 2.5" OIL FUSE | 302.7067 | 1 | 5027590488198
24TFMEJ80 | 24KV 80A 3"DIN BROWN RESIN SEAL FUSE | 302.1299 | 1 | 5027590245890
3.6WDFHA63 | 3.6KV 63AMP 2" 'A' MOTORSTART FUSE | 300.3068 | 3 | 5027590474139
7.2ADFHO6.3 | 7.2KV 6.3Amp 2" 'O' Air Fuse | 299.5652 | 1 | 5027590486781
3.6ADFHO20 | 3.6KV 20Amp 2" 'O' Air Fuse | 296.64 | 3 | 5027590473187
7.2TFLSJ125 | 7.2KV 125Amp 3" 'J' DIN Fuse | 296.64 | 3 | 5027590488402
24OEGMA31.5 | 24KV 31.5AMP 2.5" OIL FUSE | 295.7233 | 3 | 5027590469081
7.2OEFMA112 | 7.2KV 112AMP 2.5" OIL FUSE | 293.8899 | 3 | 5027590488105
24OEGMA20 | 24KV 20AMP 2.5" OIL FUSE | 292.9732 | 3 | 5027590469050
3.6ADOSJ31.5 | 3.6KV 31.5Amp 2" 'J' DIN Fuse | 292.9732 | 3 | 5027590473743
12FDLSJ31.5 | 12KV 31.5Amp 2" Full Range Fuse | 292.0668 | 3 | 5027590432368
15.5OHGMA90 | 15.5KV 90AMP 2.5" OIL FUSE | 290.2334 | 3 | 5027590433976
3.6OEFMA125 | 3.6KV 125AMP 2.5" OIL FUSE OEF | 290.2334 | 3 | 5027590473859
OIR6.6/0.62 | 6.6KV 0.62A VT FUSE | 285.6499 | 10 | 5027590505031
7.2TFLSJ100 | 7.2KV 100Amp 3" 'J' DIN Fuse | 282.9101 | 3 | 5027590488396
12FDLSJ25 | 12KV 25Amp 2" Full Range Fuse | 281.9934 | 3 | 5027590432351
12OLFMA80 | 12KV 80AMP 2.5" OIL FUSE | 281.0767 | 3 | 5027590432924
12FDLSJ20 | 12KV 20Amp 2" Full Range Fuse | 279.2433 | 3 | 5027590432344
12OLGMA125 | 12KV 125A 2.5" OIL FUSE | 279.2433 | 3 | 5027590432931
12SDLNA16 | 12KV 16Amp 2" 'A' DIN Fuse N/S | 279.2433 | 3 | 5027590433051
AIR3.3/3 | AIR3-3-3 FUSE LINK HV | 279.2433 | 12 | 5996516023389
7.2OEFMA100 | 7.2KV 100AMP 2.5" OIL FUSE | 278.3266 | 3 | 5027590488099
12FDLSJ16 | 12KV 16Amp 2" Full Range Fuse | 277.4099 | 3 | 5027590432337
15.5OHGMA80 | 15.5KV 80A OILTIGHTFUSE1331 | 277.4099 | 3 | 5027590433952
24OEGMA25 | 24KV 25AMP 2.5" OIL FUSE | 273.6607 | 1 | 5027590469067
15.5OHGMA71 | 15.5KV 71AMP 2.5" OIL FUSE | 272.8367 | 3 | 5027590433945
5NCLPT-1E | 5.5kV 1E RATED CURRENT LIMITING FUSE | 271.0033 | 1 | 5027590093972
12OLFMA50 | 12KV 50AMP 2.5" OIL FUSE | 270.0866 | 3 | 5027590432894
15.5OEFMA63 | 15.5KV 63AMP 2.5" OIL FUSE | 267.3468 | 3 | 5027590433907
24OEGMA10 | 24KV 10AMP 2.5" OIL FUSE | 267.3468 | 3 | 5027590469029
36OBGN223.15 | 36KV 3.15A OIL VT FUSE | 266.4301 | 1 | 5027590045490
36OBGNA3.15 | 36KV 3.15A FUSE | 266.4301 | 1 | 5027590045483
3.6ADOSJ16 | 3.6KV 16Amp 2" 'J' DIN Fuse | 264.5967 | 3 | 5027590473705
3.6ADOSJ25 | 3.6KV 25Amp 2" 'J' DIN Fuse ADO | 264.5967 | 3 | 5027590473729
7.2OEFMA80 | 7.2KV 80AMP 2.5" OIL FUSE | 264.5967 | 3 | 5027590488181
3.6OEFMA100 | 3.6KV 100AMP 2.5" 'A' OIL FUSE | 263.68 | 3 | 5027590473842
12FDLSJ10 | 12KV 10Amp 2" Full Range Fuse | 262.7633 | 3 | 5027590432320
17.5TDLSJ40 | 17.5KV 40AMP 2" DIN FUSE | 262.7633 | 3 | 5027590438193
7.2TFLSJ80 | 7.2KV 80Amp 3" 'J' DIN Fuse | 262.7633 | 3 | 5027590488426
12OHFMA100 | 12KV 100A 2.5" OIL FUSE | 261.8466 | 3 | 5027590432689
17.5OHGMA80 | 17.5KV 80AMP 2.5" OIL FUSE | 260.0132 | 3 | 5027590438148
3.6ADGHA6.3 | 3.6KV 6.3Amp 2" 'A' Air Fuse ADG | 259.1068 | 3 | 5027590473316
12FDLSJ6.3 | 12KV 6.3Amp 2" Full Range Fuse | 258.1901 | 3 | 5027590432375
12OHFMA90 | 12KV 90AMP 2.5" OIL SEAL FUSE | 257.2734 | 3 | 5027590432719
24OEGMA6.3 | 24KV 6.3AMP 2.5" OIL FUSE | 256.3567 | 3 | 5027590469135
12OLFMA63 | 12KV 63AMP 2.5" OIL FUSE | 255.8623 | 1 | 5027590432917
17.5OHGMA63 | 17.5KV 63AMP 2.5" OIL FUSE | 255.44 | 3 | 5027590438131
12SDLNA10 | 12KV 10Amp 2" 'A' DIN Fuse N/S | 255.3267 | 1 | 5027590433037
12FDLNJ25 | 12KV 25Amp 2" Full Range Fuse N/S | 254.5233 | 3 | 5027590432290
12FDLNJ31.5 | 12KV 31.5Amp 2" Full Range Fuse N/S | 254.5233 | 3 | 5027590432306
3.6ADOSJ6.3 | 3.6KV 6.3Amp 2" 'J' DIN Fuse ADO | 254.5233 | 3 | 5027590473767
12OHGMA100 | 12KV 100AMP 2.5" HG OIL FUSE | 253.6066 | 3 | 5027590432733
12OHGMA90 | 12KV 90AMP 2.5" HG OIL FUSE | 251.7732 | 3 | 5027590432856
17.5TDLSJ25 | 17.5KV 25AMP 2" DIN FUSE | 251.7732 | 3 | 5027590438186
17.5TDLSJ31.5 | 17.5KV 31.5A 2" SEALED FUSE | 251.7732 | 3 | 5027590215206
12OLFMA31.5 | 12KV 31.5AMP 2.5" OIL FUSE | 250.8668 | 3 | 5027590432870
3.6ADOSJ10 | 3.6KV 10Amp 2" 'J' DIN Fuse | 250.8668 | 3 | 5027590473699
3.6OEFMA80 | 3.6KV 80AMP 2.5" OIL FUSE | 250.8668 | 3 | 5027590473958
15.5OEFMA50 | 15.5KV 50AMP 2.5" OIL FUSE | 249.9501 | 3 | 5027590433884
12FDLNJ10 | 12KV 10Amp 2" Full Range Fuse N/S | 249.0334 | 3 | 5027590432269
12FDLNJ16 | 12KV 16Amp 2" Full Range Fuse N/S | 249.0334 | 3 | 5027590432276
12FDLNJ20 | 12KV 20Amp 2" Full Range Fuse N/S | 249.0334 | 3 | 5027590432283
12FDLNJ6.3 | 12KV 6.3Amp 2" Full Range Fuse N/S | 249.0334 | 3 | 5027590432313
12OHGMA80 | 12KV 80AMP 2.5" HG OIL FUSE | 249.0334 | 3 | 5027590432849
15.5OEFMA40 | 15.5KV 40AMP 2.5" OIL FUSE | 248.1167 | 3 | 5027590433877
38CAVH0.5E | 38KV 0.5A CAV FUSE | 248.1167 | 3 | 5027590478458
38CAVH1E | 38KV 1A CAV FUSE | 248.1167 | 3 | 5027590478465
38CAVH2E | 38KV 2A CAV FUSE | 248.1167 | 3 | 5027590478472
24OEGMA16 | 24KV 16AMP 2.5" OIL FUSE | 248.024 | 1 | 5027590469043
3.6ADOSJ20 | 3.6KV 20Amp 2" 'J' DIN Fuse | 245.9022 | 1 | 5027590473712
17.5OHGMA50 | 17.5KV 50AMP 2.5" OIL FUSE | 245.3666 | 3 | 5027590438124
12THMEJ100 | 12KV 100A 2.5"DIN BROWN RESIN SEAL FUSE | 244.4499 | 1 | 5027590245739
15.5OEFMA31.5 | 15.5KV 31.5AMP 2.5" OIL FUSE | 243.5332 | 3 | 5027590433853
17.5TDLSJ16 | 17.5KV 16AMP 2" DIN FUSE | 243.5332 | 3 | 5027590438179
17.5TDLSJ10 | 17.5KV 10AMP 2" DIN FUSE | 241.7101 | 3 | 5027590438162
17.5TDLSJ6.3 | 17.5KV 6.3AMP 2" DIN FUSE | 241.7101 | 3 | 5027590438216
17.5TDLSJ20 | 17.5KV 20A 2" SEALED FUSE | 240.7934 | 3 | 5027590229838
3.6ADONB40 | 3.6KV 40Amp 2" 'B' DIN Fuse N/S | 240.7934 | 3 | 5027590473682
17.5OHGMA40 | 17.5KV 40AMP FUSE 1340 | 238.96 | 3 | 5027590438117
36CAV2 | 36KV 2A 17"FUSE | 238.0433 | 3 | 5027590478236
36CAV4 | 36KV 4A 17"FUSE | 238.0433 | 3 | 5027590478243
38CAV4E | 38KV 4A CAV FUSE | 238.0433 | 3 | 5027590478441
12OHGMA75 | 12KV 75AMP 2.5" HG OIL FUSE | 237.1266 | 3 | 5027590432832
15.5OEFMA25 | 15.5KV 25AMP 2.5" OIL FUSE | 237.1266 | 3 | 5027590433839
15.5OEFMA6.3 | 15.5KV 6.3AMP 2.5" OIL FUSE | 237.1266 | 3 | 5027590433891
3.6OEFMA50 | 3.6KV 50AMP 2.5" OIL FUSE | 237.1266 | 3 | 5027590473927
3.6OEFMA63 | 3.6KV 63AMP 2.5" OIL FUSE | 237.1266 | 3 | 5027590473941
12OHGMA71 | 12KV 71AMP 2.5" HG OIL FUSE | 236.2099 | 3 | 5027590432825
12OHFMA80 | 12KV 80A 2.5" OIL FUSE | 235.2932 | 3 | 5027590432702
15.5OEFMA20 | 15.5KV 20AMP 2.5" OIL FUSE | 234.3868 | 3 | 5027590433822
36TDQSJ25 | 36KV 25Amp 2" DIN Resin Seal Fuse | 234.3868 | 1 | 5027590098359
17.5THMEJ80 | 17.5KV 80A 2.5"DIN BROWN RESIN SEAL FUSE | 233.4701 | 1 | 5027590246019
36ABGN223.15 | 36KV 3.15AMP VT FUSE | 233.4701 | 1 | 5027590045001
36ABGNA3.15 | 36KV 3.15A FUSE | 233.4701 | 1 | 5027590044998
12OHGMA63 | 12KV 63AMP 2.5" HG OIL FUSE | 232.5534 | 3 | 5027590432818
12OEFMA75 | 12KV 75A 2.5" OIL FUSE | 231.6367 | 3 | 5027590432672
12OHFMA71 | 12KV 71A 2.5"OIL SEAL FUSE | 229.8033 | 3 | 5027590432696
2NCLPT-1E | 2.475KV 1E NCLPT FUSE | 228.8866 | 1 | 786670214267
2NCLPT-2E | 2.475KV 2E NCLPT FUSE | 228.8866 | 1 | 786670214335
17.5OHGMA31.5 | 17.5KV 31.5Amp 2.5"OIL FUSE | 227.9699 | 3 | 5027590438100
12OHGMA50 | 12KV 50AMP 2.5" HG OIL FUSE | 225.2301 | 3 | 5027590432795
17.5OHGMA25 | 17.5KV 25AMP 2.5" OIL FUSE | 225.2301 | 3 | 5027590438094
12OEFMA63 | 12KV 63AMP 2.5" OIL FUSE | 223.3967 | 3 | 5027590432665
3.6OEFMA25 | 3.6KV 25AMP 2.5" OIL FUSE | 223.3967 | 3 | 5027590473897
3.6OEFMA31.5 | 3.6KV 31.5AMP 2.5" OIL FUSE | 223.3967 | 3 | 5027590473903
3.6OEFMA40 | 3.6KV 40AMP 2.5" OIL FUSE | 223.3967 | 3 | 5027590473910
8NCLPT-3E-B | 8.3KV 3E NCLPT FUSE | 221.5633 | 1 | 0786685292588
12THLEJ100 | 12KV 100A 2.5"DIN BROWN RESIN SEAL FUSE | 220.6466 | 1 | 5027590245791
17.5OHGMA16 | 17.5KV 16AMP 2.5" OIL FUSE | 220.6466 | 3 | 5027590438070
3.6WJON650 | 3.6KV 50AMP 1.5" '6' MOTORSTART FUSE N/S | 220.6466 | 5 | 5027590475495
36TDQSJ20 | 36KV 20Amp 2" DIN Resin Seal Fuse | 220.6466 | 1 | 5027590159234
36TDQSJ16 | 36KV 16Amp 2" DIN Resin Seal Fuse | 219.7299 | 1 | 5027590045759
7.2OEFMA20 | 7.2KV 20AMP 2.5" OIL FUSE | 219.1943 | 1 | 5027590488112
36TDQSJ10 | 36KV 10Amp 2" DIN Resin Seal Fuse | 217.9068 | 1 | 5027590100496
12OHGMA40 | 12KV 40AMP 2.5" OIL FUSE | 216.9901 | 3 | 5027590432788
17.5OHGMA10 | 17.5KV 10AMP 2.5" OIL FUSE | 216.9901 | 3 | 5027590438063
12OEFMA56 | 12KV 56AMP 2.5" OIL FUSE | 216.0734 | 3 | 5027590432641
12OEFMA50 | 12KV 50AMP 2.5" OIL FUSE | 214.24 | 3 | 5027590432634
24OMGNU3 | 24KV 3A 1" VT FUSE | 213.2512 | 1 | 5027590469166
24THMEJ63 | 24KV 63A 2.5"DIN BROWN RESIN SEAL FUSE | 212.4066 | 1 | 5027590245883
12OHGMA31.5 | 12KV 31.5AMP 2.5" HG OIL FUSE | 211.4899 | 3 | 5027590432771
5.5CAV15E | 5.5KV 15AMP 7" CAV FUSE | 211.4899 | 5 | 5027590482622
3.6OEFMA10 | 3.6KV 10AMP 2.5" OIL FUSE | 210.5732 | 3 | 5027590473835
3.6OEFMA20 | 3.6KV 20AMP 2.5" OIL FUSE | 210.5732 | 3 | 5027590473873
12OHGMA25 | 12KV 25AMP 2.5" HG OIL FUSE | 209.6668 | 3 | 5027590432764
12OEFMA45 | 12KV 45AMP 2.5" OIL FUSE | 208.7501 | 3 | 5027590432627
12OHGMA20 | 12KV 20AMP 2.5" HG OIL FUSE | 207.8334 | 3 | 5027590432757
3.6WJON640 | 3.6KV 40AMP MOTORSTART 1.5" FUSE | 207.8334 | 5 | 5027590475471
FL3K200 | FUSE LINK,EDISON,TYPE K,200A,RB,23"L | 207.545 | 5 | 051712677325
17.5OHGMA20 | 17.5KV 20AMP 2.5" OIL FUSE | 203.5074 | 1 | 5027590438087
12ODDNA10 | 12KV 10AMP 2" OIL FUSE | 202.3332 | 3 | 5027590432535
12OHGMA16 | 12KV 16AMP 2.5" HG OIL FUSE | 202.3332 | 3 | 5027590432740
17.5TDMEJ63 | 17.5KV 63A 2"DIN BROWN RESIN SEAL FUSE | 202.3332 | 1 | 5027590246002
36TDQSJ3.15 | 36KV 3.15Amp 2" DIN Resin Seal Fuse | 202.3332 | 1 | 5027590225755
36TDQSJ6.3 | 36KV 6.3Amp 2" DIN Resin Seal Fuse | 202.3332 | 1 | 5027590045780
12OEFMA40 | 12KV 40AMP 2.5" OIL FUSE | 201.4268 | 3 | 5027590432610
12OHGMA10 | 12KV 10AMP 2.5" HG OIL FUSE | 201.4268 | 3 | 5027590432726
12OEFMA31.5 | 12KV 31.5AMP 2.5" OIL FUSE | 200.5101 | 3 | 5027590432597
12OEFMA35.5 | 12KV 35.5AMP 2.5" OIL FUSE | 200.5101 | 3 | 5027590432603
12OHGMA6.3 | 12KV 6.3AMP 2.5" HG OIL FUSE | 200.5101 | 3 | 5027590432801
5.5CAVH1E | 5.5KV 1A CAV FUSE | 199.5934 | 5 | 5027590482677
5.5CAVH2E | 5.5KV 2A CAV FUSE | 199.5934 | 5 | 5027590482684
15.5ABFNA3.15 | 15.5KV 3.15A FUSE | 198.6767 | 1 | 5027590031417
15.5CAV0.5E | 15.5KV 0.5A 12" FUSE | 198.6767 | 5 | 5027590433693
15.5CAV1E | 5.5KV 1A 12" FUSE | 198.6767 | 5 | 5027590433709
15.5CAV2E | 5.5KV 2A 12" FUSE 1434 | 198.6767 | 5 | 5027590433716
15.5CAV3E | 15.5KV 3A 12" FUSE | 198.6767 | 5 | 5027590433723
15.5CAV5E | 5.5KV 5Amp 12" CAV FUSE | 198.6767 | 5 | 5027590433730
15.5CAV7E | 15.5KV 7AMP 12" FUSE 1433 | 198.6767 | 5 | 5027590433747
15.5OBFNA3.15 | 15.5KV 3.15A FUSE 1415 | 198.6767 | 12 | 5027590433792
24CAV2 | 24KV 2A 13"FUSE | 198.6767 | 5 | 5027590468848
24CAV3 | 24KV 3A 13"FUSE | 198.6767 | 5 | 5027590468862
24CAV4 | 24KV 4A 13"FUSE | 198.6767 | 5 | 5027590468879
5.5CAVH0.5E | 5.5KV 0.5A CAV FUSE | 198.6767 | 5 | 5027590482660
15.5CAVH0.5E | 15.5KV 0.5A 12" FUSE | 196.8433 | 5 | 5027590433754
15.5CAVH1E | 15.5KV 1A 12" FUSE | 196.8433 | 5 | 5027590433761
15.5CAVH2E | 15.5KV 2A 12" FUSE | 196.8433 | 5 | 5027590433778
17.5ABGNA3.15 | 17.5KV 3.15A FUSE | 196.8433 | 1 | 5027590035521
24ABGNA3.15 | 24KV 3.15A FUSE | 196.8433 | 1 | 5027590037587
24OBGNA3.15 | 24KV 3.15A OIL FUSE | 196.8433 | 1 | 5027590038171
3.6OEFMA6.3 | 3.6KV 6.3AMP 2.5" OIL FUSE | 195.1747 | 1 | 5027590473934
24OBGN223.15 | 24KV 3.15A OIL FUSE | 195.0099 | 1 | 5027590038188
3.6WJON631.5 | 3.6KV 31.5AMP 1.5" '6' MOTORSTART FUSE | 194.0932 | 5 | 5027590475464
12THLEJ80 | 12KV 80A 2.5"DIN BROWN RESIN SEAL FUSE | 193.1868 | 1 | 5027590245784
12ODDNA6.3 | 12KV 6.3AMP 2" OIL FUSE | 191.3534 | 3 | 5027590432542
12OEFMA25 | 12KV 25AMP 2.5" OIL FUSE | 191.3534 | 3 | 5027590432580
22OMTNN2 | 22KV 2AMP 1" VT FUSE | 190.4367 | 12 | 5027590468701
12OEFMA10 | 12KV 10AMP 2.5" OIL FUSE | 187.6866 | 3 | 5027590432559
12OEFMA16 | 12KV 16AMP 2.5" OIL FUSE | 187.6866 | 3 | 5027590432566
12OEFMA20 | 12KV 20AMP 2.5" OIL FUSE | 187.6866 | 3 | 5027590432573
24ABGN223.15 | 24KV 3.15A VT FUSE | 187.6866 | 1 | 5027590037594
7.2TDLSJ63 | 7.2KV 63Amp 2" DIN Sealed Fuse | 187.6866 | 1 | 5027590007115
12OEFMA6.3 | 12KV 6.3AMP 2.5" OIL FUSE | 186.7699 | 3 | 5027590432658
12VTDNN1 | 12KV 1A 7/8" VT FUSE | 186.7699 | 12 | 5027590433266
12VTDNN3 | 12KV 3AMP 7/8" V/T FUSE DCR 2442 | 186.7699 | 12 | 5027590433273
24ABFNA3.15 | 24KV 3.15AMP VT FUSE | 186.7699 | 1 | 5027590221283
24TDMEJ50 | 24KV 50Amp 2" DIN Resin Seal Fuse | 185.8532 | 1 | 5027590245876
17.5OBGNA3.15 | 17.5KV 3.15AMP VT FUSE | 184.4936 | 1 | 5027590438056
17.5TDMEJ50 | 17.5KV 50A 2"DIN BROWN RESIN SEAL FUSE | 184.0301 | 1 | 5027590245999
3.6WJON620 | 3.6KV 20Amp MOTORSTART 1.5" FUSE | 180.3633 | 5 | 5027590475440
3.6WJON625 | 3.6KV 25Amp 1.5" '6' MOTORSTART FUSE | 180.3633 | 5 | 5027590475457
7.2TDLSJ50 | 7.2KV 50Amp 2" DIN Sealed Fuse | 180.3633 | 3 | 5027590488365
17.5CAV10 | 17.5KV 10Amp 8" CAV FUSE | 177.6132 | 5 | 5027590438001
17.5CAV2 | 17.5KV 2Amp 8" CAV FUSE | 177.6132 | 5 | 5027590438018
17.5CAV4 | 17.5KV 4AMP 8"FUSE | 177.6132 | 5 | 5027590438025
17.5CAV6 | 17.5KV 6AMP 8" CAV FUSE | 177.6132 | 5 | 5027590438032
7.2CAV10 | 7.2KV 10Amp 8" CAV FUSE | 176.7068 | 5 | 5027590487979
12OMDNN3 | 12KV 3AMP 1" VT FUSE | 175.7901 | 12 | 5027590432986
12OMDNU3.15 | 12KV 3.15A 1"VT FUSE | 175.7901 | 1 | 5027590516358
12SMDNN1 | 12KV 1A 1" VT FUSE 410A | 175.7901 | 12 | 5027590030182
12SMDNN3 | 12KV 3Amp 1" VT FUSE | 175.7901 | 12 | 5027590516365
12VTDNN0.5 | 12KV 0.5A 7/8"V/T FUSE 400 | 175.7901 | 12 | 5027590433242
12VTDNN0.62 | 12KV 0.62A 7/8"V/T FUSE | 175.7901 | 12 | 5027590433259
7.2CAV4 | 7.2KV 4A 8" FUSE | 175.7901 | 5 | 5027590487993
7.2CAV2 | 7.2KV 2A 8" FUSE | 174.8734 | 5 | 5027590487986
3.6ABCN223.15 | 3.6KV 3.15AMP 1" '22' VT FUSE | 174.1215 | 1 | 5027590473057
15.5OBFN223 | 15.5KV 3 AMP OIL VT FUSE | 173.9567 | 1 | 5027590190350
15.5OBFN223.15 | 15.5KV 3.15A OIL VT FUSE | 173.9567 | 1 | 5027590433785
7.2TDLSJ40 | 7.2KV 40Amp 2" DIN Sealed Fuse | 173.9567 | 3 | 5027590488358
17.5OBGN223.15 | 17.5KV 3.15A FUSE 1420 | 173.6477 | 1 | 5027590438049
17.5ABGN223.15 | 17.5KV 3.15A FUSE | 171.9997 | 1 | 5027590515467
3.6WJON616 | 3.6KV 16Amp 1.5" '6' MOTOR START FUSE | 168.4668 | 5 | 5027590475433
12TDLEJ63 | 12KV 63Amp 2" DIN Brown Resin Seal Fuse | 167.5501 | 1 | 5027590245777
7.2OBCN223.15 | 7.2KV 3.15A FUSE | 167.5501 | 1 | 5027590053631
7.2OBCNA3.15 | 7.2KV 3.15A OIL VT FUSE | 167.5501 | 1 | 5027590053617
7.2OBWNA6.3 | 7.2KV 6.3A VT FUSE | 166.6334 | 20 | 5027590488082
7.2TDLSJ31.5 | 7.2KV 31.5Amp 2" DIN Sealed Fuse | 165.7167 | 3 | 5027590488341
7.2VTBNN1 | 7.2KV 1A 7/8" VT FUSE | 165.7167 | 12 | 5027590488457
7.2VTBNN2 | 7.2KV 2AMP 7/8" VT FUSE DCR 4000 | 165.7167 | 50 | 5027590488464
7.2VTBNN3 | 7.2KV 3A 7/8" VT FUSE | 165.7167 | 20 | 5027590488471
15.5ABFN223.15 | 15.5KV 3.15A FUSE | 163.8833 | 1 | 5027590031424
17.5TDMEJ40 | 17.5KV 40A 2"DIN BROWN RESIN SEAL FUSE | 163.8833 | 1 | 5027590245982
8NCLPT-2E | 8.3KV 2E NCLPT FUSE | 162.9666 | 1 | 786670598053
12OMDNN1 | 12KV 1AMP 1" VT FUSE | 162.8018 | 1 | 5027590432962
12OMDNU1 | 12KV 1AMP 1" VT FUSE | 162.8018 | 1 | 5027590432993
12OMDNU3 | 12KV 3AMP 1" VT FUSE | 162.8018 | 1 | 5027590433006
3.6ABCNA6.3 | 3.6KV 6.3A FUSE 1410 | 162.0499 | 1 | 5027590095808
12CAV2 | 12KV 2A 8"FUSE | 161.1332 | 5 | 5027590432221
3.6WJON65 | 3.6KV 5AMP 1.5" '6' MOTORSTART FUSE N/S | 161.1332 | 5 | 5027590475488
7.2TDLSJ25 | 7.2KV 25Amp 2" DIN Sealed Fuse | 160.2268 | 3 | 5027590488334
7.2ABCN223.15 | 7.2KV 3.15A FUSE | 158.3934 | 1 | 5027590052580
7.2ABCNA3.15 | 7.2KV 3.15A FUSE | 158.3934 | 1 | 5027590052566
7.2ABCNA6.3 | 7.2KV 6.3AMP FUSE | 158.3934 | 1 | 5027590052573
7.2TDLSJ20 | 7.2KV 20Amp 2" DIN Sealed Fuse | 158.3934 | 3 | 5027590488327
12ABCN223.15 | 12KV 3.15AMP FUSE 1410 | 156.56 | 1 | 5027590516334
12OBCN223 | 12KV 3A SPEC VT FUSE | 156.56 | 12 | 5027590432481
12OBCN223.15 | 12KV 3.15A FUSE | 156.56 | 1 | 5027590516341
3.6WJON610 | 3.6KV 10Amp 1.5" '6' MOTORSTART FUSE | 156.56 | 5 | 5027590475426
3.6WJON66.3 | 3.6KV 6.3AMP 1.5" MOTORSTART FUSE N/S | 156.56 | 5 | 5027590475501
7.2OBWNA3.15 | 7.2KV 3.15A VT FUSE | 156.56 | 1 | 5027590053648
12OBCNA3 | 12KV 3A SPEC VT FUSE | 154.7266 | 12 | 5027590432498
12OBCNA3.15 | 12KV 3.15A FUSE | 154.7266 | 1 | 5027590029131
12TDLEJ50 | 12KV 50Amp 2" DIN Brown Resin Seal Fuse | 153.8099 | 1 | 5027590516457
7.2VTDNN0.62 | 7.2KV 0.62AMP V/T FUSE DCR 2315 | 153.0786 | 1 | 5027590488495
7.2VTDNN3 | 7.2KV 3A 7/8" VT FUSE | 153.0786 | 1 | 5027590488501
3.6CAV2 | 3.6KV 2AMP 8" CAV FUSE | 151.9868 | 3 | 5027590473804
7.2TDLSJ10 | 7.2KV 10Amp 2" DIN Sealed Fuse | 151.9868 | 3 | 5027590488297
7.2TDLSJ16 | 7.2KV 16Amp 2" DIN Sealed Fuse | 151.9868 | 3 | 5027590488303
7.2TDLSJ6.3 | 7.2KV 6.3Amp 2" DIN Sealed Fuse | 151.9868 | 3 | 5027590488372
3.6ABCNA10 | 3.6KV 10AMP FUSE 10 3.6 | 151.0701 | 1 | 5027590039659
3.6ABCNA3.15 | 3.6KV 3.15A VT FUSE 1410 | 151.0701 | 1 | 5027590039666
3.6ABWN226.3 | 3.6KV 6.3AMP 1" '22' VT FUSE | 151.0701 | 20 | 5027590473064
3.6ABWNA6.3 | 3.6KV 6.3A FUSE | 151.0701 | 1 | 5027590039697
7.2ABWNA6.3 | 7.2KV 6.3A FUSE | 151.0701 | 1 | 5027590052603
12ABCNA3.15 | 12KV 3.15A FUSE | 150.1534 | 1 | 5027590027519
17.5TDMEJ31.5 | 17.5KV 31.5A 2"DIN BROWN RESIN SEAL FUSE | 149.2367 | 1 | 5027590245975
17.5TDMEJ25 | 17.5KV 25A 2"DIN BROWN RESIN SEAL FUSE | 148.32 | 1 | 5027590245968
24TDMEJ40 | 24KV 40Amp 2" DIN Resin Seal Fuse | 147.4033 | 1 | 5027590245869
5.5AMWNA4.0E | 5.5KV 4.0AMP FUSE | 146.4866 | 10 | 5027590482592
5.5AMWNA5.0E | 5.5KV 5.0A FUSE | 146.4866 | 10 | 5027590482608
7.2ABWNA3.15 | 7.2KV 3.15A FUSE | 141.9134 | 1 | 5027590052597
12TDLEJ40 | 12KV 40Amp 2" DIN Brown Resin Seal Fuse | 140.9967 | 1 | 5027590516440
24TDMEJ31.5 | 24KV 31.5Amp 2" DIN Resin Seal Fuse | 140.9967 | 1 | 5027590245852
270303 | STIRUP ASSY NI PL 7.5 MIC | 140.08 | 1 | 5027590039536
12TDLEJ31.5 | 12KV 31.5A 2" DIN Brown Resin Seal Fuse | 139.256 | 1 | 5027590516426
3.6ABWN223.15 | 3.6KV 3.15AMP VT FUSE | 138.7101 | 1 | 5027590039703
3.6ABWNA3.15 | 3.6KV 3.15A FUSE | 138.7101 | 1 | 5027590039680
17.5TDMEJ20 | 17.5KV 20A 2"DIN BROWN RESIN SEAL FUSE | 135.7746 | 1 | 5027590245951
24TDMEJ25 | 24KV 25Amp 2" DIN Resin Seal Fuse | 134.4047 | 1 | 5027590469296
5.5AMWNA2.0E | 5.5KV 2.0A FUSE | 132.2108 | 10 | 5027590482578
5.5AMWNA3.0E | 5.5KV 3AMP USA RATED FUSE | 132.2108 | 10 | 5027590482585
24TDMEJ20 | 24KV 20Amp 2" DIN Resin Seal Fuse | 130.7379 | 1 | 5027590245838
17.5TDMEJ16 | 17.5KV 16A 2"DIN BROWN RESIN SEAL FUSE | 130.0066 | 1 | 5027590245944
24TDMEJ16 | 24KV 16Amp 2" DIN Resin Seal Fuse | 129.5534 | 1 | 5027590245821
5.5ABWNA5E | 5.5KV 5A VT FUSE | 127.8127 | 1 | 5027590048422
A3354730 | 3" FUSECLIP | 127.0814 | 1 | 5027590017428
A3354745 | 45MM DIN FUSE CLIP | 127.0814 | 1 | 5027590017435
12TDLEJ25 | 12KV 25Amp 2" DIN Brown Resin Seal Fuse | 126.7106 | 1 | 5027590516419
12TDLEJ20 | 12KV 20Amp 2" DIN Brown Resin Seal Fuse | 125.8866 | 1 | 5027590516402
12TDLEJ16 | 12KV 16Amp 2" DIN Brown Resin Seal Fuse | 124.8772 | 1 | 5027590326315
7.2AMWNA2.0E | 7-2KV 2-0E AMWNA VT FUSE. | 124.7948 | 10 | 5027590486965
17.5TDLEJ10 | 17.5KV 10A 2"DIN BROWN RESIN SEAL FUSE | 124.2386 | 1 | 5027590245913
7.2AMWNA3.0E | 7-2KV 3-0E AMWNA VT FUSE. | 124.1459 | 10 | 5027590486972
17.5TDMEJ10 | 17.5KV 10A 2"DIN BROWN RESIN SEAL FUSE | 122.6833 | 1 | 5027590245937
7.2AMWNA0.5E | 7-2KV 0-5A AMWNA VT FUSE. | 122.6833 | 10 | 5027590486941
7.2AMWNA1.0E | 7-2KV 1-0E AMWNA VT FUSE. | 122.6833 | 10 | 5027590486958
17.5TDMEJ6.3 | 17.5KV 6.3A 2"DIN BROWN RESIN SEAL FUSE | 122.0447 | 1 | 5027590245920
5NCLPT-2E | 5.5kV 2E RATED CURRENT LIMITING FUSE | 120.6748 | 1 | 5027590093989
17.5TDLEJ6.3 | 17.5KV 6.3A 2" DIN BROWN RESIN SEAL FUSE | 120.1186 | 1 | 5027590245906
5.5AMWNA0.5E | 5.5KV 0.5A FUSE | 119.0268 | 10 | 5027590482554
5.5AMWNA1.0E | 5.5KV 1.0A FUSE | 119.0268 | 10 | 5027590482561
24TDMEJ10 | 24KV 10Amp 2" DIN Resin Seal Fuse | 115.9986 | 1 | 5027590245814
5.5ABWNA2E | 5.5KV 2A FUSE | 115.6381 | 1 | 5027590048408
5.5ABWNA3E | 5.5KV 3E RATED FUSE | 115.6381 | 1 | 5027590048415
A3354720 | 2.5" FUSECLIP CARTON QTY. 1 | 115.5454 | 1 | 5027590017411
24TDMEJ6.3 | 24KV 6.3Amp 2" DIN Resin Seal Fuse | 115.4527 | 1 | 5027590245807
12TDLEJ10 | 12KV 10Amp 2" DIN Brown Resin Seal Fuse | 114.0828 | 1 | 5027590516372
12TDLEJ6.3 | 12KV 6.3Amp 2" DIN Brown Resin Seal Fuse | 114.0828 | 1 | 5027590516471
1-1NBUNA6-3 | 1.1KV 6.3A FUSE | 109.5508 | 1 | 5027590427470
1-1NBUNA3-15 | 1.1KV 3.15A FUSE | 106.0179 | 6 | 5027590427463
5.5ABWNA0.5E | 5.5KV 0.5A FUSE | 104.0094 | 1 | 5027590048385
5.5ABWNA1E | 5.5KV 1A FUSE | 104.0094 | 1 | 5027590048392
1-1NBUNA2 | 1.1KV 2A FUSE | 87.6427 | 1 | 5027590427449
A3354710 | 2" FUSECLIPS CARTON QTY. 1 | 85.2428 | 1 | 5027590017404
46KU100 | 46KV 100A EXPULSION LINK | 18.6739 | 10 | 5027590481311
46TU100 | 46KV 100A LK | 18.6739 | 10 | 5027590481908
15SBR100 | 15KV 100A EXPULSION LINK | 18.4061 | 10 | 5027590435802
15XABR100 | 15KV 100AMP EXPULSION LINK | 17.9426 | 10 | 5027590436755
15KU100 | 15KV 100A EXPULSION LINK | 17.0259 | 10 | 5027590435673
46KU60 | 46KV 60A EXPULSION LINK | 16.6654 | 10 | 5027590481441
46KU65 | 46KV 65 AMP LINK | 16.6654 | 10 | 5027590481458
46KU80 | 46KV 80A EXPULSION LINK | 16.6654 | 10 | 5027590481465
46TU60 | 46KV 60A LK | 16.6654 | 10 | 5027590482011
46TU65 | 46KV 65A EXPULSION LINK | 16.6654 | 10 | 5027590482035
15XABR65 | 15KV 65AMP EXPULSION LINK | 16.1092 | 10 | 5027590436854
15XABR80 | 15KV 80AMP EXPULSION LINK | 16.1092 | 10 | 5027590436878
15KBR100 | 15KV 100A REMOVABLE B/HEAD EXPULSION LIN | 15.1101 | 10 | 5027590435390
15KBR60 | 15KV 60AMP LINK | 15.1101 | 10 | 5027590435512
15KBR65 | 15KV 65A REMOVABLE B/H EXPULSION LINK | 15.1101 | 10 | 5027590435529
15KBR80 | 15KV 80AMP LINK | 15.1101 | 10 | 5027590435550
15KU65 | 15KV 65AMP EXPULSION LINK | 15.1101 | 10 | 5027590435765
15KU75 | 15KV 75AMP EXPULSION LINK | 15.1101 | 10 | 5027590435772
15TBR25 | 15KV 25A REM B/H EXP LINK | 15.1101 | 25 | 5027590436106
15TBR50 | 15KV 50AMP EXPULSION LINK | 15.1101 | 25 | 5027590436137
15TU60 | 15KV 60AMP EXPULSION LINK | 15.1101 | 10 | 5027590436472
15TU65 | 15KV 65AMP EXPULSION LINK | 15.1101 | 10 | 5027590436489
15TU80 | 15KV 80AMP EXPULSION LINK | 15.1101 | 10 | 5027590436502
46KB100 | 46KV 100A EXPULSION LINK | 14.6466 | 10 | 5027590480840
46KBR100 | 46KV 100A REMOVABLE B/H EXPULSION LINK | 14.6466 | 10 | 5027590481052
46TB100 | 46KV 100A EXPULSION LINK | 14.6466 | 10 | 5027590481526
46TB75 | 46KV 75A EXPULSION LINK | 14.6466 | 10 | 5027590481670
46TB80 | 46KV 80A EXPULSION LINK | 14.6466 | 10 | 5027590481717
46TBR100 | 46KV 100A REMOVABLE B/H EXPULSION LINK | 14.6466 | 10 | 5027590481731
46TBR80 | 46KV 80A REMOVABLE B/H EXPULSION LINK | 14.6466 | 10 | 5027590481847
15XABR25 | 15KV 25AMP EXPULSION LINK | 14.1934 | 25 | 5027590436793
15XABR50 | 15KV 50AMP EXPULSION LINK | 14.1934 | 25 | 5027590436830
25KB100 | 25KV 100A EXPULSION LINK | 13.8638 | 10 | 5027590470247
25KBR100 | 25KV 100A REMOVABLE B/H EXPULSION LINK | 13.8638 | 10 | 5027590470414
25TB100 | 25KV 100A EXPULSION LINK | 13.8638 | 10 | 5027590471268
25TBR100 | 25KV 100A EXPULSION LINK | 13.8638 | 10 | 5027590471411
15SU100 | 15KV 100A SOLID LINK | 13.5857 | 10 | 5027590435833
15KB100 | 15KV 100A EXPULSION LINK | 13.2149 | 10 | 5027590435185
15TB100 | 15KV 100A EXPULSION LINK | 13.2149 | 10 | 5027590435871
15XABR15 | 15KV 15 AMP EXPULSION LINK | 13.1737 | 25 | 5027590436779
15XABR20 | 15KV 20 AMP EXPULSION LINK | 13.1737 | 25 | 5027590436786
25TB80 | 25KV 80AMP LINK | 13.0707 | 10 | 5027590521680
46KB60 | 46KV 60A EXPULSION LINK | 12.463 | 10 | 5027590480970
46KB65 | 46KV 65A EXPULSION LINK | 12.463 | 10 | 5027590480987
46KB75 | 46KV 75A EXPULSION LINK | 12.463 | 10 | 5027590480994
46KBR60 | 46KV 60A REMOVABLE B/H EXPULSION LINK | 12.463 | 10 | 5027590481199
46KBR65 | 46KV 65A REMOVABLE B/H EXPULSION LINK | 12.463 | 10 | 5027590481205
46KBR75 | 46KV 75A REMOVABLE B/H EXPULSION LINK | 12.463 | 10 | 5027590481236
46KBR80 | 46KV 80A REMOVABLE B/H EXPULSION LINK | 12.463 | 10 | 5027590481250
46TB60 | 46KV 60A EXPULSION LINK | 12.463 | 10 | 5027590481656
46TB65 | 46KV 65A EXPULSION LINK | 12.463 | 10 | 5027590481663
46TBR65 | 46KV 65A REMOVABLE B/H EXPULSION LINK | 12.463 | 10 | 5027590481830
46KU50 | 46KV 50A EXPULSION LINK | 12.4321 | 25 | 5027590481427
46TU50 | 46KV 50A EXPULSION LINK | 12.4321 | 25 | 5027590481991
46XAB5 | 46KV 5AMP LINK | 12.4321 | 25 | 5027590482110
15XABR3 | 15KV 3AMP EXPULSION LINK | 12.2776 | 25 | 5027590436809
15XABR8 | 15KV 8 AMP LINK | 12.2776 | 25 | 5027590436861
25KB60 | 25KV 60A EXPULSION LINK | 11.8656 | 10 | 5027590470346
25KB75 | 25KV 75A EXPULSION LINK | 11.8656 | 10 | 5027590470360
25KB80 | 25KV 80A EXPULSION LINK | 11.8656 | 10 | 5027590470384
25KBR60 | 25KV 60A REMOVABLE B/H EXPULSION LINK | 11.8656 | 10 | 5027590470605
25KBR65 | 25KV 65A REMOVABLE B/H EXPULSION LINK | 11.8656 | 10 | 5027590470612
25KBR75 | 25KV 75A REMOVABLE B/H EXPULSION LINK | 11.8656 | 10 | 5027590470643
25KBR80 | 25KV 80A REMOVABLE B/H EXPULSION LINK | 11.8656 | 10 | 5027590470674
25TB65 | 25KV 65A EXPULSION LINK | 11.8656 | 10 | 5027590471374
25TBR60 | 25KV 60AMP REMOVABLE B/H EXPULSION LINK | 11.8656 | 10 | 5027590471596
25TBR65 | 25KV 65A EXPULSION LINK | 11.8656 | 10 | 5027590471602
25TBR80 | 25KV 80A REM B/H EXPULSION LINK | 11.8656 | 10 | 5027590471633
15KB60 | 15KV 60A EXPULSION LINK | 11.33 | 10 | 5027590435314
15KB65 | 15KV 65A EXPULSION LINK | 11.33 | 10 | 5027590435321
15KB75 | 15KV 75A EXPULSION LINK | 11.33 | 10 | 5027590435345
15KB80 | 15KV 80A EXPULSION LINK | 11.33 | 10 | 5027590435369
15KU50 | 15KV 50AMP EXPULSION LINK | 11.33 | 25 | 5027590435758
15TB60 | 15KV 60A EXPULSION LINK | 11.33 | 10 | 5027590436007
15TB65 | 15KV 65A LK | 11.33 | 10 | 5027590436014
15TB75 | 15KV 75A EXPULSION LINK | 11.33 | 10 | 5027590436021
15TB80 | 15KV 80A EXPULSION LINK | 11.33 | 10 | 5027590436045
15TU50 | 15KV 50AMP EXPULSION LINK | 11.33 | 25 | 5027590436458
15TD10 | 15KV 10AMP EXPULSION LINK | 10.5678 | 25 | 5027590436199
15TD15 | 15KV 15A EXPULSION LINK | 10.5678 | 25 | 5027590436212
15TD25 | 15KV 25A EXPULSION LINK | 10.5678 | 25 | 5027590436243
15TD30 | 15KV 30AMP EXPULSION LINK | 10.5678 | 25 | 5027590436250
15TD40 | 15KV 40AMP EXPULSION LINK | 10.5678 | 25 | 5027590436267
15TD5 | 15KV 5 AMP EXPULSION LINK | 10.5678 | 25 | 5027590436274
15TD50 | 15KV 50AMP EXPULSION LINK | 10.5678 | 25 | 5027590436281
15TD8 | 15KV 8 AMP LINK | 10.5678 | 25 | 5027590436304
46KU10 | 46KV 10A EXPULSION LINK | 10.5575 | 25 | 5027590481304
46KU12 | 46KV 12A EXPULSION LINK | 10.5575 | 25 | 5027590481328
46KU15 | 46KV 15A LK | 10.5575 | 25 | 5027590481335
46KU20 | 46KV 20A EXPULSION LINK | 10.5575 | 25 | 5027590481342
46KU25 | 46KV 25A EXPULSION LINK | 10.5575 | 25 | 5027590481366
46KU3 | 46KV 3A EXPULSION LINK | 10.5575 | 25 | 5027590481373
46KU30 | 46KV 30A EXPULSION LINK | 10.5575 | 25 | 5027590481397
46KU40 | 46KV 40A EXPULSION LINK | 10.5575 | 25 | 5027590481403
46KU5 | 46KV 5A EXPULSION LINK | 10.5575 | 25 | 5027590481410
46KU6 | 46KV 6A LK | 10.5575 | 25 | 5027590481434
46TU1 | 46KV 1A LK | 10.5575 | 25 | 5027590481885
46TU10 | 46KV 10A EXPULSION LINK | 10.5575 | 25 | 5027590481892
46TU12 | 46KV 12A LK | 10.5575 | 25 | 5027590481915
46TU15 | 46KV 15A EXPULSION LINK | 10.5575 | 25 | 5027590481922
46TU2 | 46KV 2A LK | 10.5575 | 25 | 5027590481946
46TU25 | 46KV 25A LK | 10.5575 | 25 | 5027590481953
46TU30 | 46KV 30A EXPULSION LINK | 10.5575 | 25 | 5027590481960
46TU40 | 46KV 40A LK | 10.5575 | 25 | 5027590481977
46TU5 | 46KV 5A LK | 10.5575 | 25 | 5027590481984
46TU6 | 46KV 6A LK | 10.5575 | 25 | 5027590482004
15KBR20 | 15KV 20A REMOVABLE B/HEAD EXPULSION LINK | 9.4348 | 25 | 5027590435437
15KBR25 | 15KV 25A REMOVABLE B/H EXPULSION LINK | 9.4348 | 25 | 5027590435444
15KBR30 | 15KV 30A REMOVABLE B/H EXPULSION LINK | 9.4348 | 25 | 5027590435468
15KBR40 | 15KV 40A REMOVABLE B/H EXPULSION LINK | 9.4348 | 25 | 5027590435475
15KBR50 | 15KV 50A REMOVABLE B/H EXPULSION LINK | 9.4348 | 25 | 5027590435499
15KU10 | 15KV 10A EXPULSION LINK | 9.4348 | 25 | 5027590435666
15KU15 | 15KV 15AMP EXPULSION LINK | 9.4348 | 25 | 5027590435680
15KU20 | 15KV 20AMP EXPULSION LINK | 9.4348 | 25 | 5027590435697
15KU25 | 15KV 25AMP EXPULSION LINK | 9.4348 | 25 | 5027590435703
15KU3 | 15KV 3 AMP EXPULSION LINK | 9.4348 | 25 | 5027590435710
15KU30 | 15KV 30AMP EXPULSION LINK | 9.4348 | 25 | 5027590435727
15KU40 | 15KV 40AMP EXPULSION LINK | 9.4348 | 25 | 5027590435734
15KU5 | 15KV 5 AMP EXPULSION LINK | 9.4348 | 25 | 5027590435741
15KU8 | 15KV 8 AMP EXPULSION LINK | 9.4348 | 25 | 5027590435789
15TU10 | 15KV 10AMP EXPULSION LINK | 9.4348 | 25 | 5027590436335
15TU12 | 15KV 12A EXPULSION LINK | 9.4348 | 25 | 5027590436359
15TU15 | 15KV 15A EXPULSION LINK | 9.4348 | 25 | 5027590436366
15TU20 | 15KV 20A EXPULSION LINK | 9.4348 | 25 | 5027590436380
15TU25 | 15KV 25AMP EXPULSION LINK | 9.4348 | 25 | 5027590436397
15TU3 | 15KV 3A EXPULSION LINK | 9.4348 | 25 | 5027590436403
15TU30 | 15KV 30AMP EXPULSION LINK | 9.4348 | 25 | 5027590436410
15TU40 | 15KV 40AMP EXPULSION LINK | 9.4348 | 25 | 5027590436427
15TU5 | 15KV 5 AMP EXPULSION LINK | 9.4348 | 25 | 5027590436441
15TU6 | 15KV 6A EXPULSION LINK | 9.4348 | 25 | 5027590436465
15SB100 | 15KV 100A SOLID LK 15SB100 | 9.1567 | 10 | 5027590435796
46KB1 | 46KV 1A EXPULSION LINK | 8.1473 | 25 | 5027590480819
46KB10 | 46KV 10A EXPULSION LINK | 8.1473 | 25 | 5027590480833
46KB12 | 46KV 12A EXPULSION LINK | 8.1473 | 25 | 5027590480864
46KB15 | 46KV 15 A EXPULSION LINK | 8.1473 | 25 | 5027590480871
46KB2 | 46KV 2A EXPULSION LINK | 8.1473 | 25 | 5027590480888
46KB20 | 46KV 20A EXPULSION LINK | 8.1473 | 25 | 5027590480895
46KB25 | 46KV 25A EXPULSION LINK | 8.1473 | 25 | 5027590480901
46KB3 | 46KV 3A EXPULSION LINK | 8.1473 | 25 | 5027590480918
46KB30 | 46KV 30A EXPULSION LINK | 8.1473 | 25 | 5027590480925
46KB40 | 46KV 40AMP EXPULSION LINK | 8.1473 | 25 | 5027590480932
46KB5 | 46KV 5A EXPULSION LINK | 8.1473 | 25 | 5027590480949
46KB50 | 46KV 50A EXPULSION LINK | 8.1473 | 25 | 5027590480956
46KB6 | 46KV 6A EXPULSION LINK | 8.1473 | 25 | 5027590480963
46KB7.5 | 46KV 7.5A EXPULSION LINK | 8.1473 | 25 | 5027590092838
46KB8 | 46KV 8A EXPULSION LINK | 8.1473 | 25 | 5027590481007
46KBR1 | 46KV 1A REMOVABLE B/H EXPULSION LINK | 8.1473 | 25 | 5027590481038
46KBR10 | 46KV 10A REMOVABLE B/H EXPULSION LINK | 8.1473 | 25 | 5027590481045
46KBR12 | 46KV 12A REMOVABLE B/H EXPULSION LINK | 8.1473 | 25 | 5027590481083
46KBR15 | 46KV 15A REMOVABLE B/H EXPULSION LINK | 8.1473 | 25 | 5027590086875
46KBR2 | 46KV 2A REMOVABLE B/H EXPULSION LINK | 8.1473 | 25 | 5027590481090
46KBR20 | 46KV 20A REMOVABLE B/H EXPULSION LINK | 8.1473 | 25 | 5027590481106
46KBR25 | 46KV 25A REMOVABLE B/H EXPULSION LINK | 8.1473 | 25 | 5027590481113
46KBR3 | 46KV 3A REMOVABLE B/H EXPULSION LINK | 8.1473 | 25 | 5027590481120
46KBR30 | 46KV 30A REMOVABLE B/H EXPULSION LINK | 8.1473 | 25 | 5027590481137
46KBR40 | 46KV 40A REMOVABLE B/H EXPULSION LINK | 8.1473 | 25 | 5027590481144
46KBR5 | 46KV 5A REMOVABLE B/H EXPULSION LINK | 8.1473 | 25 | 5027590481151
46KBR50 | 46KV 50A REMOVABLE B/H EXPULSION LINK | 8.1473 | 25 | 5027590481168
46KBR6 | 46KV 6A REMOVABLE B/H EXPULSION LINK | 8.1473 | 25 | 5027590481182
46KBR7.5 | 46KV 7.5A REMOVABLE B/H EXPULSION LINK | 8.1473 | 25 | 5027590481229
46KBR8 | 46KV 8AMP LINK | 8.1473 | 25 | 5027590481243
46TB1 | 46KV 1A EXPULSION LINK | 8.1473 | 25 | 5027590481496
46TB10 | 46KV 10A LK | 8.1473 | 25 | 5027590481519
46TB15 | 46KV 15A LK | 8.1473 | 25 | 5027590481540
46TB2 | 46KV 2A EXPULSION LINK | 8.1473 | 25 | 5027590481557
46TB20 | 46KV 20A LK | 8.1473 | 25 | 5027590481564
46TB25 | 46KV 25A LK | 8.1473 | 25 | 5027590481571
46TB3 | 46KV 3A LK | 8.1473 | 25 | 5027590481588
46TB30 | 46KV 30A LK | 8.1473 | 25 | 5027590481595
46TB40 | 46KV 40A EXPULSION LINK | 8.1473 | 25 | 5027590481601
46TB5 | 46KV 5A LK | 8.1473 | 25 | 5027590481618
46TB50 | 46KV 50A LK | 8.1473 | 25 | 5027590481632
46TB6 | 46KV 6A LK | 8.1473 | 25 | 5027590481649
46TB8 | 46KV 8A EXPULSION LINK | 8.1473 | 25 | 5027590481687
46TBR10 | 46KV 10A REMOVABLE B/H EXPULSION LINK | 8.1473 | 25 | 5027590481724
46TBR12 | 46KV 12A REMOVABLE B/H EXPULSION LINK | 8.1473 | 25 | 5027590481748
46TBR15 | 46KV 15A REMOVABLE B/H EXPULSION LINK | 8.1473 | 25 | 5027590481755
46TBR20 | 46KB 20A REM B/H EXP LINK DCR 3624 | 8.1473 | 25 | 5027590481762
46TBR25 | 46KV 25A REMOVABLE B/H EXPULSION LINK | 8.1473 | 25 | 5027590481779
46TBR30 | 46KV 30A REMOVABLE B/H EXPULSION LINK | 8.1473 | 25 | 5027590481786
46TBR40 | 46KV 40A REMOVABLE B/H EXPULSION LINK | 8.1473 | 25 | 5027590481793
46TBR50 | 46KV 50A REMOVABLE B/H EXPULSION LINK | 8.1473 | 25 | 5027590481809
46TBR6 | 46KV 6A REMOVABLE B/H EXPULSION LINK | 8.1473 | 25 | 5027590481816
25KB10 | 25KV 10A EXPULSION LINK | 7.9207 | 25 | 5027590470230
25KB15 | 25KV 15A EXPULSION LINK | 7.9207 | 25 | 5027590470254
25KB20 | 25KV 20A EXPULSION LINK | 7.9207 | 25 | 5027590470261
25KB25 | 25KV 25A EXPULSION LINK | 7.9207 | 25 | 5027590470278
25KB3 | 25KV 3A EXPULSION LINK | 7.9207 | 25 | 5027590470285
25KB30 | 25KV 30A EXPULSION LINK | 7.9207 | 25 | 5027590470292
25KB40 | 25KV 40A EXPULSION LINK | 7.9207 | 25 | 5027590470308
25KB5 | 25KV 5A EXPULSION LINK | 7.9207 | 25 | 5027590470315
25KB50 | 25KV 50AMP LINK | 7.9207 | 25 | 5027590470322
25KB6 | 25KV 6A EXPULSION LINK | 7.9207 | 25 | 5027590470339
25KB7.5 | 25KV 7.5A EXPULSION LINK | 7.9207 | 25 | 5027590470353
25KB8 | 25KV 8A EXPULSION LINK | 7.9207 | 25 | 5027590470377
25KBR10 | 25KV 10A REMOVABLE B/H EXPULSION LINK | 7.9207 | 25 | 5027590470407
25KBR12 | 25KV 12AMP EXPULSION LINK | 7.9207 | 25 | 5027590470421
25KBR15 | 25KV 15A REMOVABLE B/H EXPULSION LINK | 7.9207 | 25 | 5027590470445
25KBR2 | 25KV 2A REMOVABLE B/H EXPULSION LINK | 7.9207 | 25 | 5027590470469
25KBR20 | 25KV 20A REMOVABLE B/H EXPULSION LINK | 7.9207 | 25 | 5027590470476
25KBR25 | 25KV 25A REMOVABLE B/H EXPULSION LINK | 7.9207 | 25 | 5027590470490
25KBR3 | 25KV 3A REMOVABLE B/H EXPULSION LINK | 7.9207 | 25 | 5027590470520
25KBR30 | 25KV 30A REMOVABLE B/H EXPULSION LINK | 7.9207 | 25 | 5027590470537
25KBR40 | 25KV 40A REMOVABLE B/H EXPULSION LINK | 7.9207 | 25 | 5027590470551
25KBR5 | 25KV 5A REMOVABLE B/H EXPULSION LINK | 7.9207 | 25 | 5027590470575
25KBR50 | 25KV 50A REMOVABLE B/H EXPULSION LINK | 7.9207 | 25 | 5027590470582
25KBR6 | 25KV 6A REMOVABLE B/H EXPULSION LINK | 7.9207 | 25 | 5027590470599
25KBR7.5 | 25KV 7-5A REMOVABLE B/H EXPULSION LINK | 7.9207 | 25 | 5027590470636
25KBR8 | 25KV 8A REMOVABLE B/H EXPULSION LINK | 7.9207 | 25 | 5027590470667
25TB1 | 25KV 1A EXPULSION LINK | 7.9207 | 25 | 5027590471244
25TB10 | 25KV 10A EXPULSION LINK | 7.9207 | 25 | 5027590471251
25TB12 | 25KV 12AMP EXPULSION LINK | 7.9207 | 25 | 5027590471275
25TB15 | 25KV 15A EXPULSION LINK | 7.9207 | 25 | 5027590471282
25TB20 | 25KV 20A EXPULSION LINK | 7.9207 | 25 | 5027590471299
25TB25 | 25KV 25A EXPULSION LINK | 7.9207 | 25 | 5027590471305
25TB30 | 25KV 30A EXPULSION LINK | 7.9207 | 25 | 5027590471329
25TB40 | 25KV 40A EXPULSION LINK | 7.9207 | 25 | 5027590471336
25TB50 | 25KV 50A EXPULSION LINK | 7.9207 | 25 | 5027590471343
25TB6 | 25KV 6A EXPULSION LINK | 7.9207 | 25 | 5027590471367
25TB8 | 25KV 8AMP LINK | 7.9207 | 25 | 5027590471381
25TBR10 | 25KV 10AMP EXPULSION LINK | 7.9207 | 25 | 5027590471404
25TBR12 | 25KV 12AMP EXPULSION LINK | 7.9207 | 25 | 5027590471435
25TBR15 | x5KV 15AMP EXPULSION LINK | 7.9207 | 25 | 5027590471442
25TBR20 | 25KV 20AMP EXPULSION LINK | 7.9207 | 25 | 5027590471466
25TBR25 | 25KV 25AMP EXPULSION LINK | 7.9207 | 25 | 5027590471497
25TBR3 | 25KV 3AMP EXPULSION LINK | 7.9207 | 25 | 5027590471510
25TBR30 | 25KV 30AMP EXPULSION LINK | 7.9207 | 25 | 5027590471527
25TBR40 | 25KV 40AMP EXPULSION LINK | 7.9207 | 25 | 5027590471541
25TBR5 | 25KV 5AMP EXPULSION LINK | 7.9207 | 25 | 5027590471565
25TBR50 | 25KV 50AMP EXPULSION LINK | 7.9207 | 25 | 5027590471572
25TBR6 | 25KV 6A EXPULSION LINK | 7.9207 | 25 | 5027590471589
25TBR8 | 25KV 8AMP EXPULSION LINK | 7.9207 | 25 | 5027590471619
15KB1 | 15KV 1A EXPULSION LINK | 7.5499 | 25 | 5027590435161
15KB10 | 15KV 10A EXPULSION LINK | 7.5499 | 25 | 5027590435178
15KB12 | 15KV 12A EXPULSION LINK | 7.5499 | 25 | 5027590435192
15KB15 | 15KV 15A EXPULSION LINK | 7.5499 | 25 | 5027590435208
15KB2 | 15KV 2A EXPULSION LINK | 7.5499 | 25 | 5027590435215
15KB20 | 15KV 20A EXPULSION LINK | 7.5499 | 25 | 5027590435222
15KB25 | 15KV 25A EXPULSION LINK | 7.5499 | 25 | 5027590435239
15KB3 | 15KV 3A EXPULSION LINK | 7.5499 | 25 | 5027590435246
15KB30 | 15KV 30A EXPULSION LINK | 7.5499 | 25 | 5027590435253
15KB4 | 15KV 4A EXPULSION LINK | 7.5499 | 25 | 5027590435260
15KB40 | 15KV 40A EXPULSION LINK | 7.5499 | 25 | 5027590435277
15KB5 | 15KV 5A EXPULSION LINK | 7.5499 | 25 | 5027590435284
15KB50 | 15KV 50A EXPULSION LINK | 7.5499 | 25 | 5027590435291
15KB6 | 15KV 6A EXPULSION LINK | 7.5499 | 25 | 5027590435307
15KB7.5 | 15KV 7.5AMP LINK | 7.5499 | 25 | 5027590435338
15KB8 | 15KV 8A EXPULSION LINK | 7.5499 | 25 | 5027590435352
15KBR1 | 15KV 1A REMOVABLE B/HEAD EXPULSION LINK | 7.5499 | 25 | 5027590435376
15KBR10 | 15KV 10A REMOVABLE B/HEAD EXPULSION LINK | 7.5499 | 25 | 5027590435383
15KBR12 | 15KV 12A REMOVABLE B/HEAD EXPULSION LINK | 7.5499 | 25 | 5027590435406
15KBR15 | 15KV 15A REMOVABLE B/HEAD EXPULSION LINK | 7.5499 | 25 | 5027590435413
15KBR2 | 15KV 2A REMOVABLE B/HEAD EXPULSION LINK | 7.5499 | 25 | 5027590435420
15KBR3 | 15KV 3A REMOVABLE B/H EXPULSION LINK | 7.5499 | 25 | 5027590435451
15KBR5 | 15KV 5A REMOVABLE B/H EXPULSION LINK | 7.5499 | 25 | 5027590435482
15KBR6 | 15KV 6A REMOVABLE B/H EXPULSION LINK | 7.5499 | 25 | 5027590435505
15KBR7.5 | 15KV 7.5AMP LINK | 7.5499 | 25 | 5027590435536
15KBR8 | 15KV 8A REMOVABLE B/H EXPULSION LINK | 7.5499 | 25 | 5027590435543
15TB1 | 15KV 1 AMP EXPULSION LINK | 7.5499 | 25 | 5027590435857
15TB10 | 15KV 10A LK | 7.5499 | 25 | 5027590435864
15TB12 | 15KV 12AMP EXPULSION LINK | 7.5499 | 25 | 5027590435888
15TB15 | 15KV 15A EXPULSION LINK | 7.5499 | 25 | 5027590435895
15TB2 | 15KV 2 AMP LINK | 7.5499 | 25 | 5027590435918
15TB20 | 15KV 20A LK | 7.5499 | 25 | 5027590435925
15TB25 | 15KV 25A EXPULSION LINK | 7.5499 | 25 | 5027590435932
15TB3 | 15KV 3 AMP EXPULSION LINK | 7.5499 | 25 | 5027590435949
15TB30 | 15KV 30A EXPULSION LINK | 7.5499 | 25 | 5027590435956
15TB40 | 15KV 40A LK | 7.5499 | 25 | 5027590435963
15TB5 | 15KV 5A LK | 7.5499 | 25 | 5027590435970
15TB50 | 15KV 50A EXPULSION LINK | 7.5499 | 25 | 5027590435987
15TB6 | 15KV 6 AMP EXPULSION LINK | 7.5499 | 25 | 5027590435994
15TB8 | 15KV 8A EXPULSION LINK | 7.5499 | 25 | 5027590436038
A3354705 | 1" FUSECLIPS | 6.8083 | 1 | 5027590491464
H12-05R | Hndl,1,3R,12 Red Pstl | 176.7068 | 20 | 051712401869
KLM-1/10 | LIMITRON FAST ACTING FUSE | 53.1892 | 10 | 051712695008
LP-CC-2-1/2 | LOW PEAK CC TIME DELAY | 43.9501 | 10 | 051712180542
170M5408 | FUSE 400A 690V 2BN/50 AR UC | 173.9567 | 6 | 5027590456982
170M7358 | FUSE 200A 800V AC gR SIZE 1 DUAL I | 248.1167 | 3 | 5027590517591
170M4982 | FUSE 250A 1000V 1TN/110 AR | 176.7068 | 3 | 5027590455268
170M4461 | FUSE 350A 690V 1BKN/50 AR UC | 135.4141 | 3 | 5027590453059
170M8608 | FUSE 800A 1000V 3BKN/75 AR UR | 229.8033 | 2 | 5027590465595
170M8600 | FUSE 315A 1000V 3BKN/75 AR UR | 202.3332 | 2 | 5027590465403
KRP-C-6000SP | LOW-PEAK TIME-DELAY 300K | 17176.7332 | 1 | 051712605601
KRP-C-4500SP | LOW-PEAK TIME-DELAY 300K | 13676.5666 | 1 | 051712605458
KRP-C-3800SP | LOW-PEAK TIME-DELAY 300K | 13644.5233 | 1 | 051712813341
ER3R-800N3PB | ENC DISC800NF NEMA3R BLK | 13521.84 | 1 | 051712420815
KRP-C-5000SP | LOW-PEAK TIME-DELAY 300K | 12397.5332 | 1 | 051712605502
KTU-6000 | LIMITRON FAST ACTING FUSE | 8365.4334 | 1 | 051712613606
RD1200-4 | Switch1200A Non-F 4P UL98 | 8047.7299 | 1 | 051712402460
ER4X-200J3PB | ENC DISC200J NEMA4XSS BLK | 7819.76 | 1 | 051712415903
RDF800L-4 | Switch 800A L 4P UL98 | 7604.6033 | 1 | 051712402903
RDF800L-3 | Switch 800A L 3P UL98 | 7521.2866 | 1 | 051712402897
KRP-C-2400SP | LOW-PEAK TIME-DELAY 300K | 7493.8268 | 1 | 051712178488
KRP-C-2001SP | LOW-PEAK TIME-DELAY 300K | 7458.1167 | 1 | 051712178471
KRP-C-4000SP | LOW-PEAK TIME-DELAY 300K | 7436.1468 | 1 | 051712605403
RD1200-3 | Switch1200A Non-F 3P UL98 | 7160.56 | 1 | 051712402453
SF150XF450S | MAIN FUSE 450Amp 750V dc | 6814.0268 | 3 | 5027590066587
RD1000-4 | Switch1000A Non-F 4P UL98 | 6787.0099 | 1 | 051712402408
RD1000-3 | Switch1000A Non-F 3P UL98 | 6371.3534 | 1 | 051712402392
170M8692 | FUSE 2520A 3000V 3x3BN/230+3BKN/230 AR | 6347.5501 | 1 | 5027590310673
ER4P-200N3PB | ENC DISC200NF NEMA4XP BLK | 6117.7468 | 1 | 051712415439
ECL155-80E | CL-14,15.5KV,80E | 5979.4899 | 1 | 051712671491
RDF600J-4 | Switch 600A J 4P UL98 | 5759.76 | 1 | 051712402811
RD800-4 | Switch 800A Non-F 4P UL98 | 5419.1699 | 1 | 051712402613
KRP-C-3500SP | LOW-PEAK TIME-DELAY 300K | 5254.3699 | 1 | 051712605359
KTU-3500 | LIMITRON FAST ACTING FUSE | 5117.9567 | 1 | 051712613354
170M6074 | FUSE 2400A 4000V 3BKN/305+3x3BU/305 AR | 4667.5068 | 1 | 5027590280259
RDF600J-3 | Switch 600A J 3P UL98 | 4553.9699 | 1 | 051712402804
KTU-4000 | LIMITRON FAST ACTING FUSE CLASS L | 4483.4767 | 1 | 5027590446808
FWX-2500AH | 2500AMP 250V AC SEMI-CONDUCTOR FUSE | 4438.9601 | 1 | 5027590022026
KLU-4000 | LIMITRON TIME DELAY FUSE | 4372.6899 | 1 | 051712497046
FWX-2000AH | 2000AMP 250V AC SEMI-COND | 4328.3999 | 1 | 5027590022002
RD800-3 | Switch 800A Non-F 3P UL98 | 4290.2899 | 1 | 051712402606
FWX-1600AH | 1600AMP 250V AC SEMI-COND | 4217.0466 | 1 | 5027590021975
KRP-C-1500SP | LOW-PEAK TIME-DELAY 300K | 4152.0433 | 1 | 051712605151
FWX-1500AH | 1500AMP 250V AC SEMI-COND | 4067.2434 | 1 | 5027590021968
ECL155-40E | CL-14,15.5KV,40E | 4010.1299 | 1 | 051712672122
FWX-1200AH | 1200AMP 250V AC SEMI-COND FUSE | 3734.78 | 1 | 5027590021944
HM60600-3CR | 600 amp class H fuse holder 600V -3 pole | 3697.0099 | 1 | 051712391023
KRP-CL-600 | HI-CAP TIME DELAY FUSE CLASS L | 3686.9468 | 1 | 051712605755
FWX-1000AH | 1000MP 250V AC SEMI-COND | 3683.5066 | 1 | 5027590021920
170M6052 | FUSE 1000A 3000V 23BKN/230 AR | 3652.1534 | 1 | 5996516005934
KTU-3000 | LIMITRON FAST ACTING FUSE CLASS L | 3530.3868 | 1 | 051712613309
KRP-CL-400 | HI-CAP TIME DELAY FUSE | 3528.5534 | 1 | 051712605724
HM25600-3CR | 600 amp class H fuse holder 250V - 3pole | 3493.76 | 1 | 051712390972
KRP-C-1100SP | LOW-PEAK TIME-DELAY 300K | 3486.4367 | 1 | 051712178396
170M7683 | FUSE 4500A 1250V 24SBKN/105 AR | 3429.6734 | 1 | 5996516021866
RDF600J-2 | Switch 600A J 2P UL98 | 3421.4334 | 1 | 051712402798
RM25600-3CR | 600 amp class R fuse holder 250V -3 pole | 3389.3901 | 1 | 051712391054
170M7749 | FUSE 5000A 1000V 24SBKN/90 AR | 3347.2734 | 1 | 5996516021880
170M7549 | FUSE 5000A 1000V 24SBKN/90 AR | 3323.4701 | 1 | 5996516021620
170M7632 | FUSE 4000A 1100V 24SBKN/90 WAR | 3309.7299 | 1 | 5996516021712
170M7958 | FUSE 4500A 400V 4SBKN/60 AR | 3290.5101 | 1 | 5704057038997
RDF400J-4 | Switch 400A J 4P UL98 | 3269.4466 | 1 | 051712402781
170M6090 | FUSE 850A 4000V 23BKN/290 AR | 3266.7068 | 1 | 5996516017654
JM60600-3CR | 600 amp class J fuse holder 600V -3 pole | 3239.2367 | 1 | 051712391115
RM60600-3CR | 600 amp class R fuse holder 600V -3 pole | 3123.8767 | 1 | 051712391085
170M7628 | FUSE 3700A 1250V 24SBKW/105 AR | 3113.8033 | 1 | 5996516021699
170M7629 | FUSE 3700A 1250V 24SBKE/105 AR | 3113.8033 | 1 | 5996516021705
RD600-4 | Switch 600A Non-F 4P UL98 | 3106.48 | 1 | 051712402576
KTU-2500 | LIMITRON FAST ACTING FUSE CLASS L | 3092.7501 | 1 | 5027590446792
170M7622 | FUSE 5000A 1000V 24BKN/85 AR | 3039.6433 | 1 | 5996516005538
170E9498 | FUSE 500A 7000V 3BT/450 AR | 2993.8701 | 1 | 5996516007488
170M7649 | FUSE 5000A 1000V 24SBKN/90 AR | 2976.4734 | 1 | 5996516021774
170M7167 | FUSE 6500A 690V 24BKN/60 AR | 2961.8268 | 1 | 5704057038065
170M7681 | FUSE 4500A 1000V 24SBKN/90 AR | 2955.4099 | 1 | 5996516021859
170M7605 | FUSE 4000A 1000V 24SBKN/90 W AR | 2946.2532 | 1 | 5704057038522
170M7277 | FUSE 5500A 660V 24SBKW/60 AR | 2938.9299 | 1 | 5027590319287
170M7530 | FUSE 4000A 1000V 24BKE/85 AR | 2925.2 | 1 | 5996516021583
170M7569 | FUSE 4000A 1000V 24BKN/85 AR | 2916.96 | 1 | 5027590316958
170M7671 | FUSE 4000A 1000V 24SBKS/90 AR | 2878.5101 | 1 | 5996516021828
170M7568 | FUSE 3500A 1000V 24BKN/85 AR | 2839.1332 | 1 | 5027590321334
RDF400J-3 | Switch 400A J 3P UL98 | 2773.2132 | 1 | 051712402774
170M7651 | FUSE 5000A 1000V 24SBKS/90 WAR | 2767.9911 | 1 | 5996516021781
170M7567 | FUSE 3200A 1000V 24BKN/85 AR | 2762.2334 | 1 | 5996516005316
170M7672 | FUSE 5000A 1000V 24SBKS/90 WAR | 2711.8767 | 1 | 5704057038768
170M7680 | FUSE 3000A 1000V 24BKN/85 AR | 2697.2301 | 1 | 5996516001639
SF75X600BW | 600A 750V dc SEMI-CONDUCTOR FUSE | 2686.0134 | 1 | 5027590270175
KLU-3000 | LIMITRON TIME DELAY FUSE | 2682.5732 | 1 | 051712497039
KTU-2000 | LIMITRON FAST ACTING FUSE | 2673.4268 | 1 | 051712613200
ER4X-30J3PB | ENC DISC30J NEMA4XSS BLK | 2626.7266 | 1 | 051712415545
RDF200J-4 | Switch 200A J 4P UL98 | 2621.2367 | 1 | 051712402682
KTU-1800 | LIMITRON FAST ACTING FUSE | 2618.4866 | 1 | 051712613187
ER4X-100N3PB | ENCLOSED DISCONNECTS | 2614.8301 | 1 | 051712488389
170M7057 | FUSE 3500A 690V 4SBKN/60 AR | 2603.84 | 1 | 5996516021040
RD600-3 | Switch 600A Non-F 3P UL98 | 2585.5266 | 1 | 051712402569
JM60400-3MW26 | CLASS J 600V 400A - FUSE BLOCK ASSY - 3 | 2503.1266 | 1 | 051712491181
ER4X-60N3PB | ENCLOSED DISCONNECTS | 2472.9167 | 1 | 051712488266
170M7154-E | FUSE 5000A 660V 24SBKE/60 AR | 2465.5934 | 1 | 5996516021330
KRP-C-3000SP | LOW-PEAK TIME-DELAY 300K | 2465.5934 | 1 | 051712605304
HM60600-2CR | 600 amp class H fuse holder 600V -2 pole | 2464.6767 | 1 | 051712391016
SF75X800BBS | 800Amp SEMI-COND FUSE | 2429.6567 | 1 | 5027590183383
ER4X-30N3PB | ENCLOSED DISCONNECTS | 2420.7266 | 1 | 051712488143
170M6793 | FUSE 1800A 1250V 23BKN/75AR | 2417.0701 | 1 | 5996516020746
FWP-1200A | 1200AMP 700V AC SEMI-COND FUSE | 2368.0833 | 1 | 5027590021500
FWJ-2000A | 2000A 1000V AC SEMI-COND FUSE | 2367.2799 | 1 | 5027590021227
HM25600-2CR | 600 amp class H fuse holder 250V- 2 pole | 2358.4734 | 1 | 051712390965
FWJ-1800A | 1800A 1000V AC SEMI-COND | 2338.4399 | 1 | 5027590021197
FWP-1100A | 700V ac 1100Amp SEMICONDUCTOR FUSE | 2288.7733 | 1 | 5027590021487
RD400-4 | Switch 400A Non-F 4P UL98 | 2275.1567 | 1 | 051712402545
170E8888 | FUSE 450A 4000V 2SK+2S/394 ADC DC | 2273.3233 | 1 | 5027590438889
170M7258 | FUSE 3200A 1000V 4SBKN/90 AR | 2271.4899 | 1 | 5996516021477
KLU-1500 | LIMITRON TIME DELAY FUSE | 2265.0833 | 1 | 051712135085
KRP-C-2000SP | LOW-PEAK TIME-DELAY 300K | 2261.4268 | 1 | 051712605205
RM25600-2CR | 600 amp class R fuse holder 250V -2 pole | 2259.5934 | 1 | 051712391047
KRP-C-1800SP | LOW-PEAK TIME-DELAY 300K | 2256.8433 | 1 | 051712605182
JM60400-3MW22 | Fuse Holder, Class-J 400A | 2253.1868 | 1 | 051712485401
ER4-60J3PB | ENC DISC60J NEMA4 BLK | 2240.3633 | 1 | 051712415651
170T8300 | FUSE 6000A 600V 24BKN/65 LCAR | 2236.7068 | 1 | 5996516022856
RM60600-2CR | 600 amp class R fuse holder 600V -2 pole | 2223.8833 | 1 | 051712391078
170M7589 | FUSE 2300A 1500V 4SBKN/120 AR | 2218.3934 | 1 | 5996516021637
HM60400-3CR | FUSE HOLDER | 2218.3934 | 1 | 051712386968
RM25400-3CR | FUSE HOLDER | 2218.3934 | 1 | 051712386999
KRP-C-2500SP | LOW-PEAK TIME-DELAY 300K | 2214.7266 | 1 | 051712605250
KLU-2500 | LIMITRON TIME DELAY FUSE | 2193.6734 | 1 | 051712497022
JM60400-3MW16 | CLASS J 600V 400A - FUSE BLOCK ASSY - 3 | 2190.9233 | 1 | 051712491150
RDF400J-2 | Switch 400A J 2P UL98 | 2179.0268 | 1 | 051712402767
170T8225 | FUSE 2200A 1000V 4SPKN/90 AR | 2160.7134 | 1 | 5996516022849
JM60600-2CR | 600 amp class J fuse holder 600V -2 pole | 2159.7967 | 1 | 051712391108
KRP-C-1600SP | LOW-PEAK TIME-DELAY 300K | 2149.7233 | 1 | 051712605168
KRP-C-1350SP | LOW-PEAK TIME-DELAY 300K | 2135.0767 | 1 | 051712605137
KRP-C-1400SP | LOW-PEAK TIME-DELAY 300K | 2135.0767 | 1 | 051712605175
RM60400-3CR | FUSE HOLDER | 2123.1699 | 1 | 051712387026
FWH-1400A | 1400AMP 500V AC SEMI-COND | 2114.1368 | 1 | 5027590020831
FWH-1600A | 1600AMP 500V AC SEMI-COND | 2114.1368 | 1 | 5027590020862
170M7932 | FUSE 4000A 600V 4SBKN/60 AR | 2114.0132 | 1 | 5027590464635
FWJ-1600A | 1600A 1000V AC SEMI-COND FUSE | 2106.1234 | 1 | 5027590021173
RDF200J-3 | Switch 200A J 3P UL98 | 2102.1167 | 1 | 051712402675
FWJ-1400A | 1400A 1000V AC SEMI-COND | 2086.0899 | 1 | 5027590021159
170M6802 | FUSE 1600A 1250V 23BKE/75 AR | 2072.8132 | 1 | 5996516028568
170M6073 | FUSE 500A 3000V 3TN/260 AR | 2050.8433 | 1 | 5996516017555
170M6783 | FUSE 1800A 1250V aR 23BU/75 | 2026.1233 | 6 | 5027590463188
ER3R-60J3PB | ENC DISC60J NEMA3R BLK | 2007.8099 | 1 | 051712415644
170M7156 | FUSE 3000A 1000V 4SBKN/90AR | 1975.7666 | 1 | 5996516021347
170M7164 | FUSE 5000A 690V 24BKN/60 AR | 1965.6932 | 1 | 5027590321648
170M7999 | FUSE 3500A 800V 4SBKE/90 AR | 1964.7868 | 1 | 5704057039208
450LTC750 | 450Amp 900V dc TWIN FUSE | 1959.2866 | 1 | 5027590047708
FWJ-1000A | 1000A 1000V AC SEMI-COND FUSE | 1938.6866 | 1 | 5027590021128
FWJ-1200A | 1200A 1000V AC SEMI-COND FUSE | 1938.6866 | 1 | 5027590021135
170M7520 | FUSE 2100A 1500V 4SBKN/120 AR | 1929.0767 | 1 | 5996516021569
170M7673 | FUSE 5000A 660V IEC aR 24SBKS/60 | 1920.8367 | 1 | 5027590520607
JM60400-3CR | FUSE HOLDER | 1907.1068 | 1 | 051712387057
170M7163 | FUSE 4500A 690V 24BKN/60 AR | 1906.1901 | 1 | 5027590328036
170M7637 | FUSE 3000A 1000V 4SBKE/90 AR | 1904.3567 | 1 | 5996516021743
170M6792 | FUSE 1600A 1250V 23BKN/75AR | 1901.6066 | 1 | 5027590463218
RDF200J-2 | Switch 200A J 2P UL98 | 1900.6899 | 1 | 051712402668
KTU-1350 | LIMITRON FAST ACTING FUSE | 1874.1468 | 1 | 051712613040
KTU-1500 | LIMITRON FAST ACTING FUSE | 1874.1468 | 1 | 051712613156
FWJ-800A | 800AMP 1000V AC SEMI-COND | 1861.7868 | 1 | 5027590021395
170M7962 | FUSE 3000A 1000V 4BKN/95 AR | 1861.3233 | 1 | 5996516021927
NO.36 | BUSS MIDGET ASSORTMENT | 1857.6668 | 1 | 051712138017
HM25400-3CR | FUSE HOLDER | 1848.5101 | 1 | 051712386937
170M7035 | FUSE 2200A 1000V 4SBKN/90AR | 1846.6767 | 1 | 5996516020944
170M7036 | FUSE 2500A 1000V 4SBKN/90 AR | 1846.6767 | 1 | 5996516020951
170M7652 | FUSE 2500A 1250V 4SBKN/105 AR | 1843.9266 | 1 | 5996516021798
170M7162 | FUSE 4000A 690V 24BKN/60 AR | 1831.1134 | 1 | 5027590301169
KTU-1400 | LIMITRON FAST ACTING FUSE | 1828.3633 | 1 | 051712179430
ER4-30J3PB | ENC DISC30J NEMA4 BLK | 1815.5501 | 1 | 051712415538
170M7161 | FUSE 3500A 690V 24BKN/60 AR | 1795.4033 | 1 | 5996516021361
170M7954 | FUSE 3600A 800V 4SBKN/80 AR | 1770.6833 | 1 | 5996516021910
170M7965 | FUSE 3000A 800V 4SBKN/90 AR | 1767.9332 | 1 | 5996516021934
ER4-100N3PB | ENCLOSED DISCONNECTS | 1762.4433 | 1 | 051712488372
170M7160 | FUSE 3000A 690V 24BKN/60 AR | 1760.6099 | 1 | 5996516004968
170M7544 | FUSE 2000A 1000V 4SBKN/90 AR | 1759.6932 | 1 | 5996516021606
170M7658 | FUSE 2700A 1000V 4BKN/95 AR | 1756.0367 | 1 | 5996516021811
170E8884 | FUSE 250A 4000V 2SKN/394 AR DC | 1750.5468 | 1 | 5996516007310
RD400-3 | Switch 400A Non-F 3P UL98 | 1750.5468 | 1 | 051712402538
170M7615 | FUSE 900A 2500V 4BKN/195 AR | 1746.88 | 1 | 5996516006085
NO.220 | 5X20 ASSORTMENT | 1741.3901 | 1 | 051712735247
170M7595 | FUSE 2500A 1250V 4BKN/110 AR | 1717.5868 | 1 | 5996516021644
170M7982 | FUSE 1900A 1000V 4SBKE/90AR | 1716.6701 | 1 | 5996516022023
170M7640 | FUSE 2500A 1000V 4BKN/95 AR | 1709.3468 | 1 | 5996516021750
170M7140 | FUSE 3000A 690V 24BU/60 AR | 1698.3567 | 1 | 5027590417006
170M7158 | FUSE 2000A 690V 24BKN/60 AR | 1690.1167 | 1 | 5996516021354
170M2021 | FUSE 1600A 750VDC A3/A131 P2C GR | 1689.2 | 1 | 5027590303668
NO.270 | SMALL DIMENSION FUSE ASST | 1684.6268 | 1 | 051712138000
170M7978 | FUSE 2500A 1250V 4SBKN/105 AR | 1683.7101 | 1 | 5996516022009
KAC-1000 | TRON RECTIFIER FUSE | 1681.8767 | 1 | 051712478014
170M7984 | FUSE 1800A 1000V 4SBKE/90AR | 1672.72 | 1 | 5996516022030
SF75X250B | SPECIAL TRACTION FUSE | 1662.8732 | 1 | 5027590024372
170M7034 | FUSE 1700A 1000V 4SBKN/90 AR | 1661.7299 | 1 | 5996516020937
170M7608 | FUSE 2000A 1000V 24BKN/85AR | 1643.4268 | 1 | 5996516021651
170M7516 | FUSE 2400A 1250V 4SBKN/105 AR | 1635.1868 | 1 | 5996516021552
170M2020 | FUSE 1500A 750VDC A3/A131 P2C GR | 1625.1134 | 1 | 5027590303651
170M7546 | FUSE 2200A 1250V 4SBKN/105 AR | 1619.6132 | 1 | 5704057038454
170M7028 | FUSE 2500A 690V 4SBKN/60 AR | 1615.04 | 1 | 5996516020913
170M7513 | FUSE 2000A 1250V 4SBKN/105 AR | 1613.2066 | 1 | 5996516021545
170M8691 | FUSE 630A 3000V 3BKN/230 AR | 1611.3732 | 1 | 5027590310666
170M7613 | FUSE 2300A 1500V 4BKN/125AR | 1610.4668 | 1 | 5996516021668
ER3R-30J3PB | ENC DISC30J NEMA3R BLK | 1609.5501 | 1 | 051712415521
170M7968 | FUSE 4000A 600V 4SBKN/70 AR | 1607.7167 | 1 | 5996516021958
170M7975 | FUSE 1800A 1250V 4SBKW/105 AR | 1607.7167 | 1 | 5996516021989
170M7976 | FUSE 1800A 1250V 4SBKN/105 AR | 1607.7167 | 1 | 5996516021996
SF75X160B | TRACTION FUSE 750V 160A | 1604.5134 | 1 | 5027590088459
170M7090 | FUSE 2200A 1000V 4BKN/95 AR | 1597.6433 | 1 | 5996516005293
ER4X-40N3PB | ENCLOSED DISCONNECTS | 1585.7468 | 1 | 051712487788
170M7938 | FUSE 3000A 690V 4SBKE/60 AR | 1580.2466 | 1 | 5996516021897
170M8690 | FUSE 630A 3000V 3BN/230 AR | 1579.3299 | 1 | 5027590310659
170M7700 | FUSE 400A 900V 3SEKE/180 GR DC | 1570.1732 | 1 | 5996516028094
170M7627 | FUSE 1500A 2000V 4BKN/155 AR | 1563.7666 | 2 | 5027590464130
RM25400-2CR | FUSE HOLDER | 1561.0268 | 1 | 051712386982
170M7963 | FUSE 2000A 1000V 4BKN/95 AR | 1550.9534 | 1 | 5027590280297
RDF100J-4 | Switch 100A J 4P UL98 | 1542.7134 | 1 | 051712402651
170M7952 | FUSE 2500A 1000V 4SBKE/90 | 1532.64 | 1 | 5996516021903
170M7489 | FUSE 2100A 1500V 4BKN/125AR | 1527.1501 | 1 | 5996516021507
KTU-1600 | LIMITRON FAST ACTING FUSE CLASS L | 1525.3167 | 1 | 051712613163
DFJ-500 | DRIVE FUSE | 1487.6599 | 1 | 051712653985
RM60400-2CR | FUSE HOLDER | 1486.8668 | 1 | 051712387019
FA4H40 | FUSE,NX,40A,15.5KV | 1485.0334 | 1 | 194006068079
DFJ-450 | DRIVE FUSE | 1480.4499 | 1 | 051712653978
HM60400-2CR | FUSE HOLDER | 1479.5332 | 1 | 051712386951
170E9730 | FUSE 450A 4000V 3TN/320 AR | 1465.8033 | 1 | 5996516007594
170E8883 | FUSE 200A 4000V 2SKN/394 DC | 1444.7501 | 1 | 5704057005500
170M7654 | FUSE 1700A 1000V 4SPKN/80 PW AR | 1443.8334 | 1 | 5996516021804
170M6791 | FUSE 1400A 1250V 23BKN/75AR | 1442.9167 | 1 | 5027590463201
DFJ-600 | DRIVE FUSE | 1439.6001 | 1 | 051712653992
FA4H12 | FUSE,NX,12A,15.5KV | 1427.3534 | 1 | 194006067676
170T7027 | FUSE 1800A 660V 3SBKN/90 AR | 1424.6033 | 1 | 5996516022788
RD200-4 | Switch 200A Non-F 4P UL98 | 1422.7699 | 1 | 051712402491
KLU-2000 | LIMITRON TIME DELAY FUSE | 1420.0301 | 1 | 051712135108
170M2018 | FUSE 1250A 750VDC A3/A131 P2C GR | 1406.2899 | 1 | 5027590303637
170M6846 | FUSE 2200A 550V 3PKN/55 AR | 1403.5501 | 3 | 5027590463362
170M7107 | FUSE 2400A 1250V 4BKN/110 AR | 1402.6334 | 1 | 5996516021248
KTU-650 | LIMITRON FAST ACTING FUSE | 1402.6334 | 1 | 051712613071
ERK-28 | FUSETRON SERVICE KIT | 1398.9666 | 1 | 051712734950
170T7025 | FUSE 1600A 660V 3SBKN/90 AR | 1397.1332 | 1 | 5996516022771
170E8882 | FUSE 160A 4000V 2SKN/394 AR DC | 1396.2268 | 1 | 5996516001974
170M7592 | FUSE 2200A 1250V 4BKN/110 AR | 1387.0701 | 1 | 5027590334051
FWP-900AI | 700V 900A SEMI FUSE + INDICATOR | 1377.9134 | 1 | 5027590101110
170M7633 | FUSE 2000A 1250V 4BKN/110 AR | 1357.7666 | 1 | 5996516021729
KTU-601 | LIMITRON FAST ACTING FUSE | 1355.0268 | 1 | 051712613064
KTU-700 | LIMITRON FAST ACTING FUSE CLASS L | 1354.1101 | 1 | 5704057045605
170M7281 | FUSE 800A 3000V 2//3BKN/180 AR | 1338.5468 | 1 | 5996516005996
170M7636 | FUSE 1500A 1000V 4BKN/95 AR | 1333.0466 | 1 | 5996516021736
170M7088 | FUSE 2200A 1000V 4SPKN/80PWAR | 1328.4734 | 1 | 5996516021231
170M7255 | FUSE 1900A 1500V 4BKN/125AR | 1328.4734 | 1 | 5996516021453
JM60400-2CR | FUSE HOLDER | 1321.1501 | 1 | 051712387040
170T8200 | FUSE 1800A 380V 4SBK/60 AR SUPER | 1317.4833 | 1 | 5996516022825
170M7086 | FUSE 4000A 600V 4BKN/65 AR | 1315.6499 | 2 | 5027590463836
170M7126 | FUSE 4000A 600V 4GKN/65 AR | 1315.6499 | 2 | 5027590463904
170M6007 | FUSE 500A 3000V 3BKN/300 AR | 1310.16 | 1 | 5996516017227
170M7532 | FUSE 1800A 1250V 4BKN/110 AR | 1303.7534 | 1 | 5996516021590
LUG6-6 | Terminal Lug, 4X(#2-600MCM) - 6 Lugs | 1301.92 | 1 | 051712402316
170M2017 | FUSE 1000A 750VDC A3/A131 P2C GR | 1294.5967 | 1 | 5027590333269
170M7066 | FUSE 4000A 600V 4BN/65 AR | 1291.8466 | 2 | 5027590463560
170M7481 | FUSE 1300A 1500V 4BKN/125 AR | 1290.9299 | 1 | 5027590417020
170M7987 | FUSE 2500A 1000V 4SBKN/90AR | 1290.0132 | 1 | 5996516022047
170M7619 | FUSE 1700A 1500V 4BKN/125AR | 1288.1901 | 1 | 5996516021682
170M7620 | FUSE 1000A 2000V 4BKN/155 AR | 1288.1901 | 2 | 5027590464123
170M7269 | FUSE 4500A 400V 4PKN/60 AR | 1281.7732 | 2 | 5027590463973
170E7533 | FUSE 250A 3600V 3/320 AR | 1277.2 | 1 | 5996516007075
170M7969 | FUSE 1400A 1250V 4SBKW/105 AR | 1275.3666 | 1 | 5996516021965
170M6790 | FUSE 1250A 1250V 23BKN/75AR | 1267.1266 | 1 | 5996516045336
170M7511 | FUSE 1700A 1250V 4SBKN/105 AR | 1263.4701 | 1 | 5996516021521
170M7676 | FUSE 1700A 1250V 4BKN/110 AR | 1259.8033 | 1 | 5996516021842
170M6827 | FUSE 2200A 1250V 23BKN/80 AR | 1255.2301 | 1 | 5996516020760
170M7250 | FUSE 1500A 1500V 4BKN/125AR | 1249.7299 | 1 | 5996516021439
170M7510 | FUSE 1500A 1250V 4SBKN/105 AR | 1249.7299 | 1 | 5996516021514
170M7085 | FUSE 3500A 690V 4BKN/65 AR | 1244.24 | 2 | 5027590463812
LPJ-500SPI | INDICATING LPJ-500SP | 1244.24 | 1 | 051712626477
170T8227 | FUSE 1500A 1500V 4PU/80 LCAR SUPER | 1240.5732 | 1 | 5704057041119
170M6794 | FUSE 2000A 1250V 23BKN/80 AR | 1236 | 1 | 5996516020753
170M6076 | FUSE 600A 4000V 3BKN/305 AR | 1235.0833 | 1 | 5996516017562
170M7026 | FUSE 2500A 690V 4SBKN/60 AR | 1233.2499 | 1 | 5996516020906
HM25400-2CR | FUSE HOLDER | 1232.3332 | 1 | 051712386920
170M7512 | FUSE 1400A 1250V 4SBKN/105 AR | 1225.0099 | 1 | 5996516021538
170M7065 | FUSE 3500A 690V 4BN/65 AR | 1221.3534 | 2 | 5027590463553
170M7046 | FUSE 4000A 600V 4PKN/60 LCAR | 1212.1967 | 2 | 5027590463430
170M7253 | FUSE 1250A 1500V 4BKN/125AR | 1211.28 | 1 | 5996516021446
170M7480 | FUSE 1100A 1500V 4BKN/125 AR | 1211.28 | 1 | 5027590416344
HM25600-1CR | 600 amp class H fuse holder 250V- 1 pole | 1203.04 | 3 | 051712390958
170M7597 | FUSE 1500A 1250V IEC 4BKN/110 AR | 1199.3732 | 1 | 5027590298858
170M6829 | FUSE 2800A 1100V 23BKN/80AR | 1187.4767 | 1 | 5704057037051
170M2045 | FUSE 600A 2000VDC 2+/A173 PDST AR | 1182.8932 | 1 | 5027590303859
ER4-80N3PB | ENCLOSED DISCONNECTS | 1181.9868 | 1 | 051712488013
LPJ-450SP | LOW-PEAK CLASS J T/D | 1173.7468 | 1 | 051712522854
LPJ-500SP | LOW-PEAK CLASS J T/D | 1173.7468 | 1 | 051712522861
170M7084 | FUSE 3000A 690V 4BKN/65 AR UR | 1170.08 | 2 | 5027590463805
170M7114 | FUSE 2200A 690V 4BKN/65 AR | 1169.1633 | 2 | 5027590463843
170M7124 | FUSE 3000A 690V 4GKN/65 AR | 1169.1633 | 2 | 5027590463898
JM60200-3MW16 | CLASS J 600V 200A - FUSE BLOCK ASSY - 3 | 1169.1633 | 1 | 051712491129
170M6789 | FUSE 1100A 1250V 23BKN/75 AR | 1168.2466 | 1 | 5027590334020
KTU-400 | LIMITRON FAST ACTING FUSE | 1160.0066 | 1 | 051712613026
KTU-600 | LIMITRON FAST ACTING FUSE | 1160.0066 | 1 | 051712613057
RM60600-1CR | 600 amp class R fuse holder 600V -1 pole | 1157.2668 | 3 | 051712391061
170M6828 | FUSE 2500A 1100V 23BKN/80 AR | 1152.6833 | 3 | 5027590463294
170M7045 | FUSE 3500A 660V 4PKN/60 LCAR | 1151.7666 | 2 | 5027590463423
KRP-C-1200SP | LOW-PEAK TIME-DELAY 300K | 1147.1934 | 1 | 051712605120
KRP-C-800SP | LOW-PEAK TIME-DELAY 300K | 1147.1934 | 1 | 051712605083
KRP-C-801SP | LOW-PEAK TIME-DELAY 300K | 1147.1934 | 1 | 051712178624
T30200-3C | BUSS CLASS T 300V 200A | 1147.1934 | 5 | 051712408240
170M7064 | FUSE 3000A 690V 4BN/65 AR | 1146.2767 | 2 | 5027590463546
170M6077 | FUSE 600A 4000V 3BU/305 AR | 1141.6932 | 1 | 5996516017579
KRP-C-700SP | LOW-PEAK TIME-DELAY 300K | 1141.6932 | 1 | 051712605113
FWA-4000AH | SEMI-COND FUSE 4000A 130V AC | 1141.5799 | 1 | 5027590020442
170E9633 | FUSE 800A 1400V 3SBKN/120AR | 1138.0367 | 2 | 5027590438933
170M7210 | FUSE 2000A 800V HS 4BKN/95 AR | 1138.0367 | 1 | 5996516021408
KTU-1200 | LIMITRON FAST ACTING FUSE CLASS L | 1137.12 | 1 | 051712613125
KRP-C-1000SP | LOW-PEAK TIME-DELAY 300K | 1136.2033 | 1 | 051712605106
KRP-C-650SP | LOW-PEAK TIME-DELAY 300K | 1136.2033 | 1 | 051712605076
KRP-C-900SP | LOW-PEAK TIME-DELAY 300K | 1130.7134 | 1 | 051712605144
LPJ-600SP | LOW-PEAK CLASS J T/D | 1130.7134 | 1 | 051712522878
170M7191 | FUSE 4000A 600V 4PKN/60 AR | 1129.7967 | 1 | 5996516021392
170M7265 | FUSE 4000A 600V 4PKN/60 AR | 1129.7967 | 2 | 5027590463966
RM25600-1CR | 600 amp class R fuse holder 250V -1 pole | 1129.7967 | 3 | 051712391030
FWP-1000A | 1000AMP 700V AC SEMI-COND | 1127.1599 | 1 | 5027590021470
KTU-1000 | LIMITRON FAST ACTING FUSE CLASS L | 1127.0466 | 1 | 051712613101
KRP-C-601SP | LOW-PEAK TIME-DELAY 300K | 1125.2132 | 1 | 051712605069
FWP-900A | 900AMP 700V AC SEMI-COND FUSE | 1121.5567 | 1 | 5027590021890
KLU-1600 | LIMITRON TIME DELAY FUSE | 1119.7233 | 1 | 051712135092
FWA-3000AH | SEMI-COND FUSE 3000A 130V AC | 1118.3534 | 1 | 5027590020374
FWA-2500AH | SEMI-COND FUSE 2500A 130V AC | 1110.34 | 1 | 5027590020336
RD200-3 | Switch 200A Non-F 3P UL98 | 1107.8268 | 1 | 051712402484
170M7083 | SA: 04/08/99 - Keep 45 Pieces Safety Stock SA: per Niels Anderson for Exide Electronics SA: No Document Agreement | 1106.9101 | 2 | 5996516021187
170M7257 | FUSE 3500A 660V 4PKN/60 AR | 1106.9101 | 2 | 5027590463959
KRP-C-750SP | LOW-PEAK TIME-DELAY 300K | 1103.2433 | 1 | 051712605090
KLU-601 | LIMITRON TIME DELAY FUSE | 1095.92 | 1 | 051712135023
KLU-700 | LIMITRON TIME DELAY FUSE | 1095.92 | 1 | 051712135047
170M7127 | FUSE 2300A 800V 4BKN/95 AR | 1090.4301 | 2 | 5996516021293
KTU-900 | LIMITRON FAST ACTING FUSE | 1089.5134 | 1 | 051712179553
170M7063 | FUSE 2500A 690V 4BN/65 AR UC | 1084.0132 | 2 | 5027590463539
JM60600-1CR | 600 amp class J fuse holder 600V -1 pole | 1080.3567 | 3 | 051712391092
170M7342 | FUSE 1250A 690V 4BKN/65 AR | 1077.6066 | 2 | 5027590464093
NO.500 | NO. 500 YELLOW STAND DISPLAY (480 FUSES) | 1074.8668 | 1 | 5027590101905
KTU-1100 | LIMITRON FAST ACTING FUSE | 1068.4499 | 1 | 051712179416
170M7217 | FUSE 1400A 1250V 4BKN/110 AR | 1062.96 | 1 | 5027590229753
170M7237 | FUSE 1250A 1250V 4BKN/105 AR | 1055.6367 | 1 | 051712295116
170M7804 | FUSE 1200A 1250V 4BKN/110 AR | 1055.6367 | 1 | 5996516005965
170M7997 | FUSE 4500A 400V 4BKN/65 AR | 1053.8033 | 2 | 5027590464673
1A0065 | 2 FUSE CLIPS FOR 3" DIA. | 1053.8033 | 1 | 051712411042
170M7154 | FUSE 2500A 660V 4PKN/60 AR | 1046.48 | 2 | 5027590463935
170M7082 | FUSE 2000A 690V 4BKN/65 AR UC | 1045.5633 | 2 | 5027590463782
LPJ-350SPI | INDICATING LPJ-350SP | 1045.5633 | 1 | 051712626446
H79-4 | Kit, NFPA 600J, 800L | 1043.7299 | 1 | 051712402170
170M7803 | FUSE 1000A 1250V 4BKN/110 AR | 1034.5732 | 1 | 5996516005958
170M7044 | FUSE 3000A 660V 4PKN/60 AR | 1030.9167 | 2 | 5027590463416
170M7051 | FUSE 1000A 1600V 4BKN/125 AR | 1030.9167 | 1 | 5996516021033
170M7043 | FUSE 2000A 660V 4PKN/60 AR | 1025.4268 | 2 | 5027590463409
170M7268 | FUSE 2700A 690V 4BKN/65 AR UR | 1024.5101 | 2 | 5027590280280
170M2096 | FUSE 400A 2400VDC 1C/A228 DST AR | 1023.5934 | 1 | 5027590304047
170M7062 | FUSE 2000A 690V 4BN/65 AR UC | 1021.76 | 2 | 5027590463492
400RC | 400A TRACTION FUSE | 1010.5433 | 1 | 5027590047081
170M6887 | FUSE 2500A 660V 23BKN/55 AR | 1009.8532 | 1 | 5704057037211
170M7081 | FUSE 1600A 690V 4BKN/65 AR UC | 1001.6132 | 2 | 5996516021163
JKS-450 | LIMITRON FAST ACTING FUSE CLASS J | 1001.6132 | 1 | 051712634502
170M6886 | FUSE 2200A 660V 23BKN/55 AR | 997.9567 | 1 | 5996516045329
JJN-1000 | TRON FAST ACTING FUSE | 997.9567 | 1 | 051712627191
JJN-1200 | TRON FAST ACTING FUSE | 997.9567 | 1 | 051712627238
170M7802 | FUSE 800A 1250V 4BKN/110 AR | 997.04 | 1 | 5996516005941
FLH2 | Flange Handle, Chrome | 997.04 | 1 | 051712401791
170M7130-R | FUSE 1250A 800V 4BKN/95 AR | 996.1233 | 1 | 5027590314299
170E4125 | FUSE 10A 3500V 1*SKN/471 ADC DC | 992.4668 | 1 | 5996516006757
170M6024 | FUSE 750A 1500V 3BKN/110 AR | 992.4668 | 1 | 5996516017371
170M6905 | FUSE 2000A 660V 23BKE/55 AR | 992.4668 | 1 | 051712265980
170M6884 | FUSE 1800A 660V 23BKN/55 AR | 982.3934 | 1 | 5704057037198
170M7080 | FUSE 1400A 690V 4BKN/65 AR UC | 982.3934 | 2 | 5027590528481
170M6787 | FUSE 800A 1250V 23BKN/75 AR | 981.8063 | 1 | 5996516005057
LPJ-300SPI | INDICATING LPJ-300SP | 980.56 | 1 | 051712626439
LPJ-400SPI | LOW PEAK CLASS J T/D | 980.56 | 1 | 051712626453
170M6039 | FUSE 250A 3000V 3BKN/230 AR | 979.6433 | 1 | 5996516017418
170M7061 | FUSE 1600A 690V 4BN/65 AR UC | 977.8099 | 2 | 5027590463485
170M6849 | FUSE 4000A 550V 23SBKN/55WAR | 973.2367 | 1 | 5704057037136
170M7137 | FUSE 3500A 800V 4BKN/90 AR | 972.32 | 1 | 5027590315449
DFJ-225 | DRIVE FUSE | 968.5399 | 1 | 051712653473
DFJ-350 | DRIVE FUSE | 968.5399 | 1 | 051712653954
170M7079 | FUSE 1250A 690V 4BKN/65 AR UC | 967.7468 | 2 | 5027590463775
170M7135 | FUSE 2500A 800V 4BKN/90 AR | 967.7468 | 1 | 5996516021316
170M7031 | FUSE 1100A 1000V 4SBKN/90 AR | 966.8301 | 1 | 5996516020920
FWJ-450A | 1000V 450A SEMI-COND FUSE | 965.3366 | 1 | 5027590171052
FWJ-500A | 500AMP 1000V AC SEMICONDUCTOR FUSE | 965.3366 | 1 | 5027590021340
FWJ-600A | 600AMP 1000V AC SEMICONDUCTOR FUSE | 965.3366 | 1 | 5027590021364
JKS-500 | LIMITRON FAST ACTING FUSE CLASS J | 964.9967 | 1 | 051712635004
170M6889 | FUSE 3500A 600V 23BKN/55 AR | 964.3581 | 1 | 5704057037228
170M6883 | FUSE 1600A 660V 23BKN/55 AR | 963.1633 | 1 | 5996516020876
170M7060 | FUSE 1400A 690V 4BN/65 AR UC | 958.5901 | 2 | 5027590463478
JM60200-3CR | 200 amp class J fuse holder 600V - 3 pol | 958.5901 | 1 | 051712387415
170M6882 | FUSE 1500A 660V 23BKN/55 AR | 953.0899 | 1 | 5027590320603
170M7078 | FUSE 1000A 690V 4BKN/65 AR UC | 947.6 | 2 | 5027590463768
JJN-700 | TRON FAST ACTING FUSE | 945.7666 | 1 | 051712627245
JJN-800 | TRON FAST ACTING FUSE | 945.7666 | 1 | 051712627184
170M7059 | FUSE 1250A 690V 4BN/65 AR UC | 944.8499 | 2 | 5027590463461
KLU-1000 | LIMITRON TIME DELAY FUSE | 944.8499 | 1 | 051712135061
170M2094 | FUSE 315A 2400VDC 1C/A228 DST AR | 943.9332 | 1 | 5027590304023
170E9612 | FUSE 800A 1400V 3STN/210 AR | 935.6932 | 2 | 5027590438919
DFJ-400 | DRIVE FUSE | 932.4899 | 1 | 051712653961
170M6881 | FUSE 1400A 660V 23BKN/55 AR | 930.2033 | 1 | 051712265812
170E9713 | FUSE 375A 3000V 3S/200 AR | 927.4532 | 2 | 5027590438964
DFJ-250 | DRIVE FUSE | 923.6834 | 1 | 051712653480
DFJ-300 | DRIVE FUSE | 923.6834 | 1 | 051712653497
RDF60J-4 | Switch 60A J 4P UL98 | 922.88 | 1 | 051712402866
170M7133 | FUSE 1800A 800V 4BKN/90 AR | 921.0466 | 1 | 5996516021309
170M6880 | FUSE 1250A 660V 23BKN/55 AR | 914.64 | 1 | 5027590317399
170M6900 | FUSE 1250A 660V 23BKE/55 AR | 914.64 | 1 | 051712265935
ER12-40N3PR | ENCLOSED DISCONNECTS | 909.1501 | 1 | 051712487863
JM60400-1MW26 | CLASS J 600V 400A - FUSE BLOCK ASSY - 1 | 906.4 | 1 | 051712491167
JJS-800 | TRON FAST ACTING FUSE | 890.8367 | 1 | 051712628181
KTU-800 | LIMITRON FAST ACTING FUSE CLASS L | 881.68 | 1 | 051712613088
FWH-1000B | SEMI-COND. FUSE 1000A 500V AC | 878.8166 | 1 | 5996516043448
FWH-1200B | 1200A 500V AC HIGH SPEED FUSE | 878.8166 | 1 | 5996516042939
170M6840 | FUSE 1250A 660V 3PKN/55 AR | 857.8767 | 3 | 5027590463348
NO.205 | BUSS ASSORTMENT | 856.96 | 1 | 051712184960
170M2093 | FUSE 250A 2400VDC 1C/A228 DST AR | 843.2301 | 1 | 5027590304016
RDF100J-3 | Switch 100A J 3P UL98 | 842.3134 | 1 | 051712402644
170E7853 | FUSE 315A 2500V 3TN/210 AR | 837.7299 | 2 | 5027590438698
170M6723 | FUSE 1000A 1400V 3BKN/125 AR UR | 836.8132 | 1 | 5996516020548
KAC-700 | TRON RECTIFIER FUSE | 835.9068 | 1 | 051712477000
170M6444 | FUSE 1250A 1250V 2//3BKN/75 AR | 832.24 | 1 | 5996516005484
FWH-900A | 500V 900A S/COND FUSE | 825.1433 | 1 | 5027590021104
170E9712 | FUSE 250A 3000V 3S/200 AR | 824 | 2 | 5027590438957
KLU-1200 | LIMITRON TIME DELAY FUSE | 821.2499 | 1 | 051712135078
ERK-28J | SERVICE KIT | 816.6767 | 1 | 051712567770
1000FT4M | THYRISTOR FUSE 1000A 690V | 813.0099 | 1 | 5027590027342
JKS-600 | LIMITRON FAST ACTING FUSE CLASS J | 810.2701 | 1 | 051712636001
170M6626 | FUSE 800A 2000V 3BKN/155 AR | 808.4367 | 1 | 5996516020159
170T7020 | FUSE 2000A 600V 3S/100 AR | 807.52 | 1 | 5027590334068
FLC120 | Flange Cable, 120" | 806.6033 | 1 | 051712401746
170M2016 | FUSE 800A 750VDC A3/A130 PC GR | 791.04 | 1 | 5027590303613
170M2092 | FUSE 200A 2400VDC 1C/A228 DST AR | 788.2899 | 1 | 5027590304009
LPJ-250SPI | INDICATING LPJ-250SP | 786.4668 | 1 | 051712626422
170M6629 | FUSE 800A 2000V 3STN/210 AR | 784.6334 | 2 | 5027590463102
HM25200-3CR | 200 amp class H fuse holder 250V - 3pol | 781.8833 | 1 | 051712387286
JM60400-1MW22 | Fuse Holder, Class-J 400A | 780.9666 | 1 | 051712485388
RM25400-1CR | FUSE HOLDER | 780.9666 | 1 | 051712386975
170M2016-H | FUSE 800A 900V 3BK/130 GR DC | 776.3934 | 1 | 5996516002025
LPJ-225SP | LOW PEAK CLASS J T/D | 775.4767 | 1 | 051712523196
LPJ-350SP | LOW PEAK CLASS J T/D | 775.4767 | 1 | 051712522830
GSB100 | 100AMP 600V AC BS88 FUSE | 773.6124 | 1 | 5027590502542
NO.140 | BUSS ASSORTMENT | 771.8099 | 1 | 051712735230
JJS-600 | TRON FAST ACTING FUSE CLASS T | 764.4866 | 1 | 051712628051
170M7402 | FUSE 400A 800V AC gR SIZE 3 DUAL IND | 752.5901 | 3 | 5027590518093
RDF100J-2 | Switch 100A J 2P UL98 | 752.5901 | 1 | 051712402637
JM60400-1MW16 | CLASS J 600V 400A - FUSE BLOCK ASSY - 1 | 748.0066 | 1 | 051712491136
170M6000 | FUSE 375A 3000V 3BKN/170 AR | 747.0899 | 3 | 5027590461726
JM60200-2MW16 | CLASS J 600V 200A - FUSE BLOCK ASSY - 2 | 746.1732 | 1 | 051712491112
LPJ-250SP | LOW PEAK CLASS J T/D | 739.7666 | 1 | 051712523189
LPJ-300SP | LOW PEAK CLASS J T/D | 739.7666 | 1 | 051712523172
LPJ-400SP | LOW PEAK CLASS J T/D | 739.7666 | 1 | 051712522847
RM25200-3CR | 200 amp class R fuse holder 250V - 3 pol | 739.7666 | 1 | 051712387354
FLC60 | Flange Cable, 60" | 737.0268 | 1 | 051712401760
RM60200-3CR | 200 amp class R fuse holder 600V - 3 pol | 733.36 | 2 | 051712387385
170M2091 | FUSE 160A 2400VDC 1C/A228 DST AR | 730.6099 | 1 | 5027590303996
170M6638 | FUSE 700A 2000V 3BKN/155 AR | 726.9534 | 1 | 5996516020210
170M6871 | FUSE 2200A 550V 3SPKN/55 AR | 725.12 | 2 | 5027590463379
170L9876 | FUSE 800A 1500V 3KN/140 AR | 719.6301 | 1 | 5996516009192
170M6026 | FUSE 850A 1750V 3BKN/125 AR | 705.8899 | 1 | 5996516017388
170M6325 | FUSE 900A 1250V 3DKN/95 AR | 705.8899 | 1 | 5704057033749
170M6532 | FUSE 800A 2000V 23BKN/140AR ZILCU | 704.9732 | 1 | 5704057035132
JJS-500 | TRON FAST ACTING FUSE CLASS T | 702.2334 | 1 | 051712628556
170T8173 | FUSE 1600A 1000V 4BK/90 AR SUPER | 695.8268 | 1 | 5996516022818
170M6551 | FUSE 1000A 1250V 2//3BKN/75 AR | 693.9934 | 1 | 5996516045343
JKS-350 | LIMITRON FAST ACTING FUSE CLASS J | 692.16 | 1 | 051712633505
170E9114 | FUSE 700A 1400V 3TN/110 AR | 690.3266 | 1 | 5704057005739
170E3936 | FUSE 150A 4000V 1*SKN/394 AR DC | 688.4932 | 1 | 5996516006573
170M5992 | FUSE 550A 2000V 3BKN/140 AR | 683.92 | 1 | 5996516017203
JKS-250 | LIMITRON FAST ACTING FUSE CLASS J | 682.0866 | 1 | 051712632508
170M6427 | FUSE 1100A 1250V aR 2//3BKN/75 | 681.1699 | 1 | 5027590416061
JKS-225 | LIMITRON FAST ACTING FUSE CLASS J | 679.3468 | 1 | 5027590062923
170E3922 | FUSE 125A 4000V 1*SKN/394 ADC DC | 676.5967 | 1 | 5996516006504
170M6426 | FUSE 900A 1250V 2//3BKN/75 AR | 676.5967 | 1 | 5704057034326
KLU-800 | LIMITRON TIME DELAY FUSE | 675.68 | 1 | 051712135054
170M2015 | FUSE 750A 750VDC A3/A130 PC GR | 673.8466 | 1 | 5027590442121
JJS-450 | TRON FAST ACTING FUSE CLASS T | 672.0132 | 1 | 051712628211
RM60400-1CR | FUSE HOLDER | 671.1068 | 1 | 051712387002
170M2043 | FUSE 400A 2000VDC 2+/A173 DST AR | 670.1901 | 1 | 5027590303835
170T8142 | FUSE 3000A 500V 4BKN/60 AR | 669.2734 | 1 | 5996516022795
170E9681 | FUSE 500A 750V 3BKN/130 GR DC | 667.44 | 1 | 5996516007556
170M6094 | FUSE 130Amp 7200V 00/480 AR | 665.6066 | 1 | 5027590277068
170M5904 | FUSE 250A 6000V 2BKN/360 AR | 661.0334 | 1 | 5996516016916
170M8689 | FUSE 230A 4500V 3/320 AR | 661.0334 | 1 | 5996516001554
JM60400-1CR | FUSE HOLDER | 661.0334 | 3 | 051712387033
170L9222 | FUSE 700A 2000V 3BKN/140 AR | 660.1167 | 1 | 5996516008928
170E3933 | FUSE 100A 4000V 1*SKN/394ADC DC | 659.2 | 1 | 5996516006566
170L9869 | FUSE 700A 1600V 3BKN/110 AR | 656.4499 | 1 | 5996516009161
170E9162-B | FUSE 700A 1400V 3BKN/80 AR | 655.5332 | 1 | 5996516007402
170F8235 | FUSE 420A 1200V 2SKN/140 AR DC | 655.5332 | 1 | 5027590245104
RDF30J-3N-COMP | Switch 30A J 3P+N UL489 | 655.5332 | 1 | 051712402743
170E9685 | FUSE 500A 750V 3EK/170 GR DC | 654.6268 | 1 | 5996516007563
170M6727 | FUSE 900A 1500V 3BKN/125 AR | 653.7101 | 1 | 5996516020555
170M6734 | FUSE 800A 1500V 3BKN/110 AR | 653.7101 | 1 | 5996516020593
RDF30CC-3 | Switch 30A CC 3P UL489 | 653.7101 | 1 | 051712402699
170M6425 | FUSE 800A 1250V 2//3BKN/75 AR | 652.7934 | 1 | 5704057051729
170L9868 | FUSE 630A 1600V 3BKN/110 AR | 644.5534 | 1 | 5996516009154
170L9219 | FUSE 630A 2000V 3BKN/140 AR | 643.6367 | 1 | 5996516008911
RDF30CC-3N | Switch 30A CC 3P+N UL489 | 641.8033 | 1 | 051712402705
16593-3 | POWER DISTRIBUTION BLOCK | 640.8866 | 6 | 051712409605
170E3984 | FUSE 80A 4000V 1*SKN/394 ADC DC | 640.8866 | 1 | 5996516006733
JM60200-2CR | 200 amp class J fuse holder 600V - 2 pol | 639.0532 | 1 | 051712387408
170L7001 | FUSE 630A 2000V 3STN/210 AR | 634.48 | 2 | 5027590439817
NO.290 | PRO PAK AUTOMOTIVE TECH. ASSORTMENT | 634.48 | 1 | 051712199971
RDF30J-4 | Switch 30A J 4P UL98 | 632.6466 | 1 | 051712402750
170M6102 | FUSE 2500A 380V 3SBKN/70 AR | 631.7299 | 1 | 5027590289047
170L9218 | FUSE 550A 2000V 3BKN/140 AR | 629.9068 | 1 | 5996516008904
170M6643 | FUSE 550A 2500V 3BKN/170 AR | 628.0734 | 3 | 5027590463133
170F8234 | FUSE 400A 1200V 2SKN/140 AR DC | 627.1567 | 1 | 5027590245098
170M6184 | FUSE 850A 1750V 3FKE/150 AR CS | 626.24 | 1 | 5996516018118
170M7614 | FUSE 2000A 600V 3SBKN/85 AR | 623.4899 | 1 | 5996516021675
170E3919 | FUSE 63A 4000V 1*SKN/394 ADC DC | 621.6668 | 1 | 5996516006481
170E3919-R | FUSE 63A 4000V 1*SKN/394 AR DC | 621.6668 | 1 | 5027590420709
170M5479 | FUSE 900A 690V 2//2BKN/50 AR | 618.9167 | 1 | 5996516016084
170L9679 | FUSE 450A 2000V 3TN/170 AR | 616.1666 | 2 | 5027590440394
HM25400-1CR | FUSE HOLDER | 616.1666 | 1 | 051712386913
170E7435 | FUSE 800A 1400V 3BKN/120 AR | 614.3332 | 2 | 5027590438681
170L9877 | FUSE 500A 1500V 3SKN/210 AR | 611.5934 | 2 | 5027590440400
170M6001 | FUSE 450A 2000V 3BKN/140 AR | 611.5934 | 1 | 5996516017210
170M6537 | FUSE 3000A 200V 3BKN/50 AR | 611.5934 | 3 | 5027590462907
170M6637 | FUSE 630A 2000V 3BKN/140 AR | 611.5934 | 1 | 5996516020203
16528-3 | PWR TERM.BLK 6PK | 610.6767 | 1 | 051712148979
170E3918 | FUSE 50A 4000V 1*SKN/394 AR DC | 608.8433 | 1 | 5996516006474
170E8347 | FUSE 400A 750V 2EK/170 GR DC | 607.0099 | 1 | 5996516007198
170M7286 | FUSE 750A 750V 3EK/170 GR DC | 606.0932 | 1 | 5027590464017
JKS-300 | LIMITRON FAST ACTING FUSE CLASS J | 606.0932 | 1 | 5027590445115
170M6528 | FUSE 2000A 1000V 2//3BKN/75 AR | 605.1868 | 1 | 5027590333924
170F8233 | FUSE 315A 1200V 2SKN/140 AR DC | 602.4367 | 1 | 5027590245081
170L9866 | FUSE 500A 1600V 3BKN/110 AR | 602.4367 | 1 | 5996516009147
RDF60J-3 | Switch 60A J 3P UL98 | 600.6033 | 1 | 051712402842
170E3945 | FUSE 125A 2000V 1*SKN/246ADC DC | 598.7699 | 1 | 5996516006627
170E3917 | FUSE 40A 4000V DC 1*SKN/394 | 596.0301 | 1 | 5996516001363
16504-3 | USD TERMINAL BLOCK | 587.7901 | 1 | 051712208314
170F8232 | FUSE 250A 1200V 2SKN/140 AR DC | 583.2066 | 1 | 5027590245074
170M2042 | FUSE 315A 2000VDC 2+/A173 DST AR | 583.2066 | 1 | 5027590303828
FLCM | Flange Cable Mechanism | 583.2066 | 1 | 051712401777
170M6277 | FUSE 1000A 1100V 3SHT AR CU | 582.2899 | 1 | 5027590229647
170E3916 | FUSE 32A 4000V DC 1*SKN/394 | 579.5501 | 1 | 5996516000045
170E9087 | FUSE 550A 1400V 3KN/110 AR | 577.7167 | 1 | 5996516007389
170E9253 | FUSE 550A 1400V 3BKN/80 AR | 576.8 | 1 | 5996516007464
170M5220 | FUSE 700A 1250V 2SKN/210 AR | 575.8833 | 1 | 5996516015131
JKS-400 | LIMITRON FAST ACTING FUSE CLASS J | 575.8833 | 1 | 051712634007
170E9187 | FUSE 630A 1400V 3STN/140 AR | 573.1332 | 1 | 5996516007426
16530-3 | PWR TRM.BLK 6PK | 572.2268 | 1 | 051712149020
170M6837-SE | FUSE 2500A 450V 3SBKN/60 AR | 571.3101 | 1 | 5996516001912
170M6463/R | FUSE 2X900A 690V 2X3BKN/50 AR UC | 570.3934 | 1 | 5996516026991
170E5204 | FUSE 32A 6000V 1BKN/300 AR | 568.56 | 1 | 5996516006801
170M5219 | FUSE 630A 1250V 2SKN/170 AR | 567.6433 | 2 | 5027590456296
170E9252 | FUSE 500A 1400V 3BKN/80 AR | 566.7266 | 1 | 5704057005906
170F8231 | FUSE 200A 1200V 2SKN/140 AR DC | 566.7266 | 1 | 5027590245067
170M6380 | FUSE 1250A 690V 2//3BKN/50 AR | 566.7266 | 2 | 5027590461917
170M6251 | FUSE 1400A 1100V 3KN/110 AR | 564.8932 | 1 | 5996516018613
170M6751 | FUSE 1400A 1000V 3FKE/115AR CU | 564.8932 | 1 | 5996516020630
170M6155 | FUSE 2500A 450V 3SBKN/60 AR | 563.9868 | 1 | 5996516001899
170L9041 | FUSE 450A 1600V 3BKN/110 AR | 560.32 | 1 | 5996516026977
16372-3 | BUSS BLOCK UR PENDING | 558.4866 | 1 | 051712148894
170M4848 | FUSE 200A 4500V 1/315 AR | 558.4866 | 1 | 5996516000212
40LRC750-SR | 40A TRACTION FUSE SPECIAL | 552.7701 | 5 | 5027590480192
170M2014 | FUSE 700A 750VDC A3/A130 PC GR | 551.1633 | 1 | 5027590303590
170M6649 | FUSE 1100A 1250V 3GKN/90 AR | 551.1633 | 1 | 5996516020241
170M6378 | FUSE 1000A 690V 2//3BKN/50 AR | 550.2466 | 2 | 5027590461900
170E8337 | FUSE 400A 750V 2BKN/130 GR DC | 545.6734 | 1 | 5996516002544
170F8230 | FUSE 160A 1200V 2SKN/140 AR DC | 544.7567 | 1 | 5996516007617
170M6224 | FUSE 2000A 550V 3S/110 AR | 543.84 | 1 | 5996516018446
HM60200-3CR | 200 amp class H fuse holder 600V - 3 pol | 542.9233 | 1 | 051712387316
170E3944 | FUSE 100A 2000V 1*SK/246 ADC DC | 542.0066 | 1 | 5996516006610
170L8116 | FUSE 400A 2000V 2BKN/130 AR | 541.0899 | 1 | 5996516008522
170L8116-M | FUSE 400A 2000V 2BKN/130 AR | 541.0899 | 1 | 5996516008539
PV-630A-3L | FUSE 630A 1000V 3L PV | 539.2668 | 1 | 5996516000540
170M6471 | FUSE 2000A 550V 3BKN/65 AR UR | 538.3501 | 1 | 5996516019467
170M6571 | FUSE 2000A 550V 3GKN/65 AR UR | 538.3501 | 1 | 5996516019900
170M7400 | FUSE 315A 800V AC gR SIZE 3 DUAL IND | 537.4334 | 3 | 5027590518055
PV-600A-3L | FUSE 600A 1000V 3L PV | 536.5167 | 1 | 5996516000557
PV-600A-3L-B | FUSE 600A 1000V 3L PV BOLT-IN VER | 536.5167 | 1 | 5996516001653
RDF60J-4-COMP | Switch 60A J 4P UL98 COMP | 536.5167 | 1 | 051712402873
BH-3144 | MODULAR BLOCK | 535.6 | 10 | 051712350532
PV-500A-3L | FUSE 500A 1000V 3L PV | 535.6 | 1 | 5996516000564
PV-500A-3L-B | FUSE 500A 1000V 3L PV BOLT-IN VER | 535.6 | 1 | 5996516000908
PV-400A-3L | FUSE 400A 1000V 3L PV | 534.6833 | 1 | 5996516000588
PV-400A-3L-B | FUSE 400A 1000V 3L PV BOLT-IN VER | 534.6833 | 1 | 5996516000892
170E5200 | FUSE 25A 6000V 1BKN/300 AR | 533.7666 | 1 | 5996516006795
170L8087 | FUSE 500A 1500V 2KN/140 AR | 532.8499 | 1 | 5996516008461
PV-350A-3L | FUSE 350A 1000V 3L PV | 532.8499 | 1 | 5996516000786
PV-350A-3L-B | FUSE 350A 1000V 3L PV BOLT-IN VER | 532.8499 | 1 | 5996516001196
XL70F600 | 600AMP 700V AC SEMICONDUCTOR FUSE | 532.7366 | 1 | 5027590025416
170E9258 | FUSE 1000A 800V 3S/110 AR | 531.9332 | 1 | 5996516007471
170E9251 | FUSE 450A 1400V 3BKN/80 AR | 531.0268 | 1 | 5996516007457
170M6271 | FUSE 2000A 550V 3KN/110 AR UR | 530.1101 | 1 | 5996516018798
170M6461-R | FUSE 2X700A 690V 2X3BKN/50 AR UC | 529.1934 | 1 | 5027590515931
170E8346 | FUSE 315A 750V 2EK/170 GR DC | 527.36 | 1 | 5996516007181
170M6201 | FUSE 1400A 1100V 3TN/110 AR | 527.36 | 1 | 5996516018248
170M6701 | FUSE 1400A 1000V 3FU/115 AR CU | 526.4433 | 1 | 5027590333986
170E3915 | FUSE 25A 4000V 1*SKN/394 ADC DC | 525.5266 | 1 | 5996516006467
170E3915-R | FUSE 25A 4000V 1*SKN/394 ADC DC | 525.5266 | 1 | 5027590369879
170L9217 | FUSE 500A 2000V 3BKN/140 AR | 524.6099 | 1 | 5996516008898
16591-3 | POWER DISTRIBUTION BLOCK | 520.9534 | 6 | 051712208574
170E9083 | FUSE 500A 1400V 3TN/110 AR | 520.9534 | 1 | 5996516007358
170M5486 | FUSE 2000A 690V 2//2BKN/50 AR | 520.9534 | 1 | 5996516016091
170M6455 | FUSE 1400A 690V 2//3BKN/50 AR | 520.9534 | 2 | 5027590462273
NO.225 | ATC TILT BIN DISPLAY - 225 FUSES | 520.9534 | 1 | 051712351089
RD100-3-SCCR | Switch 100A Non-F 3P UL98 | 520.0367 | 1 | 051712402422
RDF30J-3 | Switch 30A J 3P UL98 | 519.12 | 1 | 051712402729
170M6771 | FUSE 2000A 550V 3FKE/115 AR UR | 517.2866 | 1 | 5027590339155
FLC36 | Flange Cable, 36" | 517.2866 | 1 | 051712401753
IXL70F600 | 700V 600AMP S/COND FUSE WITH INDICATOR | 515.1133 | 1 | 5027590062800
170M6421 | FUSE 2000A 550V 3BN/65 AR UR | 514.5468 | 1 | 5996516019283
170E9250 | FUSE 400A 1400V 3BKN/80 AR | 512.7134 | 1 | 5996516007440
170M6221 | FUSE 2000A 550V 3TN/110 AR UR | 512.7134 | 1 | 5996516018439
16373-3 | POWER DISTRIBUTION BLOCK | 510.88 | 15 | 051712556224
170M6574 | FUSE 2100A 500V 3FKE/90 US AR | 510.88 | 1 | 5996516019924
170M6750 | FUSE 1250A 1000V 3FKE/115AR CU | 509.0466 | 1 | 5027590334013
LPJ-110SPI | INDICATING LPJ-110SP | 508.1299 | 1 | 051712627696
170M6470 | FUSE 1800A 600V 3BKN/65 AR UR | 507.2132 | 1 | 5996516019450
170M6570 | FUSE 1800A 600V 3GKN/65 AR UR | 507.2132 | 1 | 5996516019894
170M6171 | FUSE 2000A 550V 3/110 AR UR | 506.3068 | 1 | 5996516018101
170M6721 | FUSE 2000A 550V 3FU/115 AR UR | 506.3068 | 1 | 5996516020531
170M6874 | FUSE 2500A 300V 3SDKN/65 AR | 505.3901 | 1 | 5996516020869
170L8274 | FUSE 400A 2000V 2BKN/140 AR | 504.4734 | 1 | 5704057013628
170M6071 | FUSE 2000A 550V 3TN/80 AR UR | 504.4734 | 1 | 5996516017548
170E5266 | FUSE 50A 3000V 1BKN/170 AR | 503.5567 | 1 | 5996516006832
170E8336 | FUSE 315A 750V 2BKN/130 GR DC | 502.64 | 1 | 5996516007174
170M6151 | FUSE 1400A 1100V 3/110 AR | 502.64 | 1 | 5996516017975
170M6520 | FUSE 1800A 600V 3GN/65 AR UR | 501.7233 | 1 | 5704057035101
170M6635 | FUSE 400A 2500V 3BKN/170 AR | 500.8066 | 3 | 5027590463126
170M6671 | FUSE 2000A 550V 3FKE/90 AR UR | 500.8066 | 1 | 5704057036092
170M6749 | FUSE 1100A 1100V 3FKE/115 AR CU | 499.8899 | 1 | 5704057036610
170E3850 | FUSE 6A 4000V 1*SKN/394 DC | 498.9732 | 1 | 5996516006436
170E3965 | FUSE 10A 4000V 1*SKN/394 ADC DC | 498.9732 | 1 | 5996516006672
170M2041 | FUSE 250A 2000VDC 2+/A173 DST AR | 498.9732 | 1 | 5027590303811
170M6270 | FUSE 1800A 600V 3KN/110 AR UR | 498.9732 | 1 | 5996516018781
170M6256 | FUSE 1250A 1100V 3KW/110 AR | 498.0668 | 1 | 5996516018651
170M6621 | FUSE 2000A 550V 3FU/90 AR UR | 498.0668 | 1 | 5996516020142
RM60200-2CR | 200 amp class R fuse holder 600V - 2 pol | 498.0668 | 1 | 051712387378
170M6250 | FUSE 1250A 1100V 3KN/110 AR | 497.1501 | 1 | 5996516018606
170M6832 | FUSE 1600A 690V 3SBKN/60 AR | 497.1501 | 2 | 5027590463331
170M4847 | FUSE 160A 4500V 1/315 AR | 496.2334 | 1 | 5996516001646
170E3914 | FUSE 20A 4000V 1*SKN/394 ADC DC | 494.4 | 1 | 5996516006450
170M6770 | FUSE 1800A 600V 3FKE/115 AR UR | 494.4 | 1 | 5704057036801
RM25200-2CR | 200 amp class R fuse holder 250V - 2 pol | 493.4833 | 1 | 051712387347
170M6150 | FUSE 1250A 1100V 3/110 AR | 492.5666 | 1 | 5996516017968
170M6670 | FUSE 1800A 600V 3FKE/90 AR UR | 490.7332 | 1 | 5996516020371
XL70F500 | 500A 700V S/COND(1)>FWP-500A S | 490.28 | 1 | 5027590025409
RDF60J-2 | Switch 60A J 2P UL98 | 489.8268 | 1 | 051712402828
BH-2033 | MODULAR BLOCK | 484.3266 | 1 | 5027590452946
170L8699 | FUSE 450A 2000V 2TN/170 AR | 483.4099 | 2 | 5027590440172
170M6420 | FUSE 1800A 600V 3BN/65 AR UR | 483.4099 | 1 | 5996516019276
170E3942 | FUSE 63A 2000V 1*SKN/246 AR DC | 482.4932 | 1 | 5996516006603
KCD-V | BUSS CABLE LIMITER | 482.4932 | 1 | 051712177023
NO.200 | NO. 200 YELLOW STAND DISPLAY (172 FUSES) | 482.4932 | 1 | 051712736381
170M6220 | FUSE 1800A 600V 3TN/110 AR UR | 481.5868 | 1 | 5996516018422
170E8335 | FUSE 250A 750V 2BKN/130 GR DC | 480.6701 | 1 | 5996516006146
DFJ-175 | DRIVE FUSE | 480.6701 | 1 | 051712653459
HM25200-2CR | 200 amp class H fuse holder 250V - 2 pol | 480.6701 | 1 | 051712387279
170M2013 | FUSE 630A 750VDC A3/A130 PC GR | 479.7534 | 1 | 5027590303583
GSGB900 | 900AMP 660V AC BS88 SEMI CONDUCTOR FUSE | 479.6401 | 1 | 5996516024591
170L9650 | FUSE 2000A 380V 3DKN/65 AR | 476.0866 | 2 | 5027590440356
170M7309 | FUSE 1250A 690V 3TN/80 AR | 476.0866 | 1 | 5996516027066
170M4846 | FUSE 140A 4500V 1/315 AR | 475.1699 | 1 | 5996516001066
170M6170 | FUSE 1800A 600V 3/110 AR UR | 475.1699 | 1 | 5996516018095
170M6720 | FUSE 1800A 600V 3FU/115 AR | 475.1699 | 1 | 5996516020524
170M6070 | FUSE 1800A 600V 3TN/80 AR UR | 473.3468 | 1 | 5996516017531
NO.201 | BUSS ASSORTMENT | 473.3468 | 1 | 051712736398
170M6501 | FUSE 1400A 1100V 3BKN/90 AR | 472.4301 | 1 | 5996516019573
DFJ-110 | DRIVE FUSE | 471.8533 | 1 | 051712653428
170M2012 | FUSE 550A 750VDC A3/A130 PC GR | 470.5967 | 1 | 5027590303576
170M6127 | FUSE 1800A 380V 3SBKN/60 AR | 470.5967 | 1 | 5027590305624
170M8676 | FUSE 1500A 850V 3BKN/75 AR | 469.68 | 2 | 5027590465694
KBC-225 | BUSS SEMI CONDUCTOR FUSE | 469.68 | 1 | 051712492256
KBC-250 | BUSS SEMI CONDUCTOR FUSE | 469.68 | 1 | 051712492508
170M7945 | FUSE 1100A 690V 3SBKN/60 AR | 468.7633 | 1 | 5027590416399
170M6648 | FUSE 1000A 1250V 3GKN/90 AR | 467.8466 | 1 | 5704057035903
170M6620 | FUSE 1800A 600V 3FU/90 AR UR | 466.9299 | 1 | 5996516020135
KAC-600 | TRON RECTIFIER FUSE | 466.9299 | 1 | 051712476003
170E6140 | FUSE 400A 800V TP 408 AR | 465.1068 | 5 | 5027590438643
170M5500 | FUSE 1000A 1100V 2BKN/90 AR | 465.1068 | 2 | 5027590457521
170M6469 | FUSE 1600A 690V 3BKN/65 AR UC | 465.1068 | 1 | 5996516019443
170M6569 | FUSE 1600A 690V 3GKN/65 AR UC | 465.1068 | 1 | 5996516019887
170L8880 | FUSE 500A 1000V 2BKN/75 AR | 462.3567 | 2 | 5704057014793
170M6200 | FUSE 1250A 1100V 3TN/110 AR | 462.3567 | 1 | 5996516018231
DFJ-125 | DRIVE FUSE | 462.2434 | 1 | 051712653435
DFJ-150 | DRIVE FUSE | 462.2434 | 1 | 051712653442
DFJ-200 | DRIVE FUSE | 460.6366 | 1 | 051712653466
170M6700 | FUSE 1250A 1000V 3FU/115 AR CU | 460.5233 | 1 | 5027590333979
170M2011 | FUSE 500A 750VDC A3/A130 PC GR | 457.7732 | 1 | 5027590303569
170M6269 | FUSE 1600A 690V 3KN/110 AR UC | 457.7732 | 1 | 5996516018774
170M6307 | FUSE 2800A 200V 3BKN/65 AR | 457.7732 | 1 | 5996516018873
170E7683 | FUSE 800A 1000V 3S/110 AR | 456.8668 | 1 | 5996516007099
170M6489 | FUSE 1600A 690V 3DKN/65 AR | 456.8668 | 2 | 5027590462761
170M6769 | FUSE 1600A 690V 3FKE/115 AR UC | 456.8668 | 1 | 5996516020739
170E3954 | FUSE 50A 2000V 1*SKN/246 GR DC | 455.9501 | 1 | 5996516006665
170M6125 | FUSE 900A 1000V 3S/110 AR | 455.9501 | 1 | 5996516017869
170M6254 | FUSE 1100A 1250V 3KW/110 AR | 454.1167 | 1 | 5996516018644
170M6278 | FUSE 350A 2500V 3BKN/170 AR | 454.1167 | 3 | 5027590461764
RDF60J-3-COMP | Switch 60A J 3P UL98 COMP | 454.1167 | 1 | 051712402859
170E7043 | FUSE 450A 500V TP 605 AR | 453.2 | 1 | 5996516007020
170M6249 | FUSE 1100A 1250V 3KN/110 AR | 453.2 | 1 | 5996516018590
170M6394 | FUSE 2500A 200V HS 3BKN/65 AR | 453.2 | 1 | 5996516019139
GSGB710 | 710AMP 660V AC BS88 SEMI CONDUCTOR FUSE | 453.2 | 1 | 5050096007358
170M8675 | FUSE 1400A 850V 3BKN/75 AR | 452.2833 | 2 | 5027590465687
KAC-500 | TRON RECTIFIER FUSE | 450.4499 | 1 | 051712475006
170M6669 | FUSE 1600A 690V 3FKE/90 AR UC | 449.5332 | 1 | 5996516020364
170M2040 | FUSE 200A 2000VDC 2+/A173 DST AR | 448.6268 | 3 | 5027590303804
170M6647 | FUSE 900A 1250V 3GKN/90 AR | 448.6268 | 1 | 5027590333948
170M5499 | FUSE 900A 1100V 2BKN/90 AR CU | 447.7101 | 2 | 5027590457507
170L8695 | FUSE 250A 2000V 2TN/170 AR | 444.96 | 2 | 5027590440165
170M5250 | FUSE 1000A 1100V 2KN/110 AR | 444.96 | 3 | 5027590456425
170E3941 | FUSE 50A 2000V 1*SKN/246 ADC | 444.0433 | 1 | 5996516006597
170M4843 | FUSE 80A 4500V 1/315 AR | 444.0433 | 1 | 5996516001059
170M6419 | FUSE 1600A 690V 3BN/65 AR UC | 441.2932 | 1 | 5996516019269
170M6519 | FUSE 1600A 690V 3GN/65 AR UC | 441.2932 | 1 | 5996516019665
170M2010 | FUSE 450A 750VDC A3/A130 PC GR | 440.3868 | 1 | 5027590303552
170M6646 | FUSE 800A 1250V 3GKN/90 AR | 440.3868 | 1 | 5027590333931
KAC-450 | TRON RECTIFIER FUSE | 440.3868 | 1 | 051712474504
170M6219 | FUSE 1600A 690V 3TN/110 AR UC | 439.4701 | 1 | 5996516018415
170M6619 | FUSE 1600A 690V 3FU/90 AR UR | 439.4701 | 1 | 5704057035712
170M6598 | FUSE 1000A 1000V 3GKN/75 AR | 437.6367 | 2 | 5027590463089
GSGB800 | 800AMP 660V AC BS88 SEMI CONDUCTOR FUSE | 437.6161 | 1 | 5996516024577
170L9583 | FUSE 1000A 1000V 3BKN/75 AR | 436.72 | 2 | 5027590440325
170M6468 | FUSE 1500A 690V 3BKN/50 AR UC | 436.72 | 3 | 5027590462716
170M6568 | FUSE 1500A 690V 3GKN/50 AR UC | 436.72 | 3 | 5027590462990
170E7649 | FUSE 630A 1000V 3KW/110 AR | 435.8033 | 1 | 5996516007082
170L9609 | FUSE 1000A 1000V 3BKN/75 AR | 435.8033 | 2 | 5027590440349
170M6748 | FUSE 1000A 1100V 3FKE/115AR CU | 435.8033 | 1 | 5027590334006
GSGB630 | 630AMP 660V AC BS88 SEMI CONDUCTOR FUSE | 435.5767 | 1 | 5996516024546
170M6831 | FUSE 1100A 690V 3SBKN/60 AR | 434.8866 | 2 | 5027590463317
IXL70F500 | 700V 500AMP S/COND FUSE WITH INDICATOR | 434.2068 | 1 | 5027590022477
170E3939 | FUSE 32A 2000V 1*SKN/246 DC AR | 433.9699 | 1 | 5996516006580
170M6121 | FUSE 2000A 550V 3KN/80 AR UR | 433.9699 | 1 | 5996516017845
170M6131 | FUSE 2000A 600V 3SBKN/90 AR | 433.9699 | 1 | 5027590339131
HM60200-2CR | 200 amp class H fuse holder 600V - 2 pol | 433.9699 | 1 | 051712387309
170E5421 | FUSE 250A 750V 1EK/165 GR DC | 433.0532 | 1 | 5027590332552
170L8125 | FUSE 400A 2000V 2S/210 AR | 433.0532 | 2 | 5027590440004
170M6169 | FUSE 1600A 690V 3/110 AR UC | 433.0532 | 1 | 5996516018088
170M6069 | FUSE 1600A 690V 3TN/80 AR UC | 431.2301 | 1 | 5996516017524
170M7399 | FUSE 250A 800V AC gR SIZE 2 DUAL IND | 430.3134 | 3 | 5027590518031
170E5881 | FUSE 315A 1400V 1BKN/80 AR | 429.3967 | 1 | 5996516006979
170M6268 | FUSE 1500A 690V 3KN/110 AR UC | 429.3967 | 1 | 5996516018767
170M6746 | FUSE 800A 1250V 3FKE/115 AR CU | 428.48 | 1 | 5996516020623
170M6768 | FUSE 1500A 690V 3FKE/115 AR UC | 428.48 | 1 | 5996516020722
170M6747 | FUSE 900A 1250V 3FKE/115 AR CU | 426.6466 | 1 | 5027590333993
170M6156 | FUSE 1000A 1250V 3KE/110 AR | 425.7299 | 1 | 5996516028384
170M6248 | FUSE 1000A 1250V 3KN/110 AR | 425.7299 | 1 | 5996516018583
FWP-800AI | 800A 700V SEMI-COND FUSE | 425.39 | 1 | 5027590021876
16370-3 | POWER DIST. BLOCK 15PK | 424.8132 | 1 | 051712271363
WHA-D-1700 | BUSS OPEN LINK FUSE | 424.8132 | 1 | 051712199223
170M6253 | FUSE 1000A 1250V 3KW/110 AR | 423.9068 | 1 | 5996516018637
170E6139 | FUSE 350A 800V TP 408 AR | 422.9901 | 5 | 5027590438636
170M6467 | FUSE 1400A 690V 3BKN/50 AR UC | 421.1567 | 3 | 5027590462686
170M6567 | FUSE 1400A 690V 3GKN/50 AR UC | 421.1567 | 3 | 5027590462983
170M6668 | FUSE 1500A 690V 3FKE/90 AR UC | 421.1567 | 1 | 5996516020357
RDF60J-2-COMP | Switch 60A J 2P UL98 COMP | 421.1567 | 1 | 051712402835
170M5295 | FUSE 700A 1250V 2SFKE/135 AR | 419.3233 | 1 | 5996516015469
170M5700 | FUSE 1000A 1000V 2FU/115 AR | 419.3233 | 3 | 5027590458269
16301-3 | BUSS TERMINAL BLOCK | 417.4899 | 12 | 051712208017
JM60060-3MW24 | FUSE BLK, J 600V 60A 3P | 417.4899 | 4 | 051712620703
170M8558 | FUSE 1800A 600V DIN 3 AR | 417.2221 | 1 | 5704057039598
170L9653 | FUSE 1000A 660V 3KW/110 AR | 416.5732 | 1 | 5996516009062
170M6247 | FUSE 900A 1250V 3KN/110 AR | 416.5732 | 1 | 5996516018576
170M5249 | FUSE 900A 1100V 2KN/110 AR | 415.6668 | 3 | 5027590456418
170M6252 | FUSE 900A 1250V 3KW/110 AR | 415.6668 | 1 | 5996516018620
170M2039 | FUSE 160A 2000VDC 2+/A173 DST AR | 414.7501 | 1 | 5027590303798
170M6267 | FUSE 1400A 690V 3KN/110 AR UC | 413.8334 | 1 | 5996516018750
170M8550 | FUSE 1600A 690V 3SHT AR UC | 413.8334 | 1 | 5996516022344
170M6418 | FUSE 1500A 690V 3BN/50 AR UC | 412.9167 | 3 | 5027590462235
170M6486 | FUSE 1250A 690V 3DKN/65 AR | 412.9167 | 2 | 5027590462754
170M6767 | FUSE 1400A 690V 3FKE/115 AR UC | 412.9167 | 1 | 5704057036771
170M6218 | FUSE 1500A 690V 3TN/110 AR UC | 412 | 1 | 5996516018408
170L8123 | FUSE 450A 2000V 2S/210 AR | 411.0833 | 2 | 5027590439992
170M8512 | FUSE 1250A 1000V 3GKN/90 AR | 411.0833 | 2 | 5027590325189
170E8596 | FUSE 315A 1400V 2KN/110 AR | 410.1666 | 3 | 5027590438780
IXL70F300 | 700V 300AMP S/COND FUSE W/INDICATOR | 410.1666 | 1 | 5027590062794
IXL70F450 | 700V 450AMP S/COND FUSE WITH INDICATOR | 410.1666 | 1 | 5027590087094
16377-3 | POWER DISTRIBUTION BLOCK | 409.2499 | 12 | 051712556439
16500-2 | BUSS BLOCK WAS PTA3522 | 409.2499 | 6 | 051712148900
170L5117 | FUSE 315A 1600V 1BKN/110 AR | 409.2499 | 2 | 5027590439596
170L9860 | FUSE 630A 1600V 3KN/140 AR | 408.3332 | 1 | 5996516009130
170M6246 | FUSE 800A 1250V 3KN/110 AR | 408.3332 | 1 | 5996516018569
170M6120 | FUSE 1800A 600V 3KN/80 AR UR | 406.5101 | 1 | 5996516017838
170M5498 | FUSE 800A 1250V 2BKN/90 AR CU | 405.5934 | 2 | 5027590457491
170M6168 | FUSE 1500A 690V 3/110 AR UC | 405.5934 | 1 | 5996516018071
170M6667 | FUSE 1400A 690V 3FKE/90 AR UC | 405.5934 | 1 | 5996516020340
170M6718 | FUSE 1500A 690V 3FU/115 AR UC | 405.5934 | 1 | 5996516020517
170M6284 | FUSE 1250A 690V 3KW/110 AR | 404.6767 | 1 | 5996516018842
RDF30J-3-COMP | Switch 30A J 3P UL489 | 404.6767 | 1 | 051712402736
FWP-700AI | 700A 700V AC SEMICOND+IND | 404.5634 | 1 | 5027590171229
16372-2 | POWER DISC. BLOCK 18PK | 403.76 | 1 | 5027590191500
170M6068 | FUSE 1500A 690V 3TN/80 AR UC | 403.76 | 1 | 5996516017517
170M6595 | FUSE 700A 1250V 3GKN/75 AR CU | 403.76 | 2 | 5027590463072
170M6484 | FUSE 1000A 690V 3DKN/65 AR | 401.9266 | 2 | 5027590462747
170L9165 | FUSE 1250A 800V 3BKN/80 AR | 400.0932 | 2 | 5027590440271
170M6594 | FUSE 630A 1250V 3GKN/75 AR CU | 400.0932 | 2 | 5027590463065
170E2098 | FUSE 400A 500V TP 405 AR | 399.1868 | 5 | 5027590438292
170M6500 | FUSE 1250A 1100V 3BKN/90 AR | 398.2701 | 1 | 5996516019566
170E3950 | FUSE 20A 2000V 1*SKN/246 GDC DC | 397.3534 | 1 | 5996516006634
170E5420 | FUSE 200A 750V 1EK/165 GR DC | 397.3534 | 1 | 5027590322218
170M6092 | FUSE 900A 690V DIN 3 GR | 397.3534 | 1 | 5027590323901
170M6417 | FUSE 1400A 690V 3BN/50 AR UC | 397.3534 | 3 | 5027590462204
170M6517 | FUSE 1400A 690V 3GN/50 AR UC | 397.3534 | 3 | 5027590462884
170M6618 | FUSE 1500A 690V 3FU/90 AR UC | 397.3534 | 1 | 5996516020128
170M6203 | FUSE 800A 1250V 3SHT AR CU | 396.4367 | 1 | 5996516018262
170M6217 | FUSE 1400A 690V 3TN/110 AR UC | 396.4367 | 1 | 5996516018392
170M6266 | FUSE 1250A 690V 3KN/110 AR UC | 396.4367 | 1 | 5996516018743
170M6766 | FUSE 1250A 690V 3FKE/115 AR UC | 396.4367 | 1 | 5996516020715
BH-3145 | MODULAR BLOCK | 396.4367 | 1 | 051712350525
170M5448 | FUSE 800A 1000V 2BKN/80 AR | 395.52 | 2 | 5027590457217
170M6566 | FUSE 1250A 690V 3GKN/50 AR UC | 394.6033 | 3 | 5027590462976
170M7398 | FUSE 200A 800V HS AC gR SIZE 2 DUAL I | 394.6033 | 3 | 5027590518000
170M6199 | FUSE 1100A 1250V 3TN/110 AR | 393.6866 | 1 | 5996516018224
FLRM | Flange Shaft Mechanism | 392.7699 | 1 | 051712401807
T30030-4SR | BUSS FUSEBLOCK CLASS T | 392.7699 | 1 | 051712149785
170M5398 | FUSE 800A 1000V 2BKN/75 AR | 391.8532 | 4 | 5027590456920
170M6230 | FUSE 700A 1250V 3KW/110 AR | 391.8532 | 1 | 5996516018453
170M6245 | FUSE 700A 1250V 3KN/110 AR CU | 391.8532 | 1 | 5996516018552
CCP2-3-100CF | 3 Pole Comp Ckt Protect 100A | 391.8532 | 2 | 051712709323
LPJ-150SPI | INDICATING LPJ-150SP | 391.8532 | 1 | 051712627993
LPJ-175SPI | INDICATING LPJ-175SP | 391.8532 | 1 | 051712628198
IXL70F350 | 700V 350AMP S/COND FUSE W/INDICATOR | 391.7399 | 1 | 5027590100427
170M6698 | FUSE 1000A 1100V 3FU/115 AR CU | 390.9468 | 1 | 5027590333962
BH-3033 | MODULAR BLOCK | 390.9468 | 1 | 5027590101615
LPJ-125SPI | INDICATING LPJ-125SP | 390.9468 | 1 | 051712627986
LPJ-200SPI | INDICATING LPJ-200SP | 390.9468 | 1 | 051712628235
16394-3 | POWER DISTRIBUTION BLOCK | 390.0301 | 12 | 051712271639
170M6237 | FUSE 800A 1250V 3KW/110 AR | 390.0301 | 1 | 5996516018477
170M6717 | FUSE 1400A 690V 3FU/115 AR UC | 390.0301 | 1 | 5996516020500
170E3976 | FUSE 10A 2000V 1*SKN/246 GDC DC | 389.1134 | 1 | 5996516006719
170E5450-U | FUSE 125A 2500V 1/210 AR | 389.1134 | 2 | 5027590438568
170M5406 | FUSE 250A 660V 2BKN/50 AR | 389.1134 | 6 | 5027590456975
170M6366 | FUSE 1250A 690V 3EK/91 AR UC | 389.1134 | 1 | 5704057034029
170M6393 | FUSE 2000A 200V 3BKN/65 AR | 389.1134 | 1 | 5996516019122
H4X-08BHD | Hndl,1,3R,4,4X,12HDHasp | 389.1134 | 1 | 051712402118
170M6067 | FUSE 1400A 690V 3TN/80 AR UC | 388.1967 | 1 | 5996516017500
170M6244 | FUSE 630A 1250V 3KN/110 AR CU | 388.1967 | 1 | 5996516018545
170M6744 | FUSE 630A 1250V 3FKE/115 AR CU | 388.1967 | 1 | 5996516020616
170L7103 | FUSE 450A 2500V 3BKN/180 | 387.28 | 1 | 5996516000175
170M5699 | FUSE 900A 1000V 2FU/115 AR | 387.28 | 3 | 5704057050159
170E8078 | FUSE 550A 1000V 2KW/110 AR | 385.4466 | 3 | 5027590438728
170E8211 | FUSE 450A 1400V 2S/170 AR | 385.4466 | 2 | 5027590438759
170M6032 | FUSE 1400A 850V 3BN/75 AR | 385.4466 | 2 | 5027590461733
170M6243 | FUSE 550A 1250V 3KN/110 AR CU | 384.5299 | 1 | 5996516018538
170M6283 | FUSE 1100A 690V IEC aR 3KW/110 | 384.5299 | 1 | 5996516002834
170M5248 | FUSE 800A 1250V 2KN/110 AR CU | 383.6132 | 3 | 5027590456401
170M5748 | FUSE 800A 1100V 2FKE/115 AR | 383.6132 | 3 | 5027590458429
170M6035 | FUSE 700A 690V 3STN/110 AR | 383.6132 | 1 | 5996516017401
170M6696 | FUSE 800A 1250V 3FU/115 AR CU | 383.6132 | 1 | 5996516020418
170M6745 | FUSE 700A 1250V 3FKE/115 AR CU | 382.7068 | 1 | 5027590297196
LPJ-110SP | LOW PEAK CLASS J T/D | 382.7068 | 1 | 051712523417
LPJ-175SP | LOW PEAK CLASS J T/D | 382.7068 | 1 | 051712523448
170E9242 | FUSE 550A 1500V 3TN/140 AR | 381.7901 | 1 | 5996516007433
170L5271 | FUSE 160A 2000V 1TN/170 AR | 381.7901 | 3 | 5027590439657
170M6242 | FUSE 500A 1250V 3KN/110 AR CU | 381.7901 | 1 | 5996516018521
170M6617 | FUSE 1400A 690V 3FU/90 AR UC | 381.7901 | 1 | 5996516020111
170M6697 | FUSE 900A 1250V 3FU/115 AR CU | 381.7901 | 1 | 5027590333955
170M7397 | FUSE 160A 800V AC gR SIZE 2 DUAL IND | 381.7901 | 3 | 5027590517980
CCP2-2-100CF | 2 Pole Comp Ckt Protect 100A | 381.7901 | 3 | 051712709316
170M6516 | FUSE 1250A 690V 3GN/50 AR UC | 380.8734 | 3 | 5027590462877
170M6565 | FUSE 1100A 690V 3GKN/50 AR UC | 380.8734 | 3 | 5027590462969
170E5417 | FUSE 200A 750V 1BKN/130 GR DC | 379.9567 | 1 | 5996516001950
170M6149 | FUSE 1100A 1250V 3/110 AR | 379.9567 | 1 | 5996516017951
170M6241 | FUSE 450A 1250V 3KN/110 AR CU | 379.9567 | 1 | 5996516018514
H4X-05BHD | Handle,1,3R,4,4X,12HDHasp | 379.9567 | 1 | 051712408707
170E5449 | FUSE 100A 2500V 1/210 AR | 379.04 | 2 | 5027590438551
170M5497 | FUSE 700A 1250V 2BKN/90 AR CU | 379.04 | 2 | 5027590457439
170M6765 | SA: 03/10/99 - Gold/Shawmut Project 5 pcs per Scott SA: Soucek | 379.04 | 1 | 5704057036757
170L8020 | FUSE 800A 1000V 2SKN/80 AR | 378.1233 | 2 | 5027590439879
170M6205 | FUSE 630A 1250V 3SHT AR CU | 377.2066 | 1 | 5996516018286
170M6681 | FUSE 1500A 800V 3/110 AR | 377.2066 | 1 | 5996516020388
T60600-1C | CLASS T FUSEBLOCK | 377.2066 | 1 | 051712149471
170L9578 | FUSE 750A 1000V 3BKN/75 AR | 376.2899 | 2 | 5027590440301
170M5148 | FUSE 800A 1250V 2/110 AR CU | 376.2899 | 3 | 5027590455916
170M6240 | FUSE 400A 1250V 3KN/110 AR CU | 376.2899 | 1 | 5996516018507
170M6148 | FUSE 1000A 1250V 3/110 AR | 375.3732 | 1 | 5996516017944
170M6239 | FUSE 350A 1250V 3KN/110 AR CU | 375.3732 | 1 | 5996516018491
16504-1 | USD TERMINAL BLOCK | 374.4668 | 1 | 051712208291
170M5496 | FUSE 630A 1250V 2BKN/90 AR CU | 374.4668 | 2 | 5027590457415
170M8548 | FUSE 1400A 690V 3SHT UC | 374.4668 | 1 | 5996516022337
PDBFS504 | PDB FINGER SAFE ASSEMBLY | 374.4668 | 1 | 051712659925
630CMMT | 630A 690V TYPE T FUSE(1) | 374.2299 | 1 | 5027590052344
170M6119 | FUSE 1600A 690V 3KN/80 AR UC | 373.5501 | 1 | 5996516017821
170M6238 | FUSE 315A 1250V 3KN/110 AR CU | 373.5501 | 1 | 5996516018484
170M6265 | FUSE 1100A 690V 3KN/110 AR UC | 373.5501 | 1 | 5996516018736
170M6716 | FUSE 1250A 690V 3FU/115 AR UC | 373.5501 | 1 | 5996516020494
JM60200-1MW16 | CLASS J 600V 200A - FUSE BLOCK ASSY - 1 | 373.5501 | 1 | 051712491105
170M6830 | FUSE 700A 690V 3SBKN/60 AR | 372.6334 | 2 | 5027590463300
16528-1 | POWER DIST. BLOCK 6PK | 371.7167 | 1 | 5027590224833
170M6021 | FUSE 2000A 550V 3/80 AR UR | 371.7167 | 1 | 5996516017364
170M6066 | FUSE 1250A 690V 3TN/80 AR UC | 371.7167 | 1 | 5996516017494
170M6147 | FUSE 900A 1250V 3/110 AR | 371.7167 | 1 | 5996516017937
170E3587 | FUSE 160A 750V 1*EK/155 GDC DC | 369.8833 | 1 | 5996516006412
170L9581 | FUSE 725A 1000V 3BKN/75 AR | 369.8833 | 2 | 5027590440318
170M5147 | FUSE 700A 1250V 2/110 AR CU | 369.8833 | 3 | 5027590455909
170E3581 | FUSE 160A 750V 1*BKN/130 GR DC | 368.9666 | 5 | 5027590438391
170M5447 | FUSE 700A 1100V 2BKN/80 AR | 368.9666 | 2 | 5027590457200
170M6146 | FUSE 800A 1250V 3/110 AR | 368.9666 | 1 | 5996516017920
LPJ-125SP | LOW PEAK CLASS J T/D | 368.9666 | 1 | 051712523424
LPJ-150SP | LOW PEAK CLASS J T/D | 368.9666 | 1 | 051712523431
LPJ-200SP | LOW PEAK CLASS J T/D | 368.9666 | 1 | 051712523455
170M6695 | FUSE 700A 1250V 3FU/115 AR CU | 368.0499 | 1 | 5996516020401
T30600-1C | BUSS FUSEBLOCK CLASS T | 368.0499 | 1 | 051712149778
IXL70F250 | 250A 700V S/COND FUSE WITH IND | 367.71 | 1 | 5027590022446
170M6306 | FUSE 900A 1250V 3SHT AR | 367.1332 | 1 | 5996516005286
170M6564 | FUSE 1000A 690V 3GKN/50 AR UC | 367.1332 | 3 | 5027590462952
1BS104 | BUSS FUSEBLOCK | 367.1332 | 1 | 051712135153
GSGB510 | 510AMP 660V AC BS88 SEMI CONDUCTOR FUSE | 366.3401 | 1 | 5996516024508
170M5397 | FUSE 700A 1000V 2BKN/75 AR | 365.3101 | 4 | 5027590456883
170M6482 | FUSE 800A 690V 3DKN/65 AR | 365.3101 | 2 | 5027590462730
170M6499 | FUSE 1100A 1250V 3BKN/90 AR | 365.3101 | 1 | 5996516019559
170M6616 | FUSE 1250A 690V 3FU/90 AR UC | 365.3101 | 1 | 5996516020104
HEB-JW-RYC | BUSS FUSEHOLDER | 365.3101 | 10 | 051712718622
KBC-500 | BUSS SEMI CONDUCTOR FUSE | 365.3101 | 1 | 051712495004
170M1869 | FUSE 500A 1000V DC 230FN/90 AR CU | 364.3934 | 6 | 5027590442091
170M6145 | FUSE 700A 1250V 3/110 AR CU | 364.3934 | 1 | 5996516017913
170L7168 | FUSE 1000A 1000V 3BKN/80 AR | 362.56 | 1 | 5996516008249
GSGB580 | 580AMP 660V AC BS88 SEMI CONDUCTOR FUSE | 361.8596 | 1 | 5996516024522
16582-2 | POWER DISTRIBUTION BLOCK | 361.6433 | 6 | 051712208475
170M5199 | FUSE 900A 1100V 2TN/110 AR | 361.6433 | 3 | 5027590456166
170M6316 | FUSE 1250A 690V 3E/91 AR UC | 361.6433 | 1 | 5704057033725
170M6365 | FUSE 1100A 690V 3EK/91 AR UC | 361.6433 | 1 | 5027590229661
170M8626 | FUSE 1250A 1000V 3KN/110 AR | 361.6433 | 1 | 5996516022559
16375-3 | Power Distribution Block | 360.7266 | 1 | 5027590454599
170E3582 | FUSE 160A 750V 1*SFKN/160 GR DC | 360.7266 | 1 | 5996516006375
170M6118 | FUSE 1500A 690V 3KN/80 AR UC | 359.8099 | 1 | 5996516017814
170E5448 | FUSE 80A 2500V 1/210 AR | 358.8932 | 2 | 5027590438544
170M5698 | FUSE 800A 1100V 2FU/115 AR | 358.8932 | 3 | 5027590458252
170M6264 | FUSE 1000A 690V 3KN/110 AR UC | 358.8932 | 1 | 5996516018729
170M6764 | FUSE 1000A 690V 3FKE/115 AR UC | 358.8932 | 1 | 5996516020708
XL70F300 | 300A 700V S/COND>FWP-300A S# | 358.1001 | 5 | 5027590515214
170M6276 | FUSE 1000A 690V 3KW/110 AR | 357.9868 | 1 | 5996516018804
16330-3 | POWER BLOCK ASSY. 15PK | 357.0701 | 1 | 5027590103060
170L5992 | FUSE 400A 2000V US 1SW/230 AR | 357.0701 | 2 | 5027590439794
170M6515 | FUSE 1100A 690V 3GN/50 AR UC | 357.0701 | 3 | 5027590462860
170M5247 | FUSE 700A 1250V 2KN/110 AR CU | 356.1534 | 3 | 5027590456395
170M5747 | FUSE 700A 1100V 2FKE/115 AR | 356.1534 | 3 | 5027590458412
170M6087 | FUSE 800A 690V DIN 3 GR | 356.1534 | 1 | 5027590333917
170M6198 | FUSE 1000A 1250V 3TN/110 AR | 356.1534 | 1 | 5996516018217
170M5446 | FUSE 630A 1250V 2BKN/80 AR CU | 355.2367 | 2 | 5027590457194
170M6086 | FUSE 700A 690V DIN 3 GR | 355.2367 | 1 | 5996516017647
170M6197 | FUSE 900A 1250V 3TN/110 AR | 355.2367 | 1 | 051712263276
RDF30J-2 | Switch 30A J 2P UL98 | 355.2367 | 1 | 051712402712
FWP-800A | 800AMP 700V AC SEMI-COND | 354.8968 | 1 | 5027590021869
170L7243 | FUSE 1100A 800V 3U/110 AR | 354.32 | 1 | 5996516008256
170M2057 | FUSE 215A 2000VDC 1C/A170 SST AR | 354.32 | 1 | 5027590303972
170M6196 | FUSE 800A 1250V 3TN/110 AR | 354.32 | 1 | 5996516018200
PV-400AF3 | FUSE 400A, 1000V DC SIZE 3 FLUSH END | 354.32 | 1 | 5027590506199
PV-500A-3L-15 | FUSE 500A 1500V 3L PV | 354.32 | 1 | 5027590516877
PV-500A-3L-B-15 | FUSE 500A 1500V 3L PV BOLT-IN VER | 354.32 | 1 | 5996516029602
170M1833 | FUSE 500A 1000V DC 230FU/90 AR CU | 353.4033 | 6 | 5027590441957
170M6563 | FUSE 900A 690V 3GKN/50 AR UC | 353.4033 | 3 | 5027590462945
PV-355AF3 | FUSE 355A, 1000V DC SIZE 3 FLUSH END | 353.4033 | 1 | 5027590340625
170E2097 | FUSE 350A 500V TP 405 AR | 352.4866 | 5 | 5027590438285
170L9029 | FUSE 630A 1000V 3KN/110 AR | 352.4866 | 1 | 5996516008850
170M6195 | FUSE 700A 1250V 3TN/110 AR CU | 352.4866 | 1 | 5996516018194
170M6524 | FUSE 1100A 1000V 3BKN/80 AR | 352.4866 | 1 | 5996516019672
170M6549 | FUSE 1100A 1000V 3BKN/80 AR | 352.4866 | 1 | 5996516019795
FLH1 | Flange Handle, Steel | 352.4866 | 1 | 051712401784
170L4250 | FUSE 50A 1600V 1*BKN/110 AR | 351.5699 | 3 | 5027590439497
170L7569 | FUSE 800A 1000V 3BKN/75 AR | 351.5699 | 2 | 5027590439855
170L9576 | FUSE 630A 1000V 3BKN/75 AR | 351.5699 | 2 | 5027590440295
170M5396 | FUSE 630A 1100V 2BKN/75 AR | 351.5699 | 4 | 5027590456876
170M5494 | FUSE 500A 1250V 2BKN/90 AR | 350.6532 | 2 | 5027590457408
170M6194 | FUSE 630A 1250V 3TN/110 AR CU | 350.6532 | 1 | 5996516018187
170M6364 | FUSE 1000A 690V 3EK/91 AR UC | 350.6532 | 1 | 5996516019078
170M6392 | FUSE 1500A 200V 3BKN/65 AR | 350.6532 | 1 | 5996516019115
170M8552 | FUSE 1100A 690V 3SHT | 350.6532 | 1 | 5996516022351
170M6742 | SA: 03/10/99 - Gould/Shawmut Project 5 Pieces SA: per Scott Soucek | 349.7468 | 1 | 5704057036542
PV-315AF3 | FUSE 315A, 1000V DC SIZE 3 FLUSH END | 349.7468 | 1 | 5027590330213
350SXMT | 350SXMT SPECIAL FUSE | 349.5099 | 5 | 5027590477338
170L4255 | FUSE 20A 1600V 1*BKN/110 AR | 348.8301 | 2 | 5027590439510
170M6020 | FUSE 1800A 600V 3/80 AR UR | 348.8301 | 1 | 5996516017357
170M6144 | FUSE 630A 1250V 3/110 AR CU | 348.8301 | 1 | 5027590076869
FWP-700A | 700AMP 700V AC SEMI-COND FUSE | 348.4799 | 1 | 5027590021838
170M6065 | FUSE 1100A 690V 3TN/80 AR UC | 347.9134 | 1 | 5996516017487
170M6349 | FUSE 1100A 1000V 3BKN/75 AR | 347.9134 | 2 | 5027590461894
JM60060-3MW14 | FUSE BLK, J 600V 60A 3P | 347.9134 | 4 | 051712620642
PV-500A-3L-BU-15 | FUSE 500A 1500V 3L PV BOLT-IN VER NO IND | 347.9134 | 1 | 5996516002643
PV-500A-3L-U-15 | FUSE 500A 1500V 3L PV NO IND | 347.9134 | 1 | 5996516002766
170L7299-H | FUSE 1000A 1000V 3S/100 AR | 346.9967 | 1 | 5027590332590
170L9870 | FUSE 450A 1600V 3KN/140 AR | 346.9967 | 1 | 5996516009178
170M1832 | FUSE 450A 1000V 230FU/90 AR CU | 346.9967 | 6 | 5027590441940
170M5150 | FUSE 1000A 1100V 2/110 AR | 346.9967 | 3 | 5027590455930
170M6741 | FUSE 450A 1250V 3FKE/115 AR CU | 346.08 | 1 | 5996516020609
16335-3 | POWER DISTRIBUTION BLOCK | 345.1633 | 1 | 051712269056
170M6143 | FUSE 550A 1250V 3/110 AR CU | 345.1633 | 1 | 5996516017906
170M6690 | FUSE 400A 1250V 3FU/115 AR CU | 345.1633 | 1 | 5996516020395
170M6763 | FUSE 900A 690V 3FKE/115 AR UC | 345.1633 | 1 | 5996516020692
XL50F600A | SA: 08/21/98 - PER KATHY KIDD - STOCKING AGREEMENT WITH SA: ALLEN BRADLEY FOR 96 PCS (LETTER DATED 05/29/98) | 344.4732 | 5 | 5027590515061
170E3586 | FUSE 125A 750V 1*EK/155 GDC DC | 344.2466 | 1 | 5996516006405
170E5879 | FUSE 200A 1400V 1BKN/80 AR | 344.2466 | 1 | 5996516006962
170M6694 | FUSE 630A 1250V 3FU/115 AR CU | 344.2466 | 1 | 5704057036160
500CMMT | 500A 690V TYPE T FUSE (1) | 344.02 | 1 | 5027590049443
170M6514 | FUSE 1000A 690V 3GN/50 AR UC | 343.3299 | 3 | 5027590462853
170M6548 | FUSE 1000A 1100V 3BKN/80 AR | 343.3299 | 1 | 5996516019788
170M6752 | FUSE 1600A 900V 3BKN/95 AR | 343.3299 | 1 | 5996516020647
JJS-350 | TRON FAST ACTING FUSE CLASS T | 343.3299 | 1 | 051712628136
JJS-400 | TRON FAST ACTING FUSE CLASS T | 343.3299 | 1 | 051712628044
XL50F500A | 500A 500V S/COND REPL.XL50F500 | 342.8767 | 5 | 5027590515023
170M5246 | FUSE 630A 1250V 2KN/110 AR CU | 342.4132 | 3 | 5027590456388
170M5746 | FUSE 630A 1250V 2FKE/115 AR CU | 342.4132 | 3 | 5027590558662
170M6689 | FUSE 350A 1250V 3FU/115 AR | 342.4132 | 1 | 051712265126
170E3580 | FUSE 125A 750V 1*BKN/130 GDC | 341.5068 | 5 | 5027590438377
170M6142 | FUSE 500A 1250V 3/110 AR CU | 341.5068 | 1 | 5996516017890
170M6498 | FUSE 1000A 1250V 3BKN/90 AR | 341.5068 | 1 | 5996516019542
170M6562 | FUSE 800A 690V 3GKN/50 AR UC | 341.5068 | 3 | 5027590462938
170M6615 | FUSE 1100A 690V 3FU/90 AR UC | 341.5068 | 1 | 5996516020098
170L7663 | FUSE 800A 1000V 3BKN/80 AR | 340.5901 | 1 | 5027590311762
170M1831 | FUSE 400A 1000V DC 230FU/90 AR CU | 340.5901 | 6 | 5027590441933
170M6204 | FUSE 550A 1250V 3SHT AR CU | 340.5901 | 1 | 5996516018279
170M6693 | FUSE 550A 1250V 3FU/115 AR CU | 340.5901 | 1 | 5704057036153
170E2095 | FUSE 250A 500V TP 405 AR | 339.6734 | 5 | 5027590438278
170M6348 | FUSE 1000A 1000V 3BKN/75 AR | 339.6734 | 2 | 5027590461887
PVS-R-125 | FA, RK-5 125 A 600 AC/DC | 339.6734 | 1 | 051712268233
PVS-R-150 | FA, RK-5 150 A 600 AC/DC | 339.6734 | 1 | 051712268240
PVS-R-175 | FA, RK-5 175 A 600 AC/DC | 339.6734 | 1 | 051712268257
PVS-R-200 | FA, RK-5 200 A 600 AC/DC | 339.6734 | 1 | 051712268264
170E5399 | FUSE 100A 1600V 1TN/170 AR | 338.7567 | 3 | 5027590438537
170L4038 | FUSE 100A 2000V 1*/170 AR | 338.7567 | 3 | 5027590439435
170M6117 | FUSE 1400A 690V 3KN/80 AR UC | 338.7567 | 1 | 5996516017807
170M6691 | FUSE 450A 1250V 3FU/115 AR CU | 338.7567 | 1 | 051712265140
170M8511 | FUSE 1100A 1000V 3GKN/75 AR UR | 338.7567 | 2 | 5027590465267
170M4174 | FUSE 450A 1250V 1STN/110 AR | 337.84 | 3 | 5027590451574
170M6141 | FUSE 450A 1250V 3/110 AR CU | 337.84 | 1 | 5996516017883
170M6363 | FUSE 900A 690V 3EK/91 AR UC | 337.84 | 1 | 5996516019061
170L7429 | FUSE 630A 1000V 3BKN/80 AR | 336.9233 | 1 | 5996516008331
170M4447 | FUSE 630A 1100V 1BKN/80 AR | 336.9233 | 1 | 5996516013311
170E4470 | FUSE 100A 1600V 1*STN/175 AR | 336.0066 | 3 | 5027590438490
170E5453 | FUSE 250A 1400V 1/140 AR | 336.0066 | 1 | 5996516006894
170L4039 | FUSE 50A 2000V 1*BKN/125 AR | 336.0066 | 3 | 5027590439442
170L9666 | FUSE 1000A 1000V 3BN/75 AR | 336.0066 | 2 | 5027590440387
PDBFS500 | PDB FINGER SAFE ASSEMBLY | 336.0066 | 1 | 051712659888
170M2111 | FUSE 215A 1200VDC 1C/A116 SST AR | 335.0899 | 1 | 5027590303781
170M8543 | FUSE 1250A 1000V 3FKE/115 AR | 335.0899 | 2 | 5704057039475
450CMMT | 450A 690V THYRISTOR FUSE(1) | 335.0899 | 1 | 5027590086790
170L7278 | FUSE 600A 800V 3BKN/75 AR | 334.1732 | 2 | 5027590439848
170M2110 | FUSE 200A 1200VDC 1C/A116 SST AR | 334.1732 | 1 | 5027590303774
170M6512-AM | FUSE 800A 690V 3GN/50 AR UC | 334.1732 | 3 | 5027590462839
170M6547 | FUSE 900A 1100V 3BKN/80 AR | 334.1732 | 1 | 5996516019771
170M8547 | FUSE 1250A 690V 3SHT AR UC | 334.1732 | 1 | 5996516022320
CCP2-3-60CF | CCP2 3P 60A CF | 334.1732 | 2 | 051712709293
H4X-05RHD | Handle,1,3R,4,4X,12HDHasp | 334.1732 | 1 | 051712408745
170M4397 | FUSE 630A 1000V 1BKN/75 AR | 333.2668 | 2 | 5027590452564
170M6064 | FUSE 1000A 690V 3TN/80 AR UC | 333.2668 | 1 | 5996516017470
170M6193 | FUSE 550A 1250V 3TN/110 AR CU | 333.2668 | 1 | 5996516018170
170M6282 | FUSE 900A 690V IEC aR 3KW/110 | 333.2668 | 1 | 5027590472517
170M6762 | FUSE 800A 690V 3FKE/115 AR UC | 333.2668 | 1 | 5996516020685
170M6106 | FUSE 1250A 690V 3KN/80 AR | 332.3501 | 1 | 5996516017708
H4X-06BHD | Hndl,1,3R,4,4X,12HDHasp | 332.3501 | 1 | 051712401821
170M5697 | FUSE 700A 1100V 2FU/115 AR | 331.4334 | 3 | 5027590458245
170M6202 | FUSE 500A 1250V 3SHT AR CU | 331.4334 | 1 | 5996516018255
170M6263 | FUSE 900A 690V 3KN/110 AR UC | 331.4334 | 1 | 5996516018712
170E8591 | FUSE 375A 1000V 2KN/110 AR | 330.5167 | 3 | 5027590438773
170L5034 | FUSE 400A 1500V 1BTN/110 AR | 330.5167 | 1 | 5996516007983
170L7869 | FUSE 800A 1000V 3KN/110 AR | 330.5167 | 1 | 5996516008393
170M6497 | FUSE 900A 1250V 3BKN/90 AR | 330.5167 | 1 | 5996516019535
170M5847 | FUSE 900A 690V 2DKN/65 AR | 330.2901 | 1 | 5704057031202
16376-3 | TERMINAL BLOCK | 329.6 | 12 | 5027590508094
170E5418 | FUSE 250A 750V 1BKN/130 GR DC | 329.6 | 1 | 5996516006856
170M6513 | FUSE 900A 690V 3GN/50 AR UC | 329.6 | 3 | 5027590462846
170M8542 | FUSE 1100A 1000V 3FKE/115 AR UR | 329.6 | 1 | 5996516022306
170M8625 | FUSE 1100A 1000V 3KN/110 AR UR | 329.6 | 1 | 5027590287326
170L7947 | FUSE 800A 1000V 3BTN/80 AR | 328.6833 | 2 | 5027590439862
170M5198 | FUSE 800A 1250V 2TN/110 AR CU | 328.6833 | 3 | 5027590456159
170M5445 | FUSE 550A 1250V 2BKN/80 AR | 328.6833 | 2 | 5027590457187
170M5768 | FUSE 1250A 600V 2FKE/115 AR UC | 328.6833 | 2 | 5027590459006
170M6561 | FUSE 700A 690V 3GKN/50 AR UC | 328.6833 | 3 | 5027590462921
170M8642 | FUSE 1400A 900V 3TN/110 | 328.6833 | 1 | 5996516022672
170L7030 | FUSE 750A 1000V 3/110 AR | 327.7666 | 1 | 5996516008188
170M1830 | FUSE 350A 1000V DC IEC aR 230FU/90 | 327.7666 | 6 | 5027590441926
170M6314 | FUSE 1000A 690V 3E/91 AR UC | 327.7666 | 1 | 5996516018880
170M6614 | FUSE 1000A 690V 3FU/90 AR UC | 327.7666 | 1 | 5996516020081
125NC | 125A DC TRACTION FUSE | 327.3134 | 1 | 5027590031172
170M1867 | FUSE 400A 1000V IEC aR 230FN/90 | 326.8499 | 6 | 5027590442060
170M4247 | FUSE 630A 1100V 1KN/110 AR | 326.8499 | 3 | 5027590452038
170M5197 | FUSE 700A 1250V 2TN/110 AR CU | 326.8499 | 3 | 5027590456142
170M5425 | FUSE 800A 1000V 2SHT AR | 326.8499 | 3 | 5027590457118
170M6019 | FUSE 1600A 690V 3/80 AR UC | 326.8499 | 1 | 5996516017340
PV-250A-2XL-15 | FUSE 250A 1500V 2XL PV | 326.8499 | 1 | 5996516000601
PV-250A-2XL-B-15 | FUSE 250A 1500V 2XL PV | 326.8499 | 1 | 5996516001028
PV-400A-3L-15 | FUSE 400A 1500V 3L PV | 326.8499 | 1 | 5996516001172
PV-400A-3L-B-15 | FUSE 400A 1500V 3L PV BOLT-IN VER | 326.8499 | 1 | 5996516001479
170M6362 | FUSE 800A 690V 3EK/91 AR UC | 325.9332 | 1 | 5996516019054
170M6546 | FUSE 800A 1250V 3BKN/80 AR CU | 325.9332 | 1 | 5996516019764
CCP2R-3-30CF | CCP2 3P 30A CF W/ROTARY H&M RIGHT | 325.9332 | 1 | 051712709859
PV-200A-2XL-15 | FUSE 200A 1500V 2XL PV | 325.9332 | 1 | 5996516000618
PV-200A-2XL-B-15 | FUSE 200A 1500V 2XL PV BOLT-IN VER | 325.9332 | 1 | 5996516001011
170M5395 | FUSE 550A 1250V 2BKN/75 AR CU | 325.0268 | 4 | 5027590456869
170M8545 | FUSE 800A 690V 3SHT AR UC | 325.0268 | 1 | 5996516022313
PV-315A-3L-15 | FUSE 315A 1500V 3L PV | 325.0268 | 1 | 5996516001165
PV-315A-3L-B-15 | FUSE 315A 1500V 3L PV BOLT-IN VER | 325.0268 | 1 | 5996516001455
PV-355A-3L-15 | FUSE 355A 1500V 3L PV | 325.0268 | 1 | 5996516001202
PV-355A-3L-B-15 | FUSE 355A 1500V 3L PV BOLT-IN VER | 325.0268 | 1 | 5996516001462
T30100-3CR | BUSS FUSEBLOCK CLASS T T30100-3CR | 324.1101 | 1 | 051712148016
170M2056 | FUSE 200A 2000VDC 1C/A170 SST AR | 323.1934 | 1 | 5027590303965
170M6496 | FUSE 800A 1250V 3BKN/90 AR | 323.1934 | 1 | 5996516019528
170L8031 | FUSE 550A 1000V 2/110 AR | 322.2767 | 3 | 5027590439909
170M5196 | FUSE 630A 1250V 2TN/110 AR CU | 322.2767 | 3 | 5027590456135
170M5444 | FUSE 500A 1250V 2BKN/80 AR | 322.2767 | 2 | 5027590457163
170M6738 | FUSE 315A 1250V 3FKE/115 AR CU | 322.2767 | 1 | 5027590296311
PV-160A-2XL-15 | FUSE 160A 1500V 2XL PV | 322.2767 | 1 | 5996516001158
PV-160A-2XL-B-15 | FUSE 160A 1500V 2XL PV BOLT-IN VER | 322.2767 | 1 | 051712374361
16593-2 | POWER DISTRIBUTION BLOCK | 321.36 | 1 | 5027590229135
170M6347 | FUSE 900A 1000V 3BKN/75 AR | 321.36 | 2 | 5027590461870
170M6560 | FUSE 630A 690V 3GKN/50 AR UC | 321.36 | 3 | 5027590462914
170M6633 | FUSE 800A 950V 3BKN/75 AR | 321.36 | 2 | 5027590463119
170M6761 | FUSE 700A 690V 3FKE/115 AR UC | 321.36 | 1 | 5996516020678
16371-3 | TERMINAL BLOCK | 320.4433 | 1 | 5027590415910
170L9572 | FUSE 400A 1000V 3BKN/75 AR | 320.4433 | 2 | 5027590440288
170M4446 | FUSE 550A 1250V 1BKN/80 AR CU | 320.4433 | 1 | 5996516013304
170M5668 | FUSE 1250A 600V 2FKE/90 AR UC | 320.4433 | 3 | 5027590458184
170M6063 | FUSE 900A 690V 3TN/80 AR UC | 320.4433 | 1 | 5996516017463
170M6416 | FUSE 1250A 690V 3BN/50 AR UC | 320.4433 | 3 | 5027590462181
170M8613 | FUSE 1400A 900V 3BKN/90 AR | 320.4433 | 1 | 5996516022474
JKS-110 | LIMITRON FAST ACTING FUSE CLASS J | 320.4433 | 1 | 051712631105
PV-400A-3L-BU-15 | FUSE 400A 1500V 3L PV BOLT-IN VER | 360.5 | 1 | 5996516028766
PV-400A-3L-U-15 | FUSE 400A 1500V 3L PV | 320.4433 | 1 | 5996516002636
170E7727 | FUSE 450A 1000V 3/110 AR | 319.5266 | 1 | 5996516007105
170M6666 | FUSE 1250A 690V 3FKE/90 AR UC | 319.5266 | 1 | 5996516020333
JJS-300 | TRON FAST ACTING FUSE CLASS T | 319.5266 | 1 | 051712628303
JM60200-1CR | 200 amp class J fuse holder 600V - 1 pol | 319.5266 | 1 | 051712387392
PV-400ANH3 | FUSE 400A 1000V DC PV SIZE 3 DUAL IND | 319.5266 | 3 | 5027590506205
PV-400ANH3-B | FUSE 400A 1000V DC PV SIZE 3 BOLTED TAG | 319.5266 | 3 | 5027590411721
170L7299 | FUSE 1000A 1000V 3/110 AR | 318.6099 | 1 | 5996516008324
170M5394 | FUSE 500A 1250V 2BKN/75 AR CU | 318.6099 | 4 | 5027590456852
170M5594 | FUSE 500A 1250V 2GKN/75 AR CU | 318.6099 | 4 | 5027590457811
170M6085 | FUSE 630A 690V DIN 3 GR | 318.6099 | 1 | 5996516017630
2A1279 | Doublesided Male Dovetail | 318.6099 | 10 | 051712150033
PV-125A-2XL-B-15 | FUSE 125A 1500V 2XL PV BOLT-IN VER | 318.6099 | 1 | 5996516001370
PV-315A-3L-BU-15 | FUSE 315A 1500V 3L PV BOLT-IN VER | 318.6099 | 1 | 5996516002667
PV-315A-3L-U-15 | FUSE 315A 1500V 3L PV | 318.6099 | 1 | 5996516002629
PV-355A-3L-BU-15 | FUSE 355A 1500V 3L PV BOLT-IN VER | 318.6099 | 1 | 5027590369992
PV-355A-3L-U-15 | FUSE 355A 1500V 3L PV | 318.6099 | 1 | 5027590520584
170M5696 | FUSE 630A 1250V 2FU/115 AR CU | 317.6932 | 3 | 5027590458221
170M6512 | FUSE 800A 690V 3GN/50 AR UC | 317.6932 | 3 | 5027590462822
170M6545 | FUSE 700A 1250V 3BKN/80 AR CU | 317.6932 | 1 | 5996516019757
170M8557D | FUSE 1600A 690V aR DIN 3 HSDNH | 317.6932 | 1 | 5027590252737
400CMMT | 400A 600V THYRISTOR FUSE (1) | 317.24 | 1 | 5027590082808
170M4396 | FUSE 550A 1000V 1BKN/75 AR | 316.7868 | 2 | 5027590452557
170M4496 | FUSE 550A 1000V 1GKN/75 AR | 316.7868 | 2 | 5027590453400
170M5245 | FUSE 550A 1250V 2KN/110 AR CU | 316.7868 | 3 | 5027590456371
170M6262 | FUSE 800A 690V 3KN/110 AR UC | 316.7868 | 1 | 5996516018705
TSH10-3TB | Shroud,UL98 600-800 Fused | 316.7868 | 1 | 051712403153
16582-3 | TERM. BLOCK ASSY 6PK | 315.8701 | 1 | 051712208482
170L7298 | FUSE 800A 1000V 3/110 AR | 315.8701 | 1 | 5996516008317
170M8541 | FUSE 1000A 1000V 3FKE/115 AR UR | 315.8701 | 1 | 5027590321617
170E3579 | FUSE 100A 750V DC gR 1*BKN/130 | 314.9534 | 5 | 5027590438360
170L9665 | FUSE 700A 1000V 3BN/75 AR | 314.9534 | 2 | 5027590440370
170M5149 | FUSE 900A 1100V 2/110 AR | 314.9534 | 3 | 5027590455923
170M5195 | FUSE 550A 1250V 2TN/110 AR CU | 314.9534 | 3 | 5027590456128
170M6207 | FUSE 900A 690V 3SHT AR UC | 314.9534 | 1 | 5996516018309
FWA-2000AH | SEMI-COND FUSE 2000A 130V AC | 314.8401 | 1 | 5027590020282
170L7296 | FUSE 630A 1000V 3/110 AR | 314.0367 | 1 | 5996516008300
170L9610 | FUSE 1000A 400V 3EK/91 AR | 314.0367 | 1 | 5996516009048
170M6206 | FUSE 700A 690V 3SHT AR UC | 314.0367 | 1 | 5996516018293
170M6274 | FUSE 700A 690V IEC aR 3KW/110 | 314.0367 | 1 | 5027590472500
170M6544 | FUSE 630A 1250V 3BKN/80 AR CU | 314.0367 | 1 | 5996516019740
170M6613 | FUSE 900A 690V 3FU/90 AR UC | 314.0367 | 1 | 5996516020074
170M5718 | FUSE 1250A 600V 2FU/115 AR UC | 313.12 | 3 | 5027590458368
170M6361 | FUSE 700A 690V 3EK/91 AR UC | 313.12 | 1 | 5996516019047
170M6760 | FUSE 630A 690V 3FKE/115 AR UC | 313.12 | 1 | 5996516020661
JKS-175 | LIMITRON FAST ACTING FUSE CLASS J | 313.12 | 1 | 051712631754
170H0049 | MICROSWITCH K2 2A 250V 6 SMAL | 312.2033 | 5 | 5027590438971
170M8509 | FUSE 900A 1000V 3GKN/75 AR UR | 312.2033 | 2 | 5027590465175
FWA-1500AH | SEMI-COND FUSE 1500A 130V AC | 311.6368 | 1 | 5027590020237
170L9345 | FUSE 900A 1000V 3/110 AR | 311.2866 | 1 | 5996516008942
170M4246 | FUSE 550A 1250V 1KN/110 AR CU | 311.2866 | 3 | 5027590452021
170M5068 | FUSE 1250A 600V 2TN/80 AR UC | 311.2866 | 3 | 5027590455602
170M8510 | FUSE 1000A 1000V 3GKN/75 AR UR | 311.2866 | 2 | 5027590465243
170M8641 | FUSE 1250A 1000V 3TN/110 AR | 311.2866 | 1 | 5996516022665
170M4705 | FUSE 550A 1100V 1SHT AR CU | 310.3699 | 3 | 5027590454032
170M5244 | FUSE 500A 1250V 2KN/110 AR CU | 310.3699 | 3 | 5027590456364
170M5374 | FUSE 630A 1250V 2SHT AR | 310.3699 | 3 | 5027590456784
170M5393 | FUSE 450A 1250V 2BKN/75 AR CU | 310.3699 | 4 | 5027590456845
170M5667 | FUSE 1100A 600V 2FKE/90 AR UC | 310.3699 | 3 | 5027590458177
170M5744 | FUSE 500A 1250V 2FKE/115 AR CU | 310.3699 | 3 | 5027590458405
170M6084 | FUSE 550A 690V DIN 3 GR | 310.3699 | 1 | 5996516017623
JKS-125 | LIMITRON FAST ACTING FUSE CLASS J | 310.3699 | 1 | 051712631259
170M5767 | FUSE 1100A 600V 2FKE/115 AR UC | 309.4532 | 2 | 5027590458689
170M6543 | FUSE 550A 1250V 3BKN/80 AR CU | 309.4532 | 1 | 5996516019733
170M8624 | FUSE 1000A 1000V 3KN/110 AR UR | 309.4532 | 1 | 5996516022542
JM60060-3MW12 | FUSE BLK, J 600V 60A 3P | 309.4532 | 4 | 051712620673
170M6062 | FUSE 800A 690V 3TN/80 AR UC | 308.5468 | 1 | 5996516017456
170M6494 | FUSE 630A 1250V 3BKN/90 AR CU | 308.5468 | 1 | 5704057034791
170M8556D | FUSE 1500A 690V aR DIN 3 HSDNH | 308.5468 | 1 | 5027590252720
FWA-1000AH | SEMI-COND FUSE 1000A 130V AC | 308.4232 | 1 | 5027590020152
FWA-1200AH | SEMI-COND FUSE 1200A 130V AC | 308.4232 | 1 | 5027590020176
170L7637 | FUSE 700A 1000V 3TN/110 AR | 307.6301 | 1 | 5996516008362
170M5194 | FUSE 500A 1250V 2TN/110 AR CU | 307.6301 | 3 | 5027590456111
170L8110 | FUSE 450A 1000V 2SKN/170 AR | 306.7134 | 2 | 5027590439978
170M4445 | FUSE 500A 1250V 1BKN/80 AR CU | 306.7134 | 1 | 5996516013298
170M5146 | FUSE 630A 1250V 2/110 AR CU | 306.7134 | 3 | 5027590455886
170M5442 | FUSE 400A 1250V 2BKN/80 AR CU | 306.7134 | 2 | 5027590457149
170M5443 | FUSE 450A 1250V 2BKN/80 AR CU | 306.7134 | 2 | 5027590457156
170M6261 | FUSE 700A 690V 3KN/110 AR UC | 306.7134 | 1 | 5996516018699
170M5145 | FUSE 550A 1250V 2/110 AR CU | 305.7967 | 3 | 5027590455879
170M6083 | FUSE 500A 690V DIN 3 GR | 305.7967 | 1 | 5996516017616
170M6360 | FUSE 630A 690V 3EK/91 AR UC | 305.7967 | 1 | 5996516019030
170M6542 | FUSE 500A 1250V 3BKN/80 AR CU | 305.7967 | 1 | 5996516019726
170M5174 | SA: 07/20/98 - Stocking Agreement for Nucor Steel SA: 10 Pieces | 304.88 | 1 | 5996516014875
170M6511 | FUSE 700A 690V 3GN/50 AR UC | 304.88 | 3 | 5027590462815
170M6541 | FUSE 450A 1250V 3BKN/80 AR CU | 304.88 | 1 | 5996516019719
170M6759 | FUSE 550A 690V 3FKE/115 AR UC | 304.88 | 1 | 5996516020654
NO.227 | ATM TILT BIN DISPLAY - 225 FUSES | 304.88 | 1 | 051712247795
PV-200A-1XL-15 | FUSE 200A 1500V 1XL PV | 304.88 | 1 | 5996516000625
PV-200A-1XL-B-15 | FUSE 200A 1500V 1XL PV BOLT-IN VER | 304.88 | 1 | 5996516001004
170M5144 | FUSE 500A 1250V 2/110 AR CU | 303.9633 | 3 | 5027590455862
170M6466 | FUSE 1250A 690V 3BKN/50 AR UC | 303.9633 | 3 | 5027590462648
170M4395 | FUSE 500A 1100V 1BKN/75 AR | 303.0466 | 2 | 5027590452526
170M5392 | FUSE 400A 1250V 2BKN/75 AR CU | 303.0466 | 4 | 5027590456838
170M5592 | FUSE 400A 1250V 2GKN/75 AR CU | 303.0466 | 4 | 5027590457798
170M5618 | FUSE 1250A 600V 2FU/90 AR UC | 303.0466 | 3 | 5027590457927
170M6346 | FUSE 800A 1100V 3BKN/75 AR | 303.0466 | 2 | 5027590461863
170M8540 | FUSE 900A 1000V 3FKE/115 AR UR | 303.0466 | 1 | 5996516022290
170M8623 | FUSE 900A 1000V 3KN/110 AR UR | 303.0466 | 1 | 5996516022535
PV-160A-1XL-15 | FUSE 160A 1500V 1XL PV | 303.0466 | 1 | 5996516000632
PV-160A-1XL-B-15 | FUSE 160A 1500V 1XL PV BOLT-IN VER | 303.0466 | 1 | 5996516000991
PV-250A-3L-15 | FUSE 250A 1500V 3L PV | 303.0466 | 1 | 5996516001189
PV-250A-3L-B-15 | FUSE 250A 1500V 3L PV BOLT-IN VER | 303.0466 | 1 | 5996516001448
170E8076 | FUSE 250A 1000V 2KN/110 AR | 302.1299 | 3 | 5027590438711
170M5243 | FUSE 450A 1250V 2KN/110 AR CU | 302.1299 | 3 | 5027590456357
170M5441 | FUSE 350A 1250V 2BKN/80 AR CU | 302.1299 | 2 | 5027590457132
170M5743 | FUSE 450A 1250V 2FKE/115 AR CU | 302.1299 | 3 | 5027590458399
170M6612 | FUSE 800A 690V 3FU/90 AR UC | 302.1299 | 1 | 5996516020067
170M8612 | FUSE 1250A 1000V 3BKN/90 AR | 302.1299 | 1 | 5996516022467
PV-125A-1XL-15 | FUSE 125A 1500V 1XL PV | 302.1299 | 1 | 5996516000656
PV-125A-1XL-B-15 | FUSE 125A 1500V 1XL PV BOLT-IN VER | 302.1299 | 1 | 051712374293
170M5421 | FUSE 500A 1250V 2SHT AR | 301.2132 | 3 | 5027590457101
170M6018 | FUSE 1500A 690V 3/80 AR UC | 301.2132 | 1 | 5996516017333
170M6540 | FUSE 400A 1250V 3BKN/80 AR CU | 301.2132 | 1 | 5996516019702
JJS-225 | TRON FAST ACTING FUSE CLASS T | 301.2132 | 1 | 051712628228
170M5540 | FUSE 800A 1000V 2FKE/115 AR | 300.3068 | 3 | 5704057029971
170M6192 | FUSE 500A 1250V 3TN/110 AR CU | 300.3068 | 1 | 5996516018163
170M6216 | FUSE 1250A 690V 3TN/110 AR UC | 300.3068 | 1 | 5996516018385
170M6714 | FUSE 1000A 690V 3FU/115 AR UC | 300.3068 | 1 | 5996516020487
PV-100A-1XL-15 | FUSE 100A 1500V 1XL PV | 300.3068 | 1 | 5996516000670
PV-100A-1XL-B-15 | FUSE 100A 1500V 1XL PV BOLT-IN VER | 300.3068 | 1 | 5996516000977
170L7290 | FUSE 630A 1000V 3SHT AR | 299.3901 | 1 | 5996516008287
170L9169 | FUSE 900A 800V 3BKN/80 AR | 299.3901 | 1 | 5996516008874
170M6082 | FUSE 450A 690V DIN 3 GR | 299.3901 | 1 | 5996516017609
170M8507 | FUSE 700A 1000V 3GKN/75 AR UR | 299.3901 | 2 | 5027590465120
355CMMT | 355A 690V THYRISTOR FUSE(1) | 299.3901 | 1 | 5027590044820
FWH-700A | BUSS HIGH SPEED FUSE | 298.8133 | 1 | 051712150231
FWH-800A | BUSS HIGH SPEED FUSE | 298.8133 | 1 | 051712150248
170E4193 | FUSE 80A 1600V 1*S/175 AR | 298.4734 | 3 | 5027590438476
170E4608 | FUSE 25A 1200V TP 210 AR | 298.4734 | 3 | 5027590438506
170M5391 | FUSE 350A 1250V 2BKN/75 AR CU | 298.4734 | 4 | 5027590456821
170M5591 | FUSE 350A 1250V 2GKN/75 AR CU | 298.4734 | 4 | 5027590457774
170M6167 | FUSE 1400A 690V 3/110 AR UC | 298.4734 | 1 | 5996516018064
170M6260 | FUSE 630A 690V 3KN/110 AR UC | 298.4734 | 1 | 5996516018682
170M6280 | FUSE 630A 690V 3KW/110 AR | 298.4734 | 1 | 5996516018828
170M6345 | FUSE 700A 1250V 3BKN/75 AR CU | 298.4734 | 2 | 5027590461856
170M8555D | FUSE 1400A 690V aR DIN 3 HSDNH | 298.4734 | 1 | 5027590252713
KAC-400 | TRON RECTIFIER FUSE | 298.4734 | 1 | 051712474009
170M4245 | FUSE 500A 1250V 1KN/110 AR CU | 297.5567 | 3 | 5027590452014
170M5143 | FUSE 450A 1250V 2/110 AR CU | 297.5567 | 3 | 5027590455855
170M6510 | FUSE 630A 690V 3GN/50 AR UC | 297.5567 | 3 | 5027590462808
170M8622 | FUSE 800A 1000V 3KN/110 AR UR | 297.5567 | 1 | 5996516022528
H4X-06RHD | Hndl,1,3R,4,4X,12HDHasp | 297.5567 | 1 | 051712401845
170E4182 | FUSE 50A 1600V 1*S/175 AR | 296.64 | 3 | 5027590438469
170M2109 | FUSE 160A 1200VDC 1C/A116 SST AR | 296.64 | 3 | 5027590515665
170M6359 | FUSE 550A 690V 3EK/91 AR UC | 296.64 | 1 | 5996516019023
170M6415 | FUSE 1100A 690V 3BN/50 AR UC | 296.64 | 3 | 5027590462105
170M6538 | FUSE 315A 1250V 3BKN/80 AR CU | 296.64 | 1 | 5996516019696
170M8650 | FUSE 1000A 1000V DIN 3 AR UR | 296.64 | 1 | 5027590465663
170M6061 | FUSE 700A 690V 3TN/80 AR UC | 295.7233 | 1 | 5996516017449
170M6603 | FUSE 900A 1000V 3BKN/75 AR | 295.7233 | 2 | 5027590463096
170M8647 | FUSE 800A 1000V DIN 3 AR UR | 295.7233 | 1 | 5996516022719
PV-250A-2XL-3B-15 | FUSE 250A 1500V 2XL PV BOLT-IN VER CUSTO | 295.7233 | 1 | 5027590409773
170M5242 | FUSE 400A 1250V 2KN/110 AR CU | 294.8066 | 3 | 5027590456340
170M5390 | FUSE 315A 1250V 2BKN/75 AR CU | 294.8066 | 4 | 5027590456814
170M5439 | FUSE 280A 1250V 2BKN/80 AR | 294.8066 | 2 | 5027590457125
170M8539 | FUSE 800A 1000V 3FKE/115 AR UR | 294.8066 | 1 | 5704057039444
JKS-150 | LIMITRON FAST ACTING FUSE CLASS J | 294.8066 | 1 | 051712631501
PV-200A-2XL-3B-15 | FUSE 200A 1500V 2XL PV BOLT-IN VER CUSTO | 294.8066 | 1 | 5996516028186
T30060-3SR | BUSS FUSEBLOCK | 294.8066 | 1 | 051712149808
170M4197 | FUSE 630A 1100V 1TN/110 AR | 293.8899 | 3 | 5027590451789
170M5289 | FUSE 800A 1250V 2KW/110 AR | 293.8899 | 3 | 5027590456593
PV-160A-2XL-3B-15 | FUSE 160A 1500V 2XL PV BOLT-IN VER CUSTO | 293.8899 | 1 | 5996516028179
FWP-450A | BUSS HIGH SPEED FUSE | 293.2101 | 1 | 051712150446
FWP-500A | BUSS HIGH SPEED FUSE | 293.2101 | 1 | 051712150453
FWP-600A | BUSS HIGH SPEED FUSE | 293.2101 | 1 | 051712150460
170M1865 | FUSE 315A 1000V 230FN/90 AR CU | 292.9732 | 6 | 5027590442046
170M5193 | FUSE 450A 1250V 2TN/110 AR CU | 292.9732 | 3 | 5027590456104
170M5740 | FUSE 315A 1250V 2FKE/115 AR CU | 292.9732 | 3 | 5027590458382
170M6017 | FUSE 1400A 690V 3/80 AR UC | 292.9732 | 1 | 5996516017326
170M6281 | FUSE 550A 690V 3KS/110 AR | 292.9732 | 1 | 5996516018835
170M6344 | FUSE 630A 1250V 3BKN/75 AR CU | 292.9732 | 2 | 5027590461849
170M6465 | FUSE 1100A 690V 3BKN/50 AR UC | 292.9732 | 3 | 5027590462624
170M8538 | FUSE 700A 1000V 3FKE/115 AR UR | 292.9732 | 1 | 051712603966
170M8628 | FUSE 1100A 1000V 3BKN/90 AR | 292.9732 | 1 | 5027590280327
16021-4 | POWER TERM.BLK 24PK | 292.0668 | 1 | 051712148504
170L7159 | FUSE 700A 1000V 3BKN/80 AR | 292.0668 | 1 | 5996516008232
170M5067 | FUSE 1100A 600V 2TN/80 AR UC | 292.0668 | 3 | 5027590455596
170M5405 | FUSE 450A 1250V 2SHT AR | 292.0668 | 3 | 5027590456968
170M5766 | FUSE 1000A 690V 2FKE/115 AR UC | 292.0668 | 3 | 5027590458672
170M6358 | FUSE 500A 690V 3EK/91 AR UC | 292.0668 | 1 | 5996516019016
H4X-07BHD | Hndl,1,3R,4,4X,12HDHasp | 292.0668 | 1 | 051712402064
PV-315A-2XL | FUSE 315A 1000V 2XL PV | 292.0668 | 1 | 5996516000434
PV-315A-2XL-3B | FUSE 350A 1000V 2XL PV BOLT-IN VER CUSTO | 292.0668 | 1 | 5027590409780
PV-315A-2XL-B | FUSE 315A 1000V 2XL PV BOLT-IN VER | 292.0668 | 1 | 5996516000878
PV-355A-2XL | FUSE 355A 1000V 2XL PV | 292.0668 | 1 | 5996516000441
PV-355A-2XL-3B | FUSE 355A 1000V 2XL PV BOLT-IN VER CUSTO | 292.0668 | 1 | 5027590409803
PV-355A-2XL-B | FUSE 355A 1000V 2XL PV BOLT-IN VER | 292.0668 | 1 | 5996516000885
170M5389 | FUSE 280A 1250V 2BKN/75 AR CU | 291.1501 | 4 | 5027590456807
170M8506 | FUSE 630A 1000V 3GKN/75 AR UR | 291.1501 | 2 | 5027590465106
JM60100-3MW14 | CLASS J 600V 100A - FUSE BLOCK ASSY - 3 | 291.1501 | 1 | 051712491099
PV-125A-2XL-3B-15 | FUSE 125A 1500V 2XL PV BOLT-IN VER CUSTO | 291.1501 | 1 | 5027590409735
PV-250A-2XL | FUSE 250A 1000V 2XL PV | 291.1501 | 1 | 5996516000427
PV-250A-2XL-3B | FUSE 250A 1000V 2XL PV BOLT-IN VER CUSTO | 291.1501 | 1 | 5027590409766
PV-250A-2XL-B | FUSE 250A 1000V 2XL PV BOLT-IN VER | 291.1501 | 1 | 5996516000861
170L9604 | FUSE 700A 660V 3STN/110 AR | 290.2334 | 1 | 5996516009031
170M5241 | FUSE 350A 1250V 2KN/110 AR CU | 290.2334 | 3 | 5027590456333
170M5717 | FUSE 1100A 600V 2FU/115 AR UC | 290.2334 | 3 | 5704057030649
170M6116 | FUSE 1250A 690V 3KN/80 AR UC | 290.2334 | 1 | 5996516017791
PV-200A-2XL | FUSE 200A 1000V 2XL PV | 290.2334 | 1 | 5996516000410
PV-200A-2XL-3B | FUSE 200A 1000V 2XL PV BOLT-IN VER CUSTO | 290.2334 | 1 | 5027590409759
PV-200A-2XL-B | FUSE 200A 1000V 2XL PV BOLT-IN VER | 290.2334 | 1 | 5996516000854
170M4444 | FUSE 450A 1250V 1BKN/80 AR CU | 289.3167 | 1 | 5996516013281
170M5468 | FUSE 1250A 600V 2BKN/65 AR UC | 289.3167 | 4 | 5027590457378
170M6611 | FUSE 700A 690V 3FU/90 AR UC | 289.3167 | 1 | 5996516020050
PV-160A-2XL | FUSE 160A 1000V 2XL PV | 289.3167 | 1 | 5996516000403
PV-160A-2XL-3B | FUSE 160A 1000V 2XL PV BOLT-IN VER CUSTO | 289.3167 | 1 | 5027590409742
PV-160A-2XL-B | FUSE 160A 1000V 2XL PV BOLT-IN VER | 289.3167 | 1 | 5996516000847
170M4196 | FUSE 550A 1250V 1TN/110 AR CU | 288.4 | 3 | 5027590451772
170M5589 | FUSE 280A 1250V 2GKN/75 AR CU | 288.4 | 4 | 5704057030120
170M5889 | FUSE 630A 690V DIN 2 GR | 288.4 | 3 | 5027590461184
170M6060 | FUSE 630A 690V 3TN/80 AR UC | 288.4 | 1 | 5996516017432
JJS-250 | TRON FAST ACTING FUSE CLASS T | 288.4 | 1 | 051712628099
170M5388 | FUSE 250A 1250V 2BKN/75 AR CU | 287.4833 | 4 | 5027590456791
170M4696 | FUSE 550A 1100V 1FU/115 AR | 286.5666 | 1 | 5996516013755
170M5240 | FUSE 315A 1250V 2KN/110 AR CU | 286.5666 | 3 | 5027590456326
170M6104 | FUSE 1000A 690V 3KN/80 AR | 286.5666 | 1 | 5996516017692
170M2108 | FUSE 125A 1200VDC 1C/A116 SST AR | 285.6499 | 1 | 5027590303750
170M4394 | FUSE 450A 1250V 1BKN/75 AR CU | 285.6499 | 2 | 5027590452496
170M5404 | FUSE 400A 1250V 2SHT AR | 285.6499 | 3 | 5027590456951
170M5694 | FUSE 500A 1250V 2FU/115 AR CU | 285.6499 | 3 | 5027590458214
170M6081 | FUSE 400A 690V DIN 3 GR | 285.6499 | 1 | 5996516017593
170M6343 | FUSE 550A 1250V 3BKN/75 AR CU | 285.6499 | 2 | 5027590461832
170M8621 | FUSE 700A 1000V 3KN/110 AR UR | 285.6499 | 1 | 5996516022511
170M5438 | FUSE 250A 1250V 2BKN/80 AR CU | 284.7332 | 2 | 5704057029452
170M5588 | FUSE 250A 1250V 2GKN/75 AR CU | 284.7332 | 4 | 5704057030113
170M6259 | FUSE 550A 690V 3KN/110 AR UC | 283.8268 | 1 | 5996516018675
170M6342 | FUSE 500A 1250V 3BKN/75 AR CU | 283.8268 | 2 | 5027590461825
170M6508 | FUSE 500A 690V 3GN/50 AR UC | 283.8268 | 3 | 5027590462792
170M4195 | FUSE 500A 1250V 1TN/110 AR CU | 282.9101 | 3 | 5027590451765
170M4443 | FUSE 400A 1250V 1BKN/80 AR CU | 282.9101 | 1 | 5996516013274
170M5239 | FUSE 280A 1250V 2KN/110 AR | 282.9101 | 3 | 5027590456319
170M6191 | FUSE 450A 1250V 3TN/110 AR CU | 282.9101 | 1 | 5996516018156
170M6713 | FUSE 900A 690V 3FU/115 AR UC | 282.9101 | 1 | 5996516020470
170M8537 | FUSE 630A 1000V 3FKE/115 AR UR | 282.9101 | 1 | 5996516027844
170M8620 | FUSE 630A 1000V 3KN/110 AR UR | 282.9101 | 1 | 5996516022504
RM25100-3CR | 100 amp class R fuse holder 250V -3 pole | 282.9101 | 1 | 051712391207
16383-3 | POWER DISTRIBUTION BLOCK | 281.9934 | 1 | 051712271455
170M5467 | FUSE 1100A 600V 2BKN/65 AR UC | 281.9934 | 4 | 5996516016060
170M6215 | FUSE 1100A 690V 3TN/110 AR UC | 281.9934 | 1 | 5996516018378
170M6610 | FUSE 630A 690V 3FU/90 AR UC | 281.9934 | 1 | 5996516020043
280CMMT | 280A 690V TYPE T FUSE | 281.5299 | 1 | 5027590039574
16394-2 | POWER DISTRIBUTION BLOCK | 281.0767 | 18 | 051712271622
170M1853 | FUSE 250A 1000V DC 000FN/90 AR UR | 281.0767 | 3 | 5027590442022
170M5271 | FUSE 700A 1250V 2KW/110 AR | 281.0767 | 3 | 5027590456579
170M5666 | FUSE 1000A 690V 2FKE/90 AR UC | 281.0767 | 3 | 5704057030427
170M6341 | FUSE 450A 1250V 3BKN/75 AR CU | 281.0767 | 2 | 5027590461818
16390-3 | POWER DISTRIBUTION BLOCK | 280.16 | 12 | 051712208116
170M5975 | FUSE 800A 1000V 2KN/110 AR UR | 280.16 | 3 | 5027590461467
170M6080 | FUSE 350A 690V DIN 3 GR | 280.16 | 1 | 5996516017586
170M6166 | FUSE 1250A 690V 3/110 AR UC | 280.16 | 1 | 5027590511599
170M4244 | FUSE 450A 1250V 1KN/110 AR CU | 279.2433 | 3 | 5027590452007
170M4393 | FUSE 400A 1250V 1BKN/75 AR CU | 279.2433 | 2 | 5027590452472
170M4744 | FUSE 450A 1250V 1FKE/115 AR CU | 279.2433 | 1 | 5996516013953
170M5238 | FUSE 250A 1250V 2KN/110 AR CU | 279.2433 | 3 | 5027590456302
170M5765 | FUSE 900A 690V 2FKE/115 AR UC | 279.2433 | 3 | 5027590458597
170M6059 | FUSE 550A 690V 3TN/80 AR UC | 279.2433 | 1 | 5027590289818
170M8646 | FUSE 700A 1000V DIN 3 AR UR | 279.2433 | 1 | 5996516022702
HM60200-1CR | 200 amp class H fuse holder 600V - 1 pol | 279.2433 | 1 | 051712387293
170M6340 | FUSE 400A 1250V 3BKN/75 AR CU | 278.3266 | 2 | 5027590461801
170M8554D | FUSE 1250A 690V aR DIN 3 HSDNH | 278.3266 | 1 | 5027590252706
170M8619 | FUSE 550A 1000V 3KN/110 AR | 278.3266 | 1 | 5027590414722
T30200-1C | BUSS FUSEBLOCK CLASS T | 278.3266 | 1 | 051712149754
170M5192 | FUSE 400A 1250V 2TN/110 AR CU | 277.4099 | 3 | 5027590456098
170M5693 | FUSE 450A 1250V 2FU/115 AR CU | 277.4099 | 3 | 5027590458207
170M6339 | FUSE 350A 1250V 3BKN/75 AR CU | 277.4099 | 2 | 5027590461795
170M6414 | FUSE 1000A 690V 3BN/50 AR UC | 277.4099 | 3 | 5027590462082
170M8536 | FUSE 550A 1000V 3FKE/115 AR UR | 277.4099 | 1 | 5996516022283
170M4442 | FUSE 350A 1250V 1BKN/80 AR CU | 276.4932 | 1 | 5996516013267
170M5716 | FUSE 1000A 690V 2FU/115 AR UC | 276.4932 | 3 | 5027590458351
KAC-300 | TRON RECTIFIER FUSE | 276.4932 | 1 | 051712473002
XL50F300A | SA: 08/21/98 - PER KATHY KIDD - STOCKING AGREEMENT WITH SA: ALLEN BRADLEY FOR 162 PCS (LETTER DATED 05/29/98) | 275.6486 | 1 | 5027590514958
170M5888 | FUSE 550A 690V DIN 2 GR | 275.5868 | 3 | 5027590461177
170M6464 | FUSE 1000A 690V 3BKN/50 AR UC | 275.5868 | 3 | 5027590462600
170M5066 | FUSE 1000A 690V 2TN/80 AR UC | 274.6701 | 3 | 5027590455589
170M6058 | FUSE 500A 690V 3TN/80 AR UC | 274.6701 | 1 | 5996516017425
170M6303 | FUSE 400A 1250V 3SHT AR CU | 274.6701 | 1 | 5996516018866
170M6338 | FUSE 315A 1250V 3BKN/75 AR CU | 274.6701 | 2 | 5027590461788
170M8502 | FUSE 400A 1000V 3GKN/75 AR UR | 274.6701 | 2 | 5027590464888
170M8533 | FUSE 400A 1000V 3FKE/115 AR UR | 274.6701 | 1 | 5027590417082
170M8616 | FUSE 400A 1000V 3KN/110 AR UR | 274.6701 | 1 | 5996516022498
170M8645 | FUSE 630A 1000V DIN 3 AR UR | 274.6701 | 1 | 5996516022696
WCF100RN | Wind CUBEFuse 100A Non-indication | 274.6701 | 6 | 051712395793
16306-3 | POWER DISTRIBUTION BLOCK | 273.7534 | 15 | 051712556378
170M6115 | FUSE 1100A 690V 3KN/80 AR UC | 273.7534 | 1 | 5996516017784
170M6665 | FUSE 1100A 690V 3FKE/90 AR UC | 273.7534 | 1 | 5996516020326
170E3578 | FUSE 80A 750V 1*BKN/130 GR DC | 272.8367 | 5 | 5996516005972
170M4243 | FUSE 400A 1250V 1KN/110 AR CU | 272.8367 | 3 | 5027590451994
170M4392 | FUSE 350A 1250V 1BKN/75 AR CU | 272.8367 | 2 | 5027590452465
170M4441 | FUSE 315A 1250V 1BKN/80 AR CU | 272.8367 | 1 | 5996516013250
170M4695 | FUSE 500A 1100V 1FU/115 AR | 272.8367 | 1 | 5996516013748
170M4743 | FUSE 400A 1250V 1FKE/115 AR CU | 272.8367 | 1 | 5996516013946
170M6016 | FUSE 1250A 690V 3/80 AR UC | 272.8367 | 1 | 5996516017319
170M6103 | FUSE 900A 690V 3KN/80 AR | 272.8367 | 1 | 5996516017685
170M6609 | FUSE 550A 690V 3FU/90 AR UC | 272.8367 | 1 | 5996516020036
170M2055 | FUSE 160A 2000VDC 1C/A170 SST AR | 271.92 | 2 | 5027590303958
170M6302 | FUSE 350A 1250V 3SHT AR CU | 271.92 | 1 | 5996516005989
170M8614 | FUSE 315A 1000V 3KN/110 AR UR | 271.92 | 1 | 5996516022481
170M8643 | FUSE 450A 1000V DIN 3 AR UR | 271.92 | 1 | 5996516022689
170E5514 | FUSE 80A 900V 1KW/80 AR | 271.0033 | 3 | 5027590438575
170M3448 | FUSE 400A 1250V 1*BKN/80 AR CU | 271.0033 | 3 | 5996516010723
170M5515 | FUSE 900A 690V 2GN/50 AR UC | 271.0033 | 6 | 5027590457644
170M5665 | FUSE 900A 690V 2FKE/90 AR UC | 271.0033 | 3 | 5027590458160
170M6258 | FUSE 500A 690V 3KN/110 AR UC | 271.0033 | 1 | 5996516018668
RM60100-3CR | 100 amp class R fuse holder 600V -3 pole | 271.0033 | 2 | 051712391238
170M5440 | FUSE 315A 1250V 2BKN/80 AR CU | 270.9518 | 1 | 5027590339100
170E3577 | FUSE 63A 750V 1*BKN/130 gR DC | 270.0866 | 5 | 5027590438353
170E8406 | FUSE 800A 400V 2BKN/50 AR LOWLOSS | 270.0866 | 6 | 5027590438766
170M6301 | FUSE 315A 1250V 3SHT AR CU | 270.0866 | 1 | 5996516018859
170M4742 | SA: 03/10/99 - Gould/Shawmut Project 5 Pieces SA: per Scott Soucek | 269.1699 | 1 | 5704057026932
170M5764 | FUSE 800A 690V 2FKE/115 AR UC | 269.1699 | 3 | 5027590458566
170M6190 | FUSE 400A 1250V 3TN/110 AR CU | 269.1699 | 1 | 5996516018149
200CMMT | 200A 690V THYRISTOR FUSE(1) | 268.4901 | 1 | 5027590078238
225CMMT | 225A 690V TYPE T FUSE(1) | 268.4901 | 1 | 5027590037495
170M1851 | FUSE 200A 1000V DC 000FN/90 AR UR | 268.2532 | 3 | 5027590442008
170M6608 | FUSE 500A 690V 3FU/90 AR UC | 268.2532 | 1 | 5996516020029
170L8505 | FUSE 400A 1000V 2BKN/80 AR | 267.3468 | 2 | 5027590440110
170M5616 | FUSE 1000A 690V 2FU/90 AR UC | 267.3468 | 3 | 5027590457910
170M6189 | FUSE 350A 1250V 3TN/110 AR CU | 267.3468 | 1 | 5996516018132
LUG5-3 | Terminal Lug, 2X(#2-600MCM) - 3 Lugs | 267.3468 | 1 | 051712402293
170L8115 | FUSE 450A 1000V 2STN/130 AR | 266.4301 | 1 | 5704057013383
170M4242 | FUSE 350A 1250V 1KN/110 AR CU | 266.4301 | 3 | 5027590451987
170M6188 | FUSE 315A 1250V 3TN/110 AR CU | 266.4301 | 1 | 5996516018125
170M6463 | FUSE 900A 690V 3BKN/50 AR UC | 266.4301 | 3 | 5027590462594
170M8615 | SEMICONDUCTOR FUSE 1000V | 266.4301 | 1 | 051712604185
PV-125A-01XL-15 | FUSE 125A 1500V 1*XL PV | 266.4301 | 1 | 5996516000663
PV-125A-01XL-B-15 | FUSE 125A 1500V 1 XL PV BOLT IN VER | 266.4301 | 1 | 5996516000953
170M4194 | FUSE 450A 1250V 1TN/110 AR CU | 265.5134 | 3 | 5027590451758
170M4440 | FUSE 250A 1250V 1BKN/80 AR CU | 265.5134 | 1 | 5996516013243
PV-100A-01XL-15 | FUSE 100A 1500V 1*XL PV | 265.5134 | 1 | 5996516000687
PV-100A-01XL-B-15 | FUSE 100A 1500V 1 XL PV BOLT IN VER | 265.5134 | 1 | 051712374026
170M1852 | FUSE 225A 1000V DC IEC aR 000FN/90 | 264.5967 | 3 | 5027590442015
170M5715 | FUSE 900A 690V 2FU/115 AR UC | 264.5967 | 3 | 5027590458344
170M6214 | FUSE 1000A 690V 3TN/110 AR UC | 264.5967 | 1 | 5996516018361
170M8500 | FUSE 315A 1000V 3GKN/75 AR UR | 263.68 | 2 | 5027590464802
FCF80RN | Fast Acting CUBEFuse 80A Non-indication | 263.68 | 12 | 051712362559
PV-80A-01XL-15 | FUSE 80A 1500V 1*XL PV | 263.68 | 1 | 5996516000526
PV-80A-01XL-B-15 | FUSE 80A 1500V 1 XL PV BOLT IN VER | 263.68 | 1 | 051712374019
TCF80RNW | Wind CUBEFuse 80A | 263.68 | 6 | 051712357296
WCF90RN | Wind CUBEFuse 90A Non-indication | 263.68 | 6 | 051712395786
170M4241 | FUSE 315A 1250V 1KN/110 AR CU | 262.7633 | 3 | 5027590451970
170M4391 | FUSE 315A 1250V 1BKN/75 AR CU | 262.7633 | 2 | 5027590452458
170M6114 | FUSE 1000A 690V 3KN/80 AR UC | 262.7633 | 1 | 5996516017777
170M6664 | FUSE 1000A 690V 3FKE/90 AR UC | 262.7633 | 1 | 5996516020319
170M8611 | FUSE 1100A 1000V 3BKN/75 AR UR | 262.7633 | 2 | 5027590465632
PV-63A-01XL-15 | FUSE 63A 1500V 1*XL PV | 262.7633 | 1 | 5996516000533
PV-63A-01XL-B-15 | FUSE 63A 1500V 1 XL PV BOLT IN VER | 262.7633 | 1 | 5996516000922
170M1826 | FUSE 160A 1000V DC IEC aR 230FU/90 | 261.8466 | 6 | 051712683036
170M4390 | FUSE 250A 1250V 1BKN/75 AR CU | 261.8466 | 2 | 5027590452434
170M4490 | FUSE 250A 1250V 1GKN/75 AR CU | 261.8466 | 2 | 5027590453394
170M5065 | FUSE 900A 690V 2TN/80 AR UC | 261.8466 | 3 | 5027590455565
170M5268 | FUSE 1250A 600V 2KN/110 AR UC | 261.8466 | 3 | 5027590456555
170M5887 | FUSE 500A 690V DIN 2 GR | 261.8466 | 3 | 5027590461160
170M6140 | FUSE 400A 1250V 3/110 AR CU | 261.8466 | 1 | 5996516017876
PV-50A-01XL-15 | FUSE 50A 1500V 1*XL PV | 261.8466 | 1 | 5996516001226
PV-50A-01XL-B-15 | FUSE 50A 1500V 1*XL PV BOLT-IN VER | 261.8466 | 1 | 5996516001424
170L9203 | FUSE 630A 660V 3STN/110 AR | 260.9299 | 1 | 5996516008881
170M3248 | FUSE 400A 1250V 1*KN/110 AR CU | 260.9299 | 6 | 5027590446013
170M4707 | FUSE 450A 1250V 1SHT AR CU | 260.9299 | 3 | 5027590454056
170M5191 | FUSE 350A 1250V 2TN/110 AR CU | 260.9299 | 3 | 5027590456081
170M5664 | FUSE 800A 690V 2FKE/90 AR UC | 260.9299 | 3 | 5027590458153
170M5763 | FUSE 700A 690V 2FKE/115 AR UC | 260.9299 | 3 | 5027590458474
170M5974 | FUSE 700A 1000V 2KN/110 AR UR | 260.9299 | 3 | 5027590461450
H4X-05R | Hndl,1,3R,4,4X,12 RedPstl | 260.9299 | 1 | 051712401944
170M3397 | FUSE 350A 1300V UL 1*BKN/75 AR CU | 260.0132 | 4 | 5027590447492
170M4439 | FUSE 200A 1250V 1BKN/80 AR CU | 260.0132 | 1 | 5996516013236
170M4741 | FUSE 315A 1250V 1FKE/115 AR CU | 260.0132 | 1 | 5704057026925
170M6165 | FUSE 1100A 690V 3/110 AR UC | 260.0132 | 1 | 5996516018057
350XMT | 350 AMP THYRISTOR FUSE | 259.56 | 5 | 5027590477345
170M5142 | FUSE 400A 1250V 2/110 AR CU | 259.1068 | 3 | 5027590455831
170M5876 | FUSE 900A 690V 2/110 AR | 259.1068 | 3 | 5027590461085
BB3P100M57 | Three phase bb,100A, 57 pins, w/o endcap | 259.1068 | 1 | 051712366076
NO.7 | TRON CLIP CLAMP | 259.1068 | 6 | 051712333078
RM60200-1CR | 200 amp class R fuse holder 600V - 1 pol | 259.1068 | 6 | 051712387361
170M5284 | FUSE 800A 690V 2SFKE/135 AR | 258.1901 | 1 | 5996516015445
BH-1131 | MODULAR BLOCK | 258.1901 | 2 | 051712350457
BH-1132 | MODULAR BLOCK | 258.1901 | 2 | 5027590452908
BH-1133 | MODULAR BLOCK | 258.1901 | 1 | 051712350464
T30030-3SR | BUSS FUSEBLOCK CLASS T | 258.1901 | 1 | 051712147934
DIR-08 | Handle,Dir 600-800A Fused | 257.2734 | 1 | 051712401715
170M4438 | FUSE 160A 1250V 1BKN/80 AR CU | 256.3567 | 1 | 5704057025652
170M6015 | FUSE 1100A 690V 3/80 AR UC | 256.3567 | 1 | 5996516017302
170M6462 | FUSE 800A 690V 3BKN/50 AR UC | 256.3567 | 3 | 5027590462549
H4X-03R | Handle, UL508 NEMA 4X | 256.3567 | 1 | 051712401906
PV-350ANH3 | FUSE 350A 1000V DC PV SIZE 3 DUAL IND | 256.3567 | 3 | 5027590506106
PV-355ANH3 | FUSE 355A 1000V DC PV SIZE 3 DUAL IND | 256.3567 | 3 | 5027590506113
PV-355ANH3-B | FUSE 355A 1000V DC PV SIZE 3 BOLTED TAG | 256.3567 | 3 | 5027590506120
170M5844 | FUSE 630A 690V 2DKN/65 AR | 255.6666 | 1 | 5704057031189
16332-3 | TERM. BLOCK ASSY | 255.44 | 1 | 5027590099158
170L5160 | FUSE 500A 1000V 1BKN/80 AR | 255.44 | 1 | 5996516008027
170L8066 | FUSE 450A 1000V 2BN/75 AR | 255.44 | 2 | 5704057013239
170M4240 | FUSE 250A 1250V 1KN/110 AR CU | 255.44 | 3 | 5027590451963
170M4694 | FUSE 450A 1250V 1FU/115 AR CU | 255.44 | 1 | 5996516013731
170M4740 | FUSE 250A 1250V 1FKE/115 AR CU | 255.44 | 1 | 5996516013939
170M5315 | FUSE 900A 690V 2E/91 AR UC | 255.44 | 3 | 5027590456654
170M5688 | FUSE 250A 1250V 2FU/115 AR CU | 255.44 | 3 | 5704057030458
170M6305 | FUSE 700A 1250V 3SHT AR CU | 255.44 | 1 | 5027590229654
H4X-05B | Hndl,1,3R,4,4X,12 Bl Pstl | 255.44 | 1 | 051712401937
KAC-250 | TRON RECTIFIER FUSE | 255.44 | 1 | 051712472500
16303-3 | BUSS BLOCK WAS PTA2513 | 254.5233 | 12 | 051712148719
16395-3 | POWER DIST. BLOCK 15PK | 254.5233 | 1 | 5027590191524
170M6892D | FUSE 1100A 690V aR DIN 3 HSDNH | 254.5233 | 1 | 5027590252690
170L8930 | FUSE 450A 1000V 2STN/110 AR | 253.6066 | 3 | 5027590440226
170M5190 | FUSE 315A 1250V 2TN/110 AR CU | 253.6066 | 3 | 5027590456074
170M5283 | FUSE 700A 690V 2SFKE/135 AR | 253.6066 | 1 | 5996516015438
170M5418 | FUSE 1250A 600V 2BN/65 AR UC | 253.6066 | 4 | 5027590526647
170M5663 | FUSE 700A 690V 2FKE/90 AR UC | 253.6066 | 3 | 5027590458146
170M5714 | FUSE 800A 690V 2FU/115 AR UC | 253.6066 | 3 | 5027590458337
170M5762 | FUSE 630A 690V 2FKE/115 AR UC | 253.6066 | 2 | 5027590458467
170M6113 | FUSE 900A 690V 3KN/80 AR UC | 253.6066 | 1 | 5996516017760
CVRI-RH-60600 | Cover Class R and H 600V 600A with indic | 253.6066 | 1 | 051712369671
ECAPMP | 2 ro 3-Phase Endcap (1000v DC) | 253.6066 | 50 | 051712366090
KBC-350 | BUSS SEMI CONDUCTOR FUSE | 253.6066 | 1 | 051712493505
KBC-400 | BUSS SEMI CONDUCTOR FUSE | 253.6066 | 1 | 051712494007
GSA600 | 600AMP 240V AC BS88 FUSE | 253.0401 | 5 | 5027590502511
170L8979 | FUSE 400A 1000V 2EK/115 AR | 252.6899 | 3 | 5027590440240
170M4388 | FUSE 160A 1250V 1BKN/75 AR CU | 252.6899 | 2 | 5027590452403
170M5531 | FUSE 250A 1000V 2FKE/115 AR | 252.6899 | 1 | 051712677745
170M5886 | FUSE 450A 690V DIN 2 GR | 252.6899 | 3 | 5027590461146
170M6663 | FUSE 900A 690V 3FKE/90 AR UC | 252.6899 | 1 | 5996516020302
170L8379 | FUSE 630A 1000V 2/110 AR | 251.7732 | 3 | 5027590440066
170M1781 | FUSE 630A 750V DC IEC aR 230FU/70 | 251.7732 | 6 | 5027590441629
170M5064 | FUSE 800A 690V 2TN/80 AR UC | 251.7732 | 3 | 5027590455558
170M5140 | FUSE 315A 1250V 2/110 AR CU | 251.7732 | 3 | 5027590455817
KBC-300 | BUSS SEMI CONDUCTOR FUSE | 251.7732 | 1 | 051712493000
FWJ-400A | 400AMP 1000V AC SEMI-COND FUSE | 251.5466 | 1 | 5027590021319
170M4239 | FUSE 200A 1250V 1KN/110 AR CU | 250.8668 | 3 | 5027590451956
170M5596 | FUSE 630A 1100V 2GKN/75 AR | 250.8668 | 4 | 5027590457828
170M5973 | FUSE 630A 1000V 2KN/110 AR UR | 250.8668 | 3 | 5027590461399
170M6164 | FUSE 1000A 690V 3/110 AR UC | 250.8668 | 1 | 5996516018040
CCP2-3-30CF | CCP2 3P 30A CF | 250.8668 | 2 | 051712709262
FCF70RN | Fast Acting CUBEFuse 70A Non-indication | 250.8668 | 12 | 051712362542
H4X-07B | Hndl,1,3R,4,4X,12 Bl Pstl | 250.8668 | 1 | 051712402057
H4X-07R | Hndl,1,3R,4,4X,12 RedPstl | 250.8668 | 1 | 051712402088
JKS-200 | LIMITRON FAST ACTING FUSE CLASS J | 250.8668 | 1 | 051712632003
170E2093 | FUSE 160A 500V TP 405 AR | 249.9501 | 5 | 5027590438261
170M4389 | FUSE 200A 1250V 1BKN/75 AR CU | 249.9501 | 2 | 5027590452427
170M4488 | FUSE 160A 1250V 1GKN/75 AR CU | 249.9501 | 3 | 5704057026000
170M5267 | FUSE 1100A 600V 2KN/110 AR UC | 249.9501 | 3 | 5027590456548
H79-2 | Kit, NFPA 30J-200J | 249.9501 | 1 | 051712402156
PDB370-3 | POWER DISTRIBUTION BLOCK | 249.9501 | 1 | 051712637824
16582-1 | POWER DISTRIBUTION BLOCK | 249.0334 | 1 | 051712208468
170M6100 | FUSE 630A 690V 3KN/80 AR | 249.0334 | 1 | 5996516017661
170E3584 | FUSE 80A 750V 1*EK/155 GDC DC gR | 248.1167 | 1 | 5996516006382
170M4147 | 630A 1100V 1/110 aR INDICATOR FUSE | 248.1167 | 6 | 5027590451437
170M4193 | FUSE 400A 1250V 1TN/110 AR CU | 248.1167 | 3 | 5027590451741
170M5761 | FUSE 550A 690V 2FKE/115 AR UC | 248.1167 | 2 | 5027590458450
170M5885 | FUSE 400A 690V DIN 2 GR | 248.1167 | 3 | 5027590461139
WCF80RN | Wind CUBEFuse 80A Non-indication | 248.1167 | 6 | 051712395779
170M6310 | FUSE 630A 690V 3E/91 AR UC | 247.2412 | 1 | 5704057033695
16306-2 | POWER DISTRIBUTION BLOCK | 247.2 | 18 | 051712556361
170E3583 | FUSE 63A 750V DC gR 1*EK/155 | 247.2 | 1 | 5996516000113
170L8109 | FUSE 450A 1000V 2S/130 AR | 247.2 | 2 | 5027590439961
170M4238 | FUSE 160A 1250V 1KN/110 AR CU | 247.2 | 3 | 5027590451949
170M4703 | FUSE 250A 1250V 1SHT AR CU | 247.2 | 3 | 5027590454001
170M4771 | FUSE 630A 690V 1STN/110 AR | 247.2 | 3 | 5027590454179
170M5321 | FUSE 1000A 690V 2KW/110 AR | 247.2 | 3 | 5027590456685
170M6461 | FUSE 700A 690V 3BKN/50 AR UC | 247.2 | 3 | 5027590462457
170E8749 | FUSE 315A 900V 2KW/110 AR | 246.2833 | 3 | 5027590438827
170L5714 | FUSE 400A 1000V 1S/110 AR | 246.2833 | 3 | 5027590439718
170M4908 | FUSE 700A 1000V 1BN/75 AR UC | 246.2833 | 2 | 5027590454902
170M5218 | FUSE 1250A 600V 2TN/110 AR UC | 246.2833 | 3 | 5027590456289
170M6213 | FUSE 900A 690V 3TN/110 AR UC | 246.2833 | 1 | 5996516018354
GSA500 | 500AMP 240V AC BS88 FUSE | 245.4799 | 5 | 5027590502504
16330-1 | POWER DIST. BLOCK 24PK | 245.3666 | 1 | 5027590148955
170L8388 | FUSE 400A 1000V 2STN/110 AR | 245.3666 | 3 | 5027590440073
170M4146 | FUSE 550A 1250V 1/110 AR CU | 245.3666 | 3 | 5027590451420
170M5188 | FUSE 250A 1250V 2TN/110 AR CU | 245.3666 | 3 | 5027590456067
170M5512 | FUSE 630A 690V 2GN/50 AR UC | 245.3666 | 6 | 5027590457620
170M5662 | FUSE 630A 690V 2FKE/90 AR UC | 245.3666 | 3 | 5027590458139
170M5713 | FUSE 700A 690V 2FU/115 AR UC | 245.3666 | 3 | 5027590458320
170M6014 | FUSE 1000A 690V 3/80 AR UC | 245.3666 | 1 | 5996516017296
HM25200-1CR | 200 amp class H fuse holder 250V - 1 pol | 245.3666 | 1 | 051712387064
80NC | 80A DC TRACTION FUSE (1) DCR3316 | 244.9134 | 1 | 5027590102261
170L8629 | FUSE 450A 1000V 2TW/110 AR | 244.4499 | 3 | 5027590440158
170M2054 | FUSE 125A 2000VDC 1C/A170 SST AR | 244.4499 | 1 | 5027590303941
170M5138 | FUSE 250A 1250V 2/110 AR CU | 244.4499 | 3 | 5027590455800
170M5614 | FUSE 800A 690V 2FU/90 AR UC | 244.4499 | 3 | 5027590457903
170M6413 | FUSE 900A 690V 3BN/50 AR UC | 244.4499 | 3 | 5027590462075
H4X-06B | Hndl,1,3R,4,4X,12 Bl Pstl | 244.4499 | 1 | 051712401999
H4X-06R | Hndl,1,3R,4,4X,12 RedPstl | 244.4499 | 1 | 051712402002
FWJ-300A | 300AMP 1000V AC SEMI-COND FUSE | 244.3366 | 1 | 5027590021265
FWJ-350A | 350AMP 1000V AC SEMI-COND FUSE | 244.3366 | 1 | 5027590021296
170M3447 | FUSE 350A 1250V 1*BKN/80 AR CU | 243.5332 | 3 | 5996516010716
170M4960 | FUSE 630A 1000V 1BKN/75 AR | 243.5332 | 2 | 5027590455138
170M5063 | FUSE 700A 690V 2TN/80 AR UC | 243.5332 | 3 | 5027590455541
170M5417 | FUSE 1100A 600V 2BN/65 AR UC | 243.5332 | 4 | 5027590457095
170M5760 | FUSE 500A 690V 2FKE/115 AR UC | 243.5332 | 2 | 5027590458443
170M6662 | FUSE 800A 690V 3FKE/90 AR UC | 243.5332 | 1 | 5996516020296
170E2092 | FUSE 125A 500V TP 405 AR | 242.6268 | 5 | 5027590438254
170M1742 | FUSE 350A 690Vac/800Vdc 000FN/70 AR CU | 242.6268 | 5 | 5704057018357
170M2107 | FUSE 100A 1200VDC 1C/A116 SST AR | 242.6268 | 3 | 5027590442152
170M4145 | FUSE 500A 1250V 1/110 AR CU | 242.6268 | 3 | 5027590451406
170M4192 | FUSE 350A 1250V 1TN/110 AR CU | 242.6268 | 3 | 5027590451734
170M4693 | FUSE 400A 1250V 1FU/115 AR CU | 242.6268 | 1 | 5704057026635
170M6112 | FUSE 800A 690V 3KN/80 AR UC | 242.6268 | 1 | 5996516017753
RD60-3 | Switch 60A Non-F 3P UL98 | 242.6268 | 1 | 051712402583
TSH9-3TB | Shroud,UL98 400A Fused 3P | 242.6268 | 1 | 051712403368
170M6163 | FUSE 900A 690V 3/110 AR UC | 241.7101 | 1 | 5996516018033
170M6460 | FUSE 630A 690V 3BKN/50 AR UC | 241.7101 | 3 | 5027590462396
170M8610 | FUSE 1000A 1000V 3BKN/75 AR UR | 241.7101 | 2 | 5027590465625
RM25200-1CR | 200 amp class R fuse holder 250V - 1 pol | 241.7101 | 1 | 051712387330
170L8024 | FUSE 400A 660V 2S/110 AR | 240.7934 | 3 | 5027590439886
170M4069 | FUSE 900A 550V 1TN/80 AR | 240.7934 | 3 | 5027590451116
170M4171 | FUSE 315A 1250V 1STN/110 AR | 240.7934 | 3 | 5027590451567
170M4191 | FUSE 315A 1250V 1TN/110 AR CU | 240.7934 | 3 | 5027590451727
FP-4 | BUSS FUSE PULLER | 240.7934 | 1 | 051712340045
H4X-06TB | Hndl,1,3R,4,4X,12TestPstl | 240.7934 | 20 | 051712402033
HM25100-3CR | 100 amp class H fuse holder 250V -3 pole | 240.7934 | 1 | 051712391146
JM60100-2MW14 | CLASS J 600V 100A - FUSE BLOCK ASSY - 2 | 240.7934 | 1 | 051712491082
2605 | BUSS FUSEBLOCK | 240.2063 | 1 | 051712738835
16023-3 | BUSS FUSEBLOCK | 239.8767 | 24 | 051712734844
170E4276 | 200A 500V SIZE 1* AR CE | 239.8767 | 6 | 5027590438483
170M4144 | FUSE 450A 1250V 1/110 AR CU | 239.8767 | 3 | 5027590451390
170M5118 | FUSE 1250A 600V 2KN/80 AR UC | 239.8767 | 3 | 5027590455794
170M5511 | FUSE 550A 690V 2GN/50 AR UC | 239.8767 | 6 | 5027590457613
170M6212 | FUSE 800A 690V 3TN/110 AR UC | 239.8767 | 1 | 5996516018347
170M6814D | FUSE 1000A 690V aR DIN 3 HSDNH | 239.8767 | 1 | 5027590463287
170M8640 | FUSE 1100A 1000V 3TN/110 AR UR | 239.8767 | 1 | 5996516022658
GSA400 | 400AMP 240V AC BS88 FUSE | 239.1866 | 5 | 5027590502474
170M3148 | FUSE 400A 1250V 1*/110 AR CU | 238.96 | 6 | 5027590444422
170M3497 | FUSE 350A 1100V 1*GKN/75 AR CU | 238.96 | 4 | 5027590448338
170M4170 | FUSE 250A 1250V 1STN/110 AR | 238.96 | 3 | 5027590451550
170M4190 | FUSE 250A 1250V 1TN/110 AR CU | 238.96 | 3 | 5027590451710
170M4540 | FUSE 630A 1000V 1FKE/115 AR | 238.96 | 1 | 5996516013502
170M4974 | FUSE 630A 1000V 1KN/110 AR | 238.96 | 3 | 5027590455237
170M7357 | FUSE 160A 800V AC gR SIZE 1 DUAL IND | 238.96 | 3 | 5027590517539
170L8042 | FUSE 630A 660V 2BKN/50 AR | 238.0433 | 6 | 5027590439916
170M1779 | FUSE 500A 750V DC 230FU/70 AR CU | 238.0433 | 6 | 5027590441605
170M4199 | FUSE 400A 1250V 1SHT AR | 238.0433 | 3 | 5027590451802
170M4668 | FUSE 800A 690V 1FKE/90 AR UC | 238.0433 | 3 | 5027590453905
170M4692 | FUSE 350A 1250V 1FU/115 AR CU | 238.0433 | 1 | 5704057026628
170M5313 | FUSE 700A 690V 2E/91 AR UC | 238.0433 | 3 | 5027590456647
170M5712 | FUSE 630A 690V 2FU/115 AR UC | 238.0433 | 3 | 5027590458313
G30060-3C | BUSS FUSE BLOCK | 238.0433 | 25 | 5027590062497
GSA350 | 350AMP 240V AC BS88 FUSE | 237.93 | 5 | 5027590502467
16321-3 | POWER DIST. BLOCK 15PK | 237.1266 | 1 | 051712247641
170E2091 | FUSE 100A 500V TP 405 AR | 237.1266 | 5 | 5027590438247
170H3004 | BASE CA 80 1250A 1000V UR 43653 | 237.1266 | 1 | 5027590439138
170M2053 | FUSE 100A 2000VDC 1C/A170 SST AR | 237.1266 | 1 | 5027590303934
170M5613 | FUSE 700A 690V 2FU/90 AR UC | 237.1266 | 3 | 5027590457897
CHSF-225 | COMPACT HIGH SPEED FUSE | 237.1266 | 1 | 051712534666
CHSF-250 | COMPACT HIGH SPEED FUSE | 237.1266 | 1 | 051712534673
CHSF-350 | COMPACT HIGH SPEED FUSE | 237.1266 | 1 | 051712534697
170M5062 | FUSE 630A 690V 2TN/80 AR UC | 236.2099 | 3 | 5027590455510
170M5510 | FUSE 500A 690V 2GN/50 AR UC | 236.2099 | 6 | 5027590457606
170M5660 | FUSE 500A 690V 2FKE/90 AR UC | 236.2099 | 3 | 5027590458122
170M5884 | FUSE 350A 690V DIN 2 GR | 236.2099 | 3 | 5027590461122
170M8609 | FUSE 900A 1000V 3BKN/75 AR UR | 236.2099 | 2 | 5027590465601
KAC-200 | TRON RECTIFIER FUSE | 236.2099 | 1 | 051712472005
170M4767 | FUSE 700A 690V 1FKE/115 AR UC | 235.2932 | 1 | 5996516014059
170M6013 | FUSE 900A 690V 3/80 AR UC | 235.2932 | 1 | 5996516017289
170M6412 | FUSE 800A 690V 3BN/50 AR UC | 235.2932 | 3 | 5027590462020
170M6661 | FUSE 700A 690V 3FKE/90 AR UC | 235.2932 | 1 | 5996516020289
16323-3 | POWER TERM.BLK 15PK | 234.3868 | 1 | 051712148733
170M3247 | FUSE 350A 1250V 1*KN/110 AR CU | 234.3868 | 6 | 5027590445993
170M4189 | FUSE 200A 1250V 1TN/110 AR CU | 234.3868 | 3 | 5027590451703
170M5875 | FUSE 800A 690V 2/110 AR | 234.3868 | 3 | 5027590461078
170M4143 | FUSE 400A 1250V 1/110 AR CU | 233.4701 | 3 | 5027590451383
170M4700 | FUSE 200A 1250V 1SHT AR CU | 233.4701 | 3 | 5027590453943
170M5168 | FUSE 1250A 600V 2/110 AR UC | 233.4701 | 3 | 5027590456043
170M6211 | FUSE 700A 690V 3TN/110 AR UC | 233.4701 | 1 | 5996516018330
170M6458 | FUSE 500A 690V 3BKN/50 AR UC | 233.4701 | 3 | 5027590462358
170M6459 | FUSE 550A 690V 3BKN/50 AR UC | 233.4701 | 3 | 5027590462365
170L8027 | FUSE 400A 1000V 2/110 AR | 232.5534 | 3 | 5027590439893
170M5217 | FUSE 1100A 600V 2TN/110 AR UC | 232.5534 | 3 | 5027590456272
170M5509 | FUSE 450A 690V 2GN/50 AR UC | 232.5534 | 6 | 5027590457576
170M5711 | FUSE 550A 690V 2FU/115 AR UC | 232.5534 | 3 | 5027590458306
170M5883 | FUSE 315A 690V DIN 2 GR | 232.5534 | 3 | 5027590461115
170M6111 | FUSE 700A 690V 3KN/80 AR UC | 232.5534 | 1 | 5996516017746
170M6162 | FUSE 800A 690V 3/110 AR UC | 232.5534 | 1 | 5996516018026
170M6712 | FUSE 800A 690V 3FU/115 AR UC | 232.5534 | 1 | 5996516020463
170M7356 | FUSE 125A HS 800V AC gR SIZE 1 DUAL IND | 232.5534 | 3 | 5027590517454
H4X-06SB | Hndl,1,3R,4,4X,12SidePstl | 232.5534 | 1 | 051712402019
FWJ-250A | 250AMP 1000V AC SEMI-COND FUSE | 232.3268 | 1 | 5027590021241
170L8376 | FUSE 450A 1000V 2/110 AR | 231.6367 | 3 | 5027590440059
170M1777 | FUSE 400A 750V DC 230FU/70 AR CU | 231.6367 | 6 | 5027590441599
170M4690 | FUSE 250A 1250V 1FU/115 AR CU | 231.6367 | 1 | 5027590313629
170M4929 | FUSE 550A 1000V 1GKN/75 AR | 231.6367 | 2 | 5027590454964
170M4959 | FUSE 550A 1000V 1BKN/75 AR | 231.6367 | 2 | 5027590455121
170M5452 | FUSE 1400A 550V US 2GKN/50 AR | 231.6367 | 6 | 5027590457224
H4X-06TR | Hndl,1,3R,4,4X,12TestPstl | 231.6367 | 20 | 051712402040
PDB371-3 | POWER DISTRIBUTION BLOCK | 231.6367 | 1 | 051712637831
170M3396 | FUSE 315A 1250V 1*BKN/75 AR CU | 230.72 | 4 | 5027590447485
170M5061 | FUSE 550A 690V 2TN/80 AR UC | 230.72 | 3 | 5027590455497
170M5931 | FUSE 800A 1000V 2GKN/75 AR UR | 230.72 | 4 | 5027590461221
JM60100-3CR | 100 amp class J fuse holder 600V -3 pole | 230.72 | 2 | 051712391269
PV-300ANH3 | FUSE 300A 1000V DC PV SIZE 3 DUAL IND | 230.72 | 3 | 5027590506014
PV-315ANH3 | FUSE 315A 1000V DC PV SIZE 3 DUAL IND | 230.72 | 3 | 5027590506021
PV-315ANH3-B | FUSE 315A 1000V DC PV SIZE 3 BOLTED TAG | 230.72 | 3 | 5027590506038
170L5701 | FUSE 500A 660V 1S/110 AR | 229.8033 | 3 | 5027590439701
170M3909 | FUSE 450A 690V 1*STN/110 AR | 229.8033 | 6 | 5027590450515
170M5312 | FUSE 630A 690V 2E/91 AR UC | 229.8033 | 3 | 5027590456630
170M5961 | FUSE 800A 1000V 2BKN/75 AR UR | 229.8033 | 4 | 5027590461344
170M6813D | FUSE 900A 690V aR DIN 3 HSDNH | 229.8033 | 1 | 5027590463263
170M7355 | FUSE 100A 800V AC gR SIZE 1 DUAL IND | 229.8033 | 3 | 5027590517379
TCF100RNW | Wind CUBEFuse 100A | 229.8033 | 6 | 051712357319
16325-3 | POWER TERM.BLK 15PK | 228.8866 | 1 | 5027590403498
170M1741 | FUSE 315A 750V DC 000FN/70 AR CU | 228.8866 | 5 | 5027590441452
170M4989 | FUSE 630A 1000V 1TN/110 AR | 228.8866 | 3 | 5027590455336
170M5018 | FUSE 1250A 600V 2/80 AR UC | 228.8866 | 3 | 5027590455459
170M5612 | FUSE 630A 690V 2FU/90 AR UC | 228.8866 | 3 | 5027590457880
170M5658 | FUSE 400A 690V 2FKE/90 AR UC | 228.8866 | 3 | 5027590457972
170M6660 | SA: 03/10/99 - Gold/Shawmut Project 5 pcs per Scott SA: Soucek | 228.8866 | 1 | 5704057035989
5960-07 | FUSE CLIP | 228.8866 | 100 | 5027590418669
CCP2-1-100CF | 1 Pole Comp Ckt Protect 100A | 228.8866 | 6 | 051712709309
PV-160A-01XL | FUSE 160A 1000V 1*XL PV | 228.8866 | 1 | 5996516000359
PV-160A-01XL-B | FUSE 160A 1000V 1 XL PV BOLT IN VER | 228.8866 | 1 | 5996516000830
170M4068 | FUSE 800A 690V 1TN/80 AR UC | 227.9699 | 3 | 5027590451109
170M4367 | FUSE 700A 690V 1EK/86 AR UC | 227.9699 | 3 | 5027590452397
170M4973 | FUSE 550A 1000V 1KN/110 AR | 227.9699 | 3 | 051712679626
170M5710 | FUSE 500A 690V 2FU/115 AR UC | 227.9699 | 3 | 5027590458290
170M5972 | 550A 1000V 2KN/110 aR INDICATOR FUSE | 227.9699 | 3 | 5704057050951
170M6210 | FUSE 630A 690V 3TN/110 AR UC | 227.9699 | 1 | 5996516018323
IXL70F150 | 150A 700V S/COND FUSE WITH INDICATOR | 227.5167 | 1 | 5027590022422
170M3495 | FUSE 250A 1250V 1*GKN/75 AR CU | 227.0532 | 4 | 5704057022217
170M4142 | FUSE 350A 1250V 1/110 AR CU | 227.0532 | 3 | 5027590451376
170M4667 | FUSE 700A 690V 1FKE/90 AR UC | 227.0532 | 3 | 5027590453899
170M4689 | FUSE 200A 1250V 1FU/115 AR CU | 227.0532 | 1 | 5704057026604
170M4766 | FUSE 630A 690V 1FKE/115 AR UC | 227.0532 | 1 | 5996516014042
170M5060 | FUSE 500A 690V 2TN/80 AR UC | 227.0532 | 3 | 5027590455480
170M5311 | FUSE 550A 690V 2E/91 AR UC | 227.0532 | 3 | 5027590456623
170M5971 | FUSE 500A 1000V 2KN/110 AR UR | 227.0532 | 3 | 5027590461382
170M6012 | FUSE 800A 690V 3/80 AR UC | 227.0532 | 1 | 5996516017272
170M6411 | FUSE 700A 690V 3BN/50 AR UC | 227.0532 | 3 | 5027590461979
PV-100A-01XL | FUSE 100A 1000V 1*XL PV | 227.0532 | 1 | 5996516000373
PV-100A-01XL-B | FUSE 100A 1000V 1*XL PV BOLT-IN VER | 227.0532 | 1 | 5996516000816
PV-125A-01XL | FUSE 125A 1000V 1*XL PV | 227.0532 | 1 | 5996516000366
PV-125A-01XL-B | FUSE 125A 1000V 1 XL PV BOLT IN VER | 227.0532 | 1 | 5996516000823
DFJ-100 | DRIVE FUSE | 226.7133 | 1 | 051712653411
DFJ-70 | DRIVE FUSE | 226.7133 | 1 | 051712653381
DFJ-80 | DRIVE FUSE | 226.7133 | 1 | 051712653398
DFJ-90 | DRIVE FUSE | 226.7133 | 1 | 051712653404
170L8927 | FUSE 450A 1000V 2SHT AR | 226.1468 | 3 | 5027590440219
170M5266 | FUSE 1000A 690V 2KN/110 AR UC | 226.1468 | 3 | 5027590456531
170M5566 | FUSE 1000A 690V 2GKN/50 AR UC | 226.1468 | 6 | 5027590457736
170M6110 | FUSE 630A 690V 3KN/80 AR UC | 226.1468 | 1 | 5996516017739
170M6122 | FUSE 800A 690V 3KN/80 AR | 226.1468 | 1 | 5996516017852
170M7354 | FUSE 80A 800V HS AC gR SIZE 1 DUAL IND | 226.1468 | 3 | 5027590517300
PV-80A-01XL | FUSE 80A 1000V 1*XL PV | 226.1468 | 1 | 5996516000380
PV-80A-01XL-B | FUSE 80A 1000V 1 XL PV BOLT IN VER | 226.1468 | 1 | 5996516000809
170M3198 | FUSE 400A 1250V 1*TN/110 AR CU | 225.2301 | 6 | 5027590445061
170M3246 | FUSE 315A 1250V 1*KN/110 AR CU | 225.2301 | 6 | 5027590445955
170M3746 | FUSE 315A 1250V 1*FKE/115AR CU | 225.2301 | 2 | 5027590449878
170M5466 | FUSE 1000A 690V 2BKN/50 AR UC | 225.2301 | 6 | 5027590457354
170M5568 | FUSE 1250A 600V 2GKN/65 AR UC | 225.2301 | 4 | 5027590457767
PV-63A-01XL | FUSE 63A 1000V 1*XL PV | 225.2301 | 1 | 5996516000397
PV-63A-01XL-B | FUSE 63A 1000V 1 XL PV BOLT-IN VER | 225.2301 | 1 | 5996516000793
170M5709 | FUSE 450A 690V 2FU/115 AR UC | 224.3134 | 3 | 5027590458283
170M6209 | FUSE 550A 690V 3TN/110 AR UC | 224.3134 | 1 | 5704057033039
170M6711 | FUSE 700A 690V 3FU/115 AR UC | 224.3134 | 1 | 5996516020456
PDB323-3 | POWER DISTRIBUTION BLOCK | 224.3134 | 1 | 051712637817
170M5842 | FUSE 500A 690V 2DKN/65 AR | 223.8911 | 1 | 5704057031165
630CFMM | 630 AMP 690V THYRISTOR FUSE(1 | 223.8499 | 1 | 5027590084963
170M3445 | FUSE 250A 1250V 1*BKN/80 AR CU | 223.3967 | 3 | 5996516010709
170M4200 | FUSE 350A 1250V 1SHT AR | 223.3967 | 3 | 5027590451819
170M4770 | FUSE 550A 690V 1STN/110 AR | 223.3967 | 3 | 5027590454162
170M5310 | 500A 690V a.c. 2E/91 AR UC FUSE | 223.3967 | 3 | 5704057028943
170M5366 | FUSE 1000A 690V 2EK/91 AR UC | 223.3967 | 3 | 5027590456760
170M8607 | FUSE 700A 1000V 3BKN/75 AR UR | 223.3967 | 2 | 5027590465588
1BS103 | BUSS FUSEBLOCK | 223.3967 | 1 | 051712135016
CCP2-2-60CF | CCP2 2P 60A CF | 223.3967 | 3 | 051712709286
TSH5-3B | Shroud,UL98 400A Non-F 3P | 223.3967 | 1 | 051712403252
TSH5-3T | Shroud,UL98 400A Non-F 3P | 223.3967 | 1 | 051712403269
170M4188 | FUSE 160A 1250V 1TN/110 AR CU | 222.48 | 3 | 5027590451697
170M4688 | FUSE 160A 1250V 1FU/115 AR CU | 222.48 | 1 | 5996516013724
170M5059 | FUSE 450A 690V 2TN/80 AR UC | 222.48 | 3 | 5027590455473
170M5403 | FUSE 315A 1250V 2SHT AR | 222.48 | 3 | 5027590456944
170M5930 | FUSE 700A 1000V 2GKN/75 AR | 222.48 | 4 | 5027590461214
170M1762 | FUSE 350A 750V DC 000FU/70 AR CU | 221.5633 | 5 | 5027590441582
170M4765 | FUSE 550A 690V 1FKE/115 AR UC | 221.5633 | 1 | 5996516014035
170M4958 | FUSE 500A 1000V 1BKN/75 AR | 221.5633 | 2 | 5027590455114
170M5117 | FUSE 1100A 600V 2KN/80 AR UC | 221.5633 | 3 | 5027590455787
170M6410 | FUSE 630A 690V 3BN/50 AR UC | 221.5633 | 3 | 5027590461955
170M6452 | FUSE 630A 690V 3SHT AR UC | 221.5633 | 1 | 5996516019313
170M6659 | SA: 03/10/99 - Gold/Shawmut Project 5 pcs per Scott SA: Soucek | 221.5633 | 1 | 5704057035972
170M6812D | FUSE 800A 690V aR DIN 3 HSDNH | 221.5633 | 1 | 5027590463256
170M7353 | FUSE 63A 800V AC gR SIZE 1 DUAL IND | 221.5633 | 3 | 5027590517218
170M8639 | FUSE 1000A 1000V 3TN/110 AR UR | 221.5633 | 1 | 5996516022641
170L4625 | FUSE 450A 660V 1STN/110 AR | 220.6466 | 3 | 5027590439558
170L8926 | FUSE 400A 1000V 2SHT AR | 220.6466 | 3 | 5027590440202
170M1850 | FUSE 160A 1000V 000FN/90 AR UR | 220.6466 | 3 | 5027590441995
170M4366 | FUSE 630A 690V 1EK/86 AR UC | 220.6466 | 3 | 5027590452380
170M4666 | FUSE 630A 690V 1FKE/90 AR UC | 220.6466 | 3 | 5027590453882
170M5167 | FUSE 1100A 600V 2/110 AR UC | 220.6466 | 3 | 5027590456036
170M5416 | FUSE 1000A 690V 2BN/50 AR UC | 220.6466 | 6 | 5027590457088
170M5708 | FUSE 400A 690V 2FU/115 AR UC | 220.6466 | 3 | 5027590458276
170M5970 | FUSE 450A 1000V 2KN/110 AR UR | 220.6466 | 3 | 5027590461375
170M6109 | FUSE 550A 690V 3KN/80 AR UC | 220.6466 | 1 | 5996516017722
170M6161 | FUSE 700A 690V 3/110 AR UC | 220.6466 | 1 | 5996516018019
170M6710 | FUSE 630A 690V 3FU/115 AR UC | 220.6466 | 1 | 5996516020449
ECAP1P | 1-Phase Endcap | 220.6466 | 50 | 051712366083
TCF100 | CUBEFUSE, TCF 100A IND | 220.6466 | 6 | 5027590244091
TCF70 | CUBEFUSE, TCF 70A IND | 220.6466 | 6 | 5027590247573
TCF80 | CUBEFUSE, TCF 80A IND | 220.6466 | 6 | 5027590228466
TCF90 | CUBEFUSE, TCF 90A IND | 220.6466 | 6 | 051712618175
170M4515 | FUSE 550A 690V 1GN/50 AR UC | 219.7299 | 3 | 5027590453448
170M4699 | FUSE 160A 1250V 1SHT AR CU | 219.7299 | 3 | 5027590453929
170M4717 | FUSE 700A 690V 1FU/115 AR UC | 219.7299 | 1 | 5996516013878
170M5058 | FUSE 400A 690V 2TN/80 AR UC | 219.7299 | 3 | 5027590455466
170M5309 | FUSE 450A 690V 2E/91 AR UC | 219.7299 | 3 | 5027590456616
170M5610 | FUSE 500A 690V 2FU/90 AR UC | 219.7299 | 3 | 5027590457873
170M8606 | FUSE 630A 1000V 3BKN/75 AR | 219.7299 | 2 | 5027590465571
170L8375 | FUSE 400A 1000V 2/110 AR | 218.8132 | 3 | 5027590440042
170M3395 | FUSE 250A 1250V 1*BKN/75 AR CU | 218.8132 | 4 | 5027590447461
170M5265 | FUSE 900A 690V 2KN/110 AR UC | 218.8132 | 3 | 5027590456524
170M6108 | FUSE 500A 690V 3KN/80 AR UC | 218.8132 | 1 | 5996516017715
170M6208 | FUSE 500A 690V 3TN/110 AR UC | 218.8132 | 1 | 5996516018316
1BS102 | BUSS FUSEBLOCK | 218.8132 | 1 | 051712134996
JJN-500 | TRON FAST ACTING FUSE | 218.8132 | 1 | 051712627559
LUG3-3 | Terminal Lug, 2X(#6-350MCM) - 3 Lugs | 218.8132 | 1 | 051712402262
170M3147 | FUSE 350A 1250V 1*/110 AR CU | 217.9068 | 6 | 5027590444408
170M3573 | FUSE 630A 690V 1*GKN/50 AR UC | 217.9068 | 6 | 5027590448581
170M4067 | FUSE 700A 690V 1TN/80 AR UC | 217.9068 | 3 | 5027590451086
170M5874 | FUSE 700A 690V 2/110 AR | 217.9068 | 3 | 5027590461061
170M5840 | FUSE 400A 690V 2DKN/65 AR | 217.1652 | 1 | 5704057031158
170L9588 | FUSE 800A 1000V 3STN/140 AR | 216.9901 | 1 | 5996516009017
170L9655 | FUSE 800A 1000V 3KW/110 AR | 216.9901 | 1 | 5996516009079
170M2106 | FUSE 80A 1200VDC 1C/A116 SST AR | 216.9901 | 3 | 5027590442138
170M4972 | FUSE 500A 1000V 1KN/110 AR | 216.9901 | 3 | 5027590455213
170M4988 | FUSE 550A 1000V 1TN/110 AR | 216.9901 | 3 | 5027590455329
170M5565 | FUSE 900A 690V 2GKN/50 AR UC | 216.9901 | 6 | 5027590457729
170M5817D | FUSE 1100A 690V aR DIN 2 HSDNH | 216.9901 | 3 | 5027590461030
170M5927 | FUSE 500A 1000V 2GKN/75 AR UR | 216.9901 | 4 | 5027590461207
170M5960 | FUSE 700A 1000V 2BKN/75 AR UR | 216.9901 | 4 | 5027590461337
170M6011 | FUSE 700A 690V 3/80 AR UC | 216.9901 | 1 | 5996516017265
170M6658 | FUSE 500A 690V 3FKE/90 AR UC | 216.9901 | 1 | 5996516020272
170M8605 | FUSE 550A 1000V 3BKN/75 AR UR | 216.9901 | 2 | 5027590465564
170L8925 | FUSE 315A 1000V 2SHT AR | 216.0734 | 3 | 5027590440196
170M3444 | FUSE 200A 1250V 1*BKN/80 AR CU | 216.0734 | 3 | 5027590355575
170M4764 | FUSE 500A 690V 1FKE/115 AR UC | 216.0734 | 1 | 5996516014028
170M5882 | FUSE 250A 690V DIN 2 GR | 216.0734 | 3 | 5027590461108
170M5969 | FUSE 400A 1000V 2KN/110 AR UR | 216.0734 | 3 | 5027590461368
170M5990 | FUSE 800A 1000V 2TN/110 AR UR | 216.0734 | 3 | 5027590461719
170M8638 | FUSE 900A 1000V 3TN/110 AR UR | 216.0734 | 1 | 5996516022634
170M5465 | FUSE 900A 690V 2BKN/50 AR UC | 215.1567 | 6 | 5027590457347
170M5609 | FUSE 450A 690V 2FU/90 AR UC | 215.1567 | 3 | 5027590457859
170M3293 | FUSE 630A 690V 1*KW/110 AR CU | 214.24 | 6 | 5027590447072
170M7352 | FUSE 50A 800V AC gR SIZE 1 DUAL IND | 214.24 | 3 | 5027590517188
170M8604 | FUSE 500A 1000V 3BKN/75 AR UR | 214.24 | 2 | 5027590465557
170M3245 | FUSE 250A 1250V 1*KN/110 AR CU | 213.3233 | 6 | 5027590445931
170M3572 | FUSE 550A 690V 1*GKN/50 AR UC | 213.3233 | 6 | 5027590448574
170M4365 | FUSE 550A 690V 1EK/86 AR UC | 213.3233 | 3 | 5027590452373
170M4517 | FUSE 700A 690V 1GN/50 AR UC | 213.3233 | 3 | 5027590321662
170M4665 | FUSE 550A 690V 1FKE/90 AR UC | 213.3233 | 3 | 5027590453844
170M5116 | FUSE 1000A 690V 2KN/80 AR UC | 213.3233 | 3 | 5027590455770
170M5216 | FUSE 1000A 690V 2TN/110 AR UC | 213.3233 | 3 | 5027590456265
170M5308 | FUSE 400A 690V 2E/91 AR UC | 213.3233 | 3 | 5027590456609
170M6160 | FUSE 630A 690V 3/110 AR UC | 213.3233 | 1 | 5996516018002
170M6409 | FUSE 550A 690V 3BN/50 AR UC | 213.3233 | 3 | 5027590461948
RD30-3 | Switch 30A Non-F 3P UL98 | 213.3233 | 1 | 051712402521
170L8501 | FUSE 800A 660V 2BKN/50 AR | 212.4066 | 6 | 5027590440103
170M1813 | FUSE 250A 1000V DC 000FU/90 AR UR | 212.4066 | 3 | 5027590441889
170M2052 | FUSE 80A 2000VDC 1C/A170 SST AR | 212.4066 | 1 | 5027590303927
170M3443 | FUSE 160A 1250V 1*BKN/80 AR CU | 212.4066 | 3 | 5027590447744
170M3908 | FUSE 400A 690V 1*STN/110 AR | 212.4066 | 6 | 5027590450508
170M4186 | FUSE 400A 690V DIN 1 GR | 212.4066 | 3 | 5027590451680
170M4716 | FUSE 630A 690V 1FU/115 AR UC | 212.4066 | 1 | 5996516013861
170M4990 | FUSE 350A 1000V 1STN/170 AR | 212.4066 | 1 | 5027590515863
170M5608 | FUSE 400A 690V 2FU/90 AR UC | 212.4066 | 3 | 5027590457842
170M5816D | FUSE 1000A 690V aR DIN 2 HSDNH | 212.4066 | 3 | 5027590461023
170M6709 | FUSE 550A 690V 3FU/115 AR UC | 212.4066 | 1 | 5996516020432
170M6811D | FUSE 700A 690V aR DIN 3 HSDNH | 212.4066 | 1 | 5027590252645
CVR-RH-60600 | Cover Class R and H 600V 600A | 212.4066 | 1 | 051712369534
170M4066 | FUSE 630A 690V 1TN/80 AR UC | 211.4899 | 3 | 5027590451079
170M5365 | FUSE 900A 690V 2EK/91 AR UC | 211.4899 | 3 | 5027590456753
170M5820D | FUSE 900A 690V aR DIN 2 HSDNH | 211.4899 | 3 | 5027590461047
170M7351 | FUSE 40A 800V AC gR SIZE 1 DUAL IND | 211.4899 | 3 | 5027590517140
16390-2 | POWER DISTRIBUTION BLOCK | 210.5732 | 18 | 051712208109
170M4198 | FUSE 315A 1250V 1SHT AR | 210.5732 | 3 | 5027590451796
170M4763 | FUSE 450A 690V 1FKE/115 AR UC | 210.5732 | 1 | 5996516014011
170M5881 | FUSE 200A 690V DIN 2 GR | 210.5732 | 3 | 5027590461092
170M6708 | FUSE 500A 690V 3FU/115 AR UC | 210.5732 | 1 | 5996516020425
BH-0121 | MODULAR FUSEBLOCK | 210.5732 | 1 | 051712350501
170M1761 | FUSE 315A 750V DC IEC aR 000FU/70 | 209.6668 | 5 | 5027590441575
170M1812 | FUSE 225A 1000V DC IEC aR 000FU/90 | 209.6668 | 3 | 5027590441872
170M3442 | FUSE 125A 1250V 1*BKN/80 AR CU | 209.6668 | 3 | 5027590447737
170M5415 | FUSE 900A 690V 2BN/50 AR UC | 209.6668 | 6 | 5027590457064
170M7350 | FUSE 32A 800V AC gR SIZE 1 DUAL IND | 209.6668 | 1 | 5027590517102
170M8637 | FUSE 800A 1000V 3TN/110 AR UR | 209.6668 | 1 | 5996516022627
HEB-AW-RLC-J | BUSS FUSEHOLDER | 209.6668 | 10 | 051712718493
T60400-1C | CLASS T FUSEBLOCK | 209.6668 | 1 | 051712149464
170L5197 | FUSE 400A 1000V 1/110 AR | 208.7501 | 3 | 5027590439626
170M3571 | FUSE 500A 690V 1*GKN/50 AR UC | 208.7501 | 6 | 5704057022484
170M3745 | FUSE 250A 1250V 1*FKE/115AR CU | 208.7501 | 2 | 5027590515740
170M4364 | FUSE 500A 690V 1EK/86 AR UC | 208.7501 | 3 | 5027590452366
170M4664 | FUSE 500A 690V 1FKE/90 AR UC | 208.7501 | 3 | 5027590453820
170M4762 | FUSE 400A 690V 1FKE/115 AR UC | 208.7501 | 1 | 5996516014004
170M4957 | FUSE 450A 1000V 1BKN/75 AR | 208.7501 | 2 | 5027590455107
170M6010 | 170M6010A 690V 3/80 AR UC | 208.7501 | 1 | 5996516017258
170M3393 | FUSE 160A 1250V 1*BKN/75 AR CU | 207.8334 | 4 | 5027590447447
170M3441 | FUSE 100A 1250V 1*BKN/80 AR CU | 207.8334 | 3 | 5996516010662
170M5464 | FUSE 800A 690V 2BKN/50 AR UC | 207.8334 | 6 | 5027590457330
170M5564 | FUSE 800A 690V 2GKN/50 AR UC | 207.8334 | 6 | 5027590457682
T30100-2CR | BUSS FUSEBLOCK CLASS T | 207.8334 | 1 | 051712148009
170M1811 | FUSE 200A 1000V DC 000FU/90 AR UR | 206.9167 | 3 | 5027590441865
170M3244 | FUSE 200A 1250V 1*KN/110 AR CU | 206.9167 | 6 | 5027590445894
170M3394 | FUSE 200A 1250V 1*BKN/75 AR CU | 206.9167 | 4 | 5027590447454
170M3440 | FUSE 80A 1250V 1*BKN/80 AR CU | 206.9167 | 3 | 5027590447720
170M4987 | FUSE 500A 1000V 1TN/110 AR | 206.9167 | 3 | 5027590455312
170M5166 | FUSE 1000A 690V 2/110 AR UC | 206.9167 | 3 | 5027590456029
170M5959 | FUSE 630A 1000V 2BKN/75 AR UR | 206.9167 | 4 | 5027590461313
170M6408 | FUSE 500A 690V 3BN/50 AR UC | 206.9167 | 3 | 5027590461931
170M8602 | FUSE 400A 1000V 3BKN/75 AR UR | 206.9167 | 2 | 5027590465533
170M3439 | FUSE 63A 1250V 1*BKN/80 AR CU | 206 | 3 | 5027590245722
170M4185 | FUSE 350A 690V DIN 1 GR | 206 | 3 | 5027590451673
170M5017 | FUSE 1100A 600V 2/80 AR UC | 206 | 3 | 5027590455442
170M6159 | FUSE 550A 690V 3/110 AR UC | 206 | 1 | 5996516017999
CVRI-RH-25600 | Cover Class R and H 250V 600A with indic | 206 | 1 | 051712369633
170M3392 | FUSE 125A 1250V 1*BKN/75 AR CU | 205.0833 | 4 | 5027590447430
170M3438 | FUSE 50A 1250V 1*BKN/80 AR CU | 205.0833 | 3 | 5027590368056
170M3489 | FUSE 63A 1250V 1*GKN/75 AR CU | 205.0833 | 4 | 5027590448314
170M4184 | FUSE 315A 690V DIN 1 GR | 205.0833 | 3 | 5027590451666
170M4316 | FUSE 630A 690V 1E/86 AR UC | 205.0833 | 3 | 5027590452243
170M4663 | FUSE 450A 690V IEC (700V UL) 1FKE/90 AR | 205.0833 | 3 | 5027590453806
170M4761 | FUSE 350A 690V 1FKE/115 AR UC | 205.0833 | 1 | 5996516013991
170M5967 | FUSE 315A 1000V 2KN/110 AR UR | 205.0833 | 3 | 5027590333900
170M6158 | FUSE 500A 690V 3/110 AR UC | 205.0833 | 1 | 5996516017982
170M6810D | FUSE 630A 690V aR DIN 3 HSDNH | 205.0833 | 1 | 5027590463232
NTS-R-100 | BUSS NEUTRAL | 205.0833 | 10 | 5027590251587
T30060-2SR | BUSS FUSEBLOCK | 205.0833 | 1 | 051712149792
170M4065 | FUSE 550A 690V 1TN/80 AR UC | 204.1666 | 3 | 5027590451062
170M4926 | FUSE 400A 1000V 1GKN/75 AR | 204.1666 | 2 | 5027590454957
170M4956 | FUSE 400A 1000V 1BKN/75 AR | 204.1666 | 2 | 5027590455091
170M4971 | FUSE 450A 1000V 1KN/110 AR | 204.1666 | 3 | 5027590455206
170M5115 | FUSE 900A 690V 2KN/80 AR UC | 204.1666 | 3 | 5027590455763
170M5257 | FUSE 800A 690V 2KW/110 AR | 204.1666 | 3 | 5027590456449
170M5264 | FUSE 800A 690V 2KN/110 AR UC | 204.1666 | 3 | 5027590456517
170M5966 | FUSE 250A 1000V 2KN/110 AR UR | 204.1666 | 3 | 5027590461351
PV-160AF2 | FUSE 160A 1000V DC SIZE 2 FLUSH END | 204.1666 | 2 | 5027590505550
PV-200AF2 | FUSE 200A 1000V DC SIZE 2 FLUSH END | 204.1666 | 2 | 5027590505727
PV-250AF2 | FUSE 250A 1000V DC SIZE 2 FLUSH END | 204.1666 | 2 | 5027590505864
170M3391 | FUSE 100A 1250V 1*BKN/75 AR CU | 203.2499 | 4 | 5027590447416
HEB-BW-RLC-B | BUSS FUSEHOLDER | 203.2499 | 10 | 051712718561
170M3196 | FUSE 315A 1250V 1*TN/110 AR CU | 202.3332 | 6 | 5027590444972
170M3243 | FUSE 160A 1250V 1*KN/110 AR CU | 202.3332 | 6 | 5027590445887
170M3390 | FUSE 80A 1250V 1*BKN/75 AR CU | 202.3332 | 4 | 5027590447409
170M1810 | FUSE 160A 1000V DC 000FU/90 AR UR | 201.4268 | 3 | 5027590441810
170M3488 | FUSE 50A 1250V 1*GKN/75 AR CU | 201.4268 | 4 | 5027590448307
170M3696 | FUSE 315A 1250V 1*FU/115 AR CU | 201.4268 | 2 | 5027590449427
170M3697 | FUSE 350A 1250V 1*FU/115 AR CU | 201.4268 | 2 | 5027590449434
170M3744 | FUSE 200A 1250V 1*FKE/115 AR CU | 201.4268 | 2 | 5027590449861
170M3773 | FUSE 630A 690V 1*FKE/115 AR UC | 201.4268 | 2 | 5027590450058
170M4362 | FUSE 400A 690V 1EK/86 AR UC | 201.4268 | 3 | 5027590452359
170M4363 | FUSE 450A 690V 1EK/86 AR UC | 201.4268 | 3 | 5704057025256
170M4760 | FUSE 315A 690V 1FKE/115 AR UC | 201.4268 | 1 | 5996516013984
170M5364 | FUSE 800A 690V 2EK/91 AR UC | 201.4268 | 3 | 5027590456746
170M5925 | FUSE 400A 1000V 2GKN/75 AR UR | 201.4268 | 4 | 5027590461191
170M3033 | FUSE 350A 690V 1*KN/80 AR | 200.5101 | 1 | 5996516009321
170M3242 | FUSE 125A 1250V 1*KN/110 AR CU | 200.5101 | 6 | 5027590445870
170M3388 | FUSE 50A 1250V 1*BKN/75 AR CU | 200.5101 | 4 | 5027590447386
170M3389 | FUSE 63A 1250V 1*BKN/75 AR CU | 200.5101 | 4 | 5027590447393
170M4662 | FUSE 400A 690V 1FKE/90 AR UC | 200.5101 | 3 | 5027590453790
170M5215 | FUSE 900A 690V 2TN/110 AR UC | 200.5101 | 3 | 5027590456258
170M6009 | FUSE 550A 690V 3/80 AR UC | 200.5101 | 1 | 5996516017241
170M6809D | FUSE 550A 690V aR DIN 3 HSDNH | 200.5101 | 1 | 5027590252621
170M8636 | FUSE 700A 1000V 3TN/110 AR UR | 200.5101 | 1 | 5996516022610
170M3146 | FUSE 315A 1250V 1*/110 AR CU | 199.5934 | 6 | 5027590444392
170M4064 | FUSE 500A 690V 1TN/80 AR UC | 199.5934 | 3 | 5027590451055
170M4955 | FUSE 350A 1000V 1BKN/75 AR | 199.5934 | 2 | 5027590455084
170M4970 | FUSE 400A 1000V 1KN/110 AR | 199.5934 | 3 | 5027590455190
170M5463 | FUSE 700A 690V 2BKN/50 AR UC | 199.5934 | 6 | 5027590457316
DIR-07 | Handle,Dir 30-400A Fused | 199.5934 | 1 | 051712401708
H4X-05SB | Hndl,1,3R,4,4X,12SidePstl | 199.5934 | 1 | 051712401951
H4X-05SR | Hndl,1,3R,4,4X,12SidePstl | 199.5934 | 1 | 051712401968
170M2051 | FUSE 63A 2000VDC 1C/A170 SST AR | 198.6767 | 1 | 5027590303910
170M3241 | FUSE 100A 1250V 1*KN/110 AR CU | 198.6767 | 6 | 5027590445863
170M4183 | FUSE 250A 690V DIN 1 GR | 198.6767 | 3 | 5027590451659
170M5256 | FUSE 700A 690V 2KW/110 AR | 198.6767 | 3 | 5027590456432
170M5263 | FUSE 700A 690V 2KN/110 AR UC | 198.6767 | 3 | 5027590456500
170M1740 | FUSE 250A 750V DC 000FN/70 AR CU | 197.76 | 5 | 5027590441445
170M1849 | FUSE 125A 1000V DC 000FN/90 AR UR | 197.76 | 3 | 5027590441988
170M3743 | FUSE 160A 1250V 1*FKE/115AR CU | 197.76 | 2 | 5027590449854
170M5414 | FUSE 800A 690V 2BN/50 AR UC | 197.76 | 6 | 5027590457057
170M6008 | FUSE 500A 690V 3/80 AR UC | 197.76 | 1 | 5996516017234
170M2105 | FUSE 63A 1200VDC 1C/A116 SST AR | 196.8433 | 3 | 5027590515658
170M3240 | FUSE 80A 1250V 1*KN/110 AR CU | 196.8433 | 6 | 5027590445849
170M4361 | FUSE 350A 690V 1EK/86 AR UC | 196.8433 | 3 | 5027590452342
170M4514 | FUSE 500A 690V 1GN/50 AR UC | 196.8433 | 3 | 5027590453431
170M5016 | FUSE 1000A 690V 2/80 AR UC | 196.8433 | 3 | 5027590455435
170M5114 | FUSE 800A 690V 2KN/80 AR UC | 196.8433 | 3 | 5027590455756
170M6808D | FUSE 500A 690V aR DIN 3 HSDNH | 196.8433 | 1 | 5027590252614
170M3239 | FUSE 63A 1250V 1*KN/110 AR CU | 195.9266 | 6 | 5027590445832
170M4315 | FUSE 550A 690V 1E/86 AR UC | 195.9266 | 3 | 5704057025188
170M4713 | FUSE 450A 690V 1FU/115 AR UC | 195.9266 | 1 | 5996516013854
170M4954 | FUSE 315A 1000V 1BKN/75 AR | 195.9266 | 2 | 5027590455077
170M5214 | FUSE 800A 690V 2TN/110 AR UC | 195.9266 | 3 | 5027590456241
170M5462 | FUSE 630A 690V 2BKN/50 AR UC | 195.9266 | 6 | 5027590457293
170M5989 | FUSE 700A 1000V 2TN/110 AR UR | 195.9266 | 3 | 5027590461702
170M8635 | FUSE 630A 1000V 3TN/110 AR UR | 195.9266 | 1 | 5996516022603
KAC-175 | TRON RECTIFIER FUSE | 195.9266 | 1 | 051712471756
LPJ-100SPI | INDICATING LPJ-100SP | 195.9266 | 1 | 051712627542
LPJ-70SPI | INDICATING LPJ-70SP | 195.9266 | 1 | 051712621199
LPJ-80SPI | INDICATING LPJ-80SP | 195.9266 | 1 | 051712627528
16373-1 | POWER DISC. BLOCK 24PK | 195.0099 | 1 | 051712678049
170M2104 | FUSE 50A 1200VDC 1C/A116 SST AR | 195.0099 | 3 | 5027590303712
170M3032 | FUSE 315A 690V 1*KN/80 AR | 195.0099 | 1 | 5996516009314
170M3238 | FUSE 50A 1250V 1*KN/110 AR CU | 195.0099 | 6 | 5027590445818
170M3907 | FUSE 350A 690V 1*STN/110 AR | 195.0099 | 6 | 5027590450492
170M4360 | FUSE 315A 690V 1EK/86 AR UC | 195.0099 | 3 | 5027590452335
170M4535 | FUSE 350A 1000V 1FKE/115 AR | 195.0099 | 1 | 5996516027783
170M4660 | FUSE 315A 690V 1FKE/90 AR UC | 195.0099 | 3 | 5027590453783
170M4969 | FUSE 350A 1000V 1KN/110 AR | 195.0099 | 3 | 5027590455176
170M8634 | FUSE 550A 1000V 3TN/110 AR UR | 195.0099 | 1 | 5996516022597
KAC-150 | TRON RECTIFIER FUSE | 195.0099 | 1 | 051712471503
170M3741 | FUSE 100A 1250V 1*FKE/115AR CU | 194.0932 | 2 | 5027590449816
170M4063 | FUSE 450A 690V 1TN/80 AR UC | 194.0932 | 3 | 5027590451048
170M4986 | FUSE 450A 1000V 1TN/110 AR | 194.0932 | 3 | 5027590455305
170M8633 | FUSE 500A 1000V 3TN/110 AR UR | 194.0932 | 1 | 5996516022580
H4X-06SR | Hndl,1,3R,4,4X,12SidePstl | 194.0932 | 1 | 051712402026
TCF100RN | CUBEFUSE, TCF 100A NON-IND | 194.0932 | 6 | 051712236195
TCF80RN | CUBEFUSE, TCF 80A NON-IND | 194.0932 | 6 | 051712236171
170M2103 | FUSE 40A 1200VDC 1C/A116 SST AR | 193.1868 | 3 | 5027590303705
170M3292 | FUSE 550A 690V 1*KW/110 AR CU | 193.1868 | 6 | 5027590447041
170M3738 | FUSE 50A 1250V 1*FKE/115 AR CU | 193.1868 | 2 | 5027590408851
170M3772 | FUSE 550A 690V 1*FKE/115 AR UC | 193.1868 | 2 | 5027590450034
170M4314 | FUSE 500A 690V 1E/86 AR | 193.1868 | 3 | 5027590452236
170M4534 | FUSE 315A 1000V 1FKE/115 AR | 193.1868 | 1 | 5027590515818
170M4712 | FUSE 400A 690V 1FU/115 AR UC | 193.1868 | 1 | 5704057026789
170M5113 | FUSE 700A 690V 2KN/80 AR UC | 193.1868 | 3 | 5027590455718
170M5165 | FUSE 900A 690V 2/110 AR UC | 193.1868 | 3 | 5027590456012
170M5363 | FUSE 700A 690V 2EK/91 AR UC | 193.1868 | 3 | 5027590456739
170M5461 | FUSE 550A 690V 2BKN/50 AR UC | 193.1868 | 6 | 5027590457286
170M5782 | FUSE 420A 690V gR DIN 2 HSDNH | 193.1868 | 3 | 5027590459129
170M8632 | FUSE 450A 1000V 3TN/110 AR UR | 193.1868 | 1 | 5996516022573
LPJ-90SP | LOW-PEAK CLASS J T/D | 193.1868 | 1 | 051712523394
170H3036 | MICROSWITCH K1 2A 250V 3 4KV | 192.2701 | 6 | 5027590439244
170M1739 | FUSE 200A 750V DC IEC aR 000FN/70 | 192.2701 | 5 | 051712323987
170M2005 | FUSE 160A 750VDC 1C/A124 PC GR | 192.2701 | 1 | 5027590442114
170M3740 | FUSE 80A 1250V 1*FKE/115 AR CU | 192.2701 | 2 | 5027590449786
170M4968 | FUSE 315A 1000V 1KN/110 | 192.2701 | 3 | 5027590455169
170M5015 | FUSE 900A 690V 2/80 AR UC | 192.2701 | 3 | 5027590455428
H12-03B | Hndl,1,3R,12 Black Pstl | 192.2701 | 1 | 051712401814
400CFMM | 400AMP 690V THYRISTOR FUSE (1) | 191.58 | 1 | 5027590087636
16383-2 | POWER DISTRIBUTION BLOCK | 191.3534 | 18 | 051712271448
170M3739 | FUSE 63A 1250V 1*FKE/115 AR CU | 191.3534 | 2 | 5027590515733
170M3961 | FUSE 400A 1000V 1*BKN/75 AR | 191.3534 | 4 | 5027590450638
170M4062 | FUSE 400A 690V 1TN/80 AR UC | 191.3534 | 3 | 5027590451031
170M4953 | FUSE 250A 1000V 1BKN/75 AR | 191.3534 | 2 | 5027590454988
170M5112 | FUSE 630A 690V 2KN/80 AR UC | 191.3534 | 3 | 5027590455657
170M8631 | FUSE 400A 1000V 3TN/110 AR UR | 191.3534 | 1 | 5996516022566
BH-0111 | MODULAR BLOCK | 191.3534 | 1 | 5027590539357
BH-0112 | MODULAR BLOCK | 191.3534 | 1 | 051712350495
BH-0122 | MODULAR BLOCK | 191.3534 | 1 | 051712350440
H4X-05TB | Hndl,1,3R,4,4X,12TestPstl | 191.3534 | 20 | 051712401975
H4X-05TR | Hndl,1,3R,4,4X,12TestPstl | 191.3534 | 20 | 051712401982
KAC-100 | TRON RECTIFIER FUSE | 191.3534 | 5 | 051712471008
KAC-110 | TRON RECTIFIER FUSE | 191.3534 | 1 | 051712471107
KAC-125 | TRON RECTIFIER FUSE | 191.3534 | 1 | 051712471251
170M4182 | FUSE 200A 690V DIN 1 GR | 190.4367 | 3 | 5027590451642
170M4359 | FUSE 250A 690V 1EK/86 AR UC | 190.4367 | 3 | 5027590452304
170M5164 | FUSE 800A 690V 2/110 AR UC | 190.4367 | 3 | 5027590456005
170M5262 | FUSE 630A 690V 2KN/110 AR UC | 190.4367 | 3 | 5027590456494
170M5282 | FUSE 630A 690V 2SFKE/135 AR | 190.4367 | 1 | 5996516015421
170M5413 | FUSE 700A 690V 2BN/50 AR UC | 190.4367 | 6 | 5027590457033
170M5958 | FUSE 550A 1000V 2BKN/75 AR UR | 190.4367 | 4 | 5027590461306
170M8630 | FUSE 350A 1000V 3TN/110 AR UR | 190.4367 | 1 | 051712604321
FWJ-200A | 200AMP 1000V AC SEMI-COND FUSE | 189.8599 | 1 | 5027590021210
170M2050 | FUSE 50A 2000VDC 1C/A170 SST AR | 189.52 | 1 | 5027590303903
170M3031 | FUSE 250A 690V 1*KN/80 AR | 189.52 | 1 | 5996516009307
170M4659 | FUSE 250A 690V 1FKE/90 AR UC | 189.52 | 3 | 5027590453776
170M4711 | FUSE 350A 690V 1FU/115 AR UC | 189.52 | 1 | 5996516013847
170M4985 | FUSE 400A 1000V 1TN/110 AR | 189.52 | 3 | 5027590455299
170M8629 | FUSE 315A 1000V 3TN/110 AR UR | 189.52 | 1 | 5027590317177
170M3771 | FUSE 500A 690V 1*FKE/115 AR UC | 188.6033 | 2 | 5027590450027
170M4533 | FUSE 250A 1000V 1FKE/115 AR | 188.6033 | 1 | 051712679107
170M4952 | FUSE 200A 1000V 1BKN/75 AR | 188.6033 | 2 | 5704057050197
170M4961 | FUSE 500A 1000V 1B/75 AR | 188.6033 | 2 | 5996516042663
170M5213 | FUSE 700A 690V 2TN/110 AR UC | 188.6033 | 3 | 5027590456234
170M5460 | FUSE 500A 690V 2BKN/50 AR UC | 188.6033 | 6 | 5027590457262
H12-03R | Hndl,1,3R,12 Red Pstl | 188.6033 | 20 | 051712401838
170M3030 | FUSE 200A 690V 1*KN/80 AR | 187.6866 | 1 | 5996516009291
170M3541 | FUSE 400A 1000V 1*FKE/115 AR | 187.6866 | 2 | 051712604468
170M3975 | FUSE 400A 1000V 1*KN/110 AR | 187.6866 | 6 | 5027590450744
170M4061 | FUSE 350A 690V 1TN/80 AR UC | 187.6866 | 3 | 5027590451024
170M4313 | FUSE 450A 690V 1E/86 AR UC | 187.6866 | 3 | 5027590452229
170M4358 | FUSE 200A 690V 1EK/86 AR UC | 187.6866 | 3 | 5027590452250
170M4658 | FUSE 200A 690V 1FKE/90 AR UC | 187.6866 | 3 | 5027590453769
170M5163 | FUSE 700A 690V 2/110 AR UC | 187.6866 | 3 | 5027590455992
250P09C | 250A 600V FM2 FUSE CSA 22.2 | 187.6866 | 1 | 5027590039437
PVS-R-80 | FA, RK-5 80 A 600 AC/DC | 187.6866 | 1 | 051712268189
XL70F200 | 200A 700V S/COND>FWP-200A S# | 187.46 | 5 | 5027590515153
170M3522 | FUSE 550A 690V 1*GN/50 AR UC | 186.7699 | 6 | 5027590448413
170M4710 | FUSE 315A 690V 1FU/115 AR UC | 186.7699 | 1 | 5996516013830
CH60J3I | 60AJ INDICATOR FUSEHOLDER 3 POLE | 186.7699 | 2 | 051712630948
PDBFS330 | PDB FINGER SAFE ASSEMBLY | 186.7699 | 2 | 051712659864
FWJ-125A | 125AMP 1000V AC SEMI-COND | 186.6566 | 1 | 5027590021142
FWJ-150A | 150AMP 1000V AC SEMI-COND FUSE | 186.6566 | 1 | 5027590021166
FWJ-175A | 175AMP 1000V AC SEMI-COND | 186.6566 | 1 | 5027590021180
170E5208 | FUSE 50A 1400V 1*BKN/100 AR | 185.8532 | 2 | 5027590438520
170M3029 | FUSE 160A 690V 1*KN/80 AR | 185.8532 | 1 | 5996516009284
170M3173 | FUSE 630A 690V 1*/110 AR UC | 185.8532 | 6 | 5027590444835
170M4181 | FUSE 160A 690V DIN 1 GR | 185.8532 | 3 | 5027590451635
170M4922 | FUSE 200A 1000V 1GKN/75 AR | 185.8532 | 2 | 5704057050296
170M5107 | FUSE 500A 690V 2KN/80 AR | 185.8532 | 1 | 5704057027892
170M5988 | FUSE 630A 1000V 2TN/110 AR UR | 185.8532 | 3 | 5027590461696
170M3695 | FUSE 250A 1250V 1*FU/115 AR CU | 184.9468 | 2 | 5027590449380
170M4060 | FUSE 315A 690V 1TN/80 AR UC | 184.9468 | 3 | 5027590451000
170M4511 | FUSE 350A 690V 1GN/50 AR UC | 184.9468 | 3 | 5027590453424
170M4951 | FUSE 160A 1000V 1BKN/75 AR | 184.9468 | 2 | 5027590454971
170M4967 | 250A 1000V 1KN/110 aR INDICATOR FUSE | 184.9468 | 3 | 051712679558
170M4984 | FUSE 350A 1000V 1TN/110 AR | 184.9468 | 3 | 5027590455282
170M5371 | FUSE 450A 690V 2SHT AR | 184.9468 | 2 | 5027590456777
170M3539 | FUSE 315A 1000V 1*FKE/115 AR | 184.0301 | 2 | 5027590448475
170M3906 | FUSE 315A 690V 1*STN/110 AR | 184.0301 | 6 | 5027590450485
170M4469 | FUSE 900A 550V 1BKN/50 AR | 184.0301 | 3 | 5027590453370
170M4569 | FUSE 900A 550V 1GKN/50 AR | 184.0301 | 3 | 5027590453592
170M5014 | FUSE 800A 690V 2/80 AR UC | 184.0301 | 3 | 5027590455411
170M5105 | FUSE 400A 690V 2KN/80 AR | 184.0301 | 1 | 5996516014530
170M5111 | FUSE 550A 690V 2KN/80 AR UC | 184.0301 | 3 | 5027590455640
170M5261 | FUSE 550A 690V 2KN/110 AR UC | 184.0301 | 3 | 5027590456487
170M5362 | FUSE 630A 690V 2EK/91 AR UC | 184.0301 | 3 | 5027590456722
170M5412 | FUSE 630A 690V 2BN/50 AR UC | 184.0301 | 6 | 5027590457026
LPJ-100SP | LOW-PEAK CLASS J T/D | 184.0301 | 1 | 051712523400
LPJ-70SP | LOW-PEAK CLASS J T/D | 184.0301 | 1 | 051712523370
LPJ-80SP | LOW PEAL CLASS J FUSES REF LPJ-80SP | 184.0301 | 1 | 051712523387
PV-250ANH2 | FUSE 250A 1000V DC PV SIZE 2 DUAL IND | 184.0301 | 3 | 5027590505871
PV-250ANH2-B | FUSE 250A 1000V DC PV SIZE 2 BOLTED TAG | 184.0301 | 3 | 5027590505888
PVS-R-100 | FA, RK-5 100 A 600 AC/DC | 184.0301 | 1 | 051712268226
RD80-3-508 | Switch 80A Non-F 3P UL508 | 184.0301 | 1 | 051712402620
170M1809 | Fuse 125A 1000V DC 000FU/90 AR UR | 183.1134 | 3 | 5027590441803
170M4532 | FUSE 200A 1000V 1FKE/115 AR | 183.1134 | 1 | 5996516013496
170M4966 | FUSE 200A 1000V 1KN/110 AR | 183.1134 | 3 | 5027590455152
170M5212 | FUSE 630A 690V 2TN/110 AR UC | 183.1134 | 3 | 5027590456227
170M5957 | FUSE 500A 1000V 2BKN/75 AR UR | 183.1134 | 4 | 5027590461290
T60100-3C | CLASS T FUSEBLOCK | 183.1134 | 1 | 051712147163
170L5551 | FUSE 450A 660V 1BTN/50 AR | 182.1967 | 3 | 5027590439688
170M2049 | FUSE 40A 2000VDC 1C/A170 SST AR | 182.1967 | 1 | 5027590303897
170M3145 | FUSE 250A 1250V 1*/110 AR CU | 182.1967 | 6 | 5027590444385
170M4180 | FUSE 125A 690V DIN 1 GR | 182.1967 | 3 | 5027590451628
170M4510 | FUSE 315A 690V 1GN/50 AR UC | 182.1967 | 3 | 5027590334310
170M4709 | FUSE 250A 690V 1FU/115 AR UC | 182.1967 | 1 | 5996516013823
170M4983 | FUSE 315A 1000V 1TN/110 AR | 182.1967 | 3 | 5027590455275
KBC-200 | BUSS SEMI CONDUCTOR FUSE | 182.1967 | 1 | 051712492003
170M2048 | FUSE 32A 2000VDC 1C/A170 SST AR | 181.28 | 1 | 5027590303880
170M5110 | FUSE 500A 690V 2KN/80 AR UC | 181.28 | 3 | 5027590455633
170M5260 | FUSE 500A 690V 2KN/110 AR UC | 181.28 | 3 | 5027590456470
100KTH2 | 100Amp 1200V ac 1100V dc TRACTION FUSE | 180.8268 | 1 | 5027590026741
170M1760 | FUSE 250A 750V DC 000FU/70 AR CU | 180.3633 | 5 | 5027590441568
170M3723 | FUSE 630A 690V 1*FU/115 AR UC | 180.3633 | 2 | 5704057023054
170M3769 | FUSE 400A 690V 1*FKE/115 AR UC | 180.3633 | 2 | 5027590450010
170M4059 | FUSE 250A 690V 1TN/80 AR UC | 180.3633 | 3 | 5027590450997
170M5162 | FUSE 630A 690V 2/110 AR UC | 180.3633 | 3 | 5027590455985
170M5211 | FUSE 550A 690V 2TN/110 AR UC | 180.3633 | 3 | 5027590456210
170M5361 | FUSE 550A 690V 2EK/91 AR UC | 180.3633 | 3 | 5704057029056
KBC-150 | BUSS SEMI CONDUCTOR FUSE | 180.3633 | 1 | 051712491501
170E2161 | FUSE 100A 500V TP 205 AR | 179.4466 | 6 | 5027590438315
170L3667 | FUSE 200A 1000V 1*STN/110AR | 179.4466 | 6 | 5027590439282
170M3195 | FUSE 250A 1250V 1*TN/110 AR CU | 179.4466 | 6 | 5027590444927
170M4310 | FUSE 315A 690V 1E/86 AR UC | 179.4466 | 3 | 5027590452199
170M5411 | FUSE 550A 690V 2BN/50 AR UC | 179.4466 | 6 | 5027590457019
170M5560 | FUSE 500A 690V 2GKN/50 AR UC | 179.4466 | 6 | 5027590457668
170M3672 | FUSE 550A 690V 1*FKE/78 AR UC | 178.5299 | 6 | 5027590449182
170M3694 | FUSE 200A 1250V 1*FU/115 AR CU | 178.5299 | 2 | 5027590449342
170M3722 | FUSE 550A 690V 1*FU/115 AR UC | 178.5299 | 2 | 5027590449762
170M4058 | FUSE 200A 690V 1TN/80 AR UC | 178.5299 | 3 | 5027590450980
170M4179 | FUSE 100A 690V DIN 1 GR | 178.5299 | 3 | 5027590451611
170M4219 | FUSE 900A 550V 1TN/110 AR | 178.5299 | 3 | 5027590451932
170M4269 | FUSE 900A 550V 1KN/110 AR | 178.5299 | 3 | 5027590452168
170M4509 | FUSE 250A 690V 1GN/50 AR UC | 178.5299 | 3 | 5027590453417
170M4721 | FUSE 50A 1250V 1SHT AR | 178.5299 | 3 | 5027590454094
170M4722 | FUSE 63A 1250V 1SHT AR | 178.5299 | 3 | 5027590454124
170M4724 | FUSE 100A 1250V 1SHT AR | 178.5299 | 3 | 5027590454155
170M5280 | FUSE 450A 1250V 2KW/110 AR | 178.5299 | 3 | 5027590456586
TSH8-4TB | Shroud,UL98 200A Fused 4P | 178.5299 | 1 | 051712403344
J70032-3CR | BUSS FUSE HOLDER | 177.7986 | 1 | 051712560146
170M4141 | FUSE 315A 1250V 1/110 AR CU | 177.6132 | 3 | 5027590451369
170M4178 | FUSE 80A 690V DIN 1 GR | 177.6132 | 3 | 5027590451604
170M5161 | FUSE 550A 690V 2/110 AR UC | 177.6132 | 3 | 5027590455978
170M5210 | FUSE 500A 690V 2TN/110 AR UC | 177.6132 | 3 | 5027590456203
BG3013B | FUSEBLOCK WAS 2897 | 177.6132 | 6 | 5027590228404
H12-05B | Hndl,1,3R,12 Black Pstl | 177.6132 | 20 | 051712401852
450SBMT | 450Amp 240V AC SEALED FUSE | 177.16 | 5 | 5027590480734
170M2102 | FUSE 32A 1200VDC 1C/A116 SST AR | 176.7068 | 3 | 5027590303699
170M3172 | FUSE 550A 690V 1*/110 AR UC | 176.7068 | 6 | 5704057020497
170M3991 | FUSE 400A 1000V 1*TN/110 AR | 176.7068 | 6 | 5027590450843
170M5209 | FUSE 450A 690V 2TN/110 AR UC | 176.7068 | 3 | 5027590456197
170M5259 | FUSE 450A 690V 2KN/110 AR UC | 176.7068 | 3 | 5027590456463
170M5360 | FUSE 500A 690V 2EK/91 AR UC | 176.7068 | 3 | 5027590456715
170M5410 | FUSE 500A 690V 2BN/50 AR UC | 176.7068 | 6 | 5027590457002
170M5956 | FUSE 450A 1000V 2BKN/75 AR UR | 176.7068 | 4 | 5027590461283
JKS-90 | LIMITRON FAST ACTING FUSE CLASS J | 176.7068 | 1 | 051712630900
170M4965 | FUSE 160A 1000V 1KN/110 AR | 175.7901 | 3 | 5027590455145
170M5109 | FUSE 450A 690V 2KN/80 AR UC | 175.7901 | 3 | 5027590455626
170M5409 | FUSE 450A 690V 2BN/50 AR UC | 175.7901 | 6 | 5027590456999
FWP-80BI | 700V 80A INDICATED FUSE | 175.4399 | 5 | 5027590501149
170E2160 | FUSE 80A 500V TP 205 AR | 174.8734 | 6 | 5027590438308
170L5190 | FUSE 500A 660V 1/80 AR | 174.8734 | 3 | 5027590439602
170L5550 | FUSE 400A 660V 1BTN/50 AR | 174.8734 | 3 | 5027590439671
170M3144 | FUSE 200A 1250V 1*/110 AR CU | 174.8734 | 6 | 5027590444378
170M3768 | FUSE 350A 690V 1*FKE/115 AR UC | 174.8734 | 2 | 5027590450003
170M4134 | FUSE 800A 690V 1KW/110 AR | 174.8734 | 3 | 5027590451321
170M4268 | FUSE 800A 690V 1KN/110 AR UC | 174.8734 | 3 | 5027590452151
170M4309 | FUSE 250A 690V 1E/86 AR UC | 174.8734 | 3 | 5027590452182
170M5258 | FUSE 400A 690V 2KN/110 AR UC | 174.8734 | 3 | 5027590456456
NO.6 | TRON CLIP CLAMP | 174.8734 | 6 | 051712333061
170M3171 | FUSE 500A 690V 1*/110 AR UC | 173.9567 | 6 | 5027590444651
170M3721 | FUSE 500A 690V 1*FU/115 AR UC | 173.9567 | 2 | 5027590449731
170M3904 | FUSE 200A 690V 1*STN/110 AR | 173.9567 | 6 | 5027590450461
170M3905 | FUSE 250A 690V 1*STN/110 AR | 173.9567 | 6 | 5027590450478
170M5013 | FUSE 700A 690V 2/80 AR UC | 173.9567 | 3 | 5027590455404
170M5160 | FUSE 500A 690V 2/110 AR UC | 173.9567 | 3 | 5027590455961
170M5208 | FUSE 400A 690V 2TN/110 AR UC | 173.9567 | 3 | 5027590456180
PDBFS377 | PDB FINGER SAFE ASSEMBLY | 173.9567 | 2 | 051712659901
RM60100-2CR | 100 amp class R fuse holder 600V -2 pole | 173.9567 | 1 | 051712391221
GSGB325 | 325AMP 660V AC BS88 SEMI CONDUCTOR FUSE | 173.7301 | 5 | 5027590502733
GSGB350 | 350AMP 660V AC BS88 SEMI CONDUCTOR FUSE | 173.7301 | 5 | 5027590502757
170M1808 | FUSE 100A 1000V DC 000FU/90 AR UR | 173.04 | 3 | 5027590441797
170M4119 | FUSE 900A 550V 1KN/80 AR | 173.04 | 3 | 5027590451307
170M4419 | FUSE 900A 550V 1BN/50 AR | 173.04 | 3 | 5027590452991
170M4568 | FUSE 800A 690V 1GKN/50 AR UC | 173.04 | 3 | 5027590453578
170M4981 | FUSE 200A 1000V 1TN/110 AR | 173.04 | 3 | 5027590455251
170M5108 | FUSE 400A 690V 2KN/80 AR UC | 173.04 | 3 | 5027590455619
CH30J3I | 30AJ INDICATOR FUSEHOLDER 3 POLE | 173.04 | 2 | 5027590161862
JM60100-2CR | 100 amp class J fuse holder 600V -2 pole | 173.04 | 1 | 051712391252
RD63-3-508 | Switch 63A Non-F 3P UL508 | 173.04 | 1 | 051712402590
CHSF-125 | COMPACT HIGH SPEED FUSE | 172.2366 | 1 | 051712534628
CHSF-175 | COMPACT HIGH SPEED FUSE | 172.2366 | 1 | 051712534642
CHSF-200 | COMPACT HIGH SPEED FUSE | 172.2366 | 1 | 051712534659
170L4716 | FUSE 200A 1000V 1SHT AR | 172.1233 | 3 | 5027590439572
170M2003 | FUSE 100A 750VDC 1C/A124 PC GR | 172.1233 | 1 | 5027590303521
170M2047 | FUSE 25A 2000VDC 1C/A170 SST AR | 172.1233 | 1 | 5027590303873
170M2101 | FUSE 25A 1200VDC 1C/A116 SST AR | 172.1233 | 3 | 5027590303682
170M3143 | FUSE 160A 1250V 1*/110 AR CU | 172.1233 | 6 | 5027590444361
170M3767 | FUSE 315A 690V 1*FKE/115 AR UC | 172.1233 | 2 | 5027590449991
170M4177 | FUSE 63A 690V DIN 1 GR | 172.1233 | 3 | 5027590451598
170M5012 | FUSE 630A 690V 2/80 AR UC | 172.1233 | 3 | 5027590455398
170M5359 | FUSE 450A 690V 2EK/91 AR UC | 172.1233 | 3 | 5027590456708
170M5459 | FUSE 450A 690V 2BKN/50 AR UC | 172.1233 | 6 | 5027590457255
KAJ-40 | TRON RECTIFIER FUSE | 172.1233 | 10 | 5027590219990
KAJ-45 | TRON RECTIFIER FUSE | 172.1233 | 10 | 051712480451
KAJ-50 | TRON RECTIFIER FUSE | 172.1233 | 10 | 5027590510677
GSGB300 | 300AMP 660V AC BS88 SEMI CONDUCTOR FUSE | 171.3302 | 5 | 5027590502726
170L5188 | FUSE 400A 660V 1/80 AR | 171.2066 | 3 | 5704057010702
170M3902 | FUSE 125A 690V 1*STN/110 AR | 171.2066 | 6 | 5027590450447
170M3903 | FUSE 160A 690V 1*STN/110 AR | 171.2066 | 6 | 5027590450454
170M4468 | FUSE 800A 690V 1BKN/50 AR UC | 171.2066 | 3 | 5027590453264
170M5955 | FUSE 400A 1000V 2BKN/75 AR UR | 171.2066 | 4 | 5027590461276
JM60060-3CR | Class J fuse block 600V 60A - 3 pole | 171.2066 | 4 | 051712514682
T30030-2SR | BUSS FUSEBLOCK CLASS T | 171.2066 | 1 | 051712147910
PVS-R-70 | FA, RK-5 70 A 600 AC/DC | 170.8976 | 1 | 051712268172
PVS-R-90 | FA, RK-5 90 A 600 AC/DC | 170.8976 | 1 | 051712268196
170M3623 | FUSE 630A 690V 1*FU/78 AR UC | 170.2899 | 6 | 5027590448741
170M3691 | FUSE 100A 1250V 1*FU/115 AR CU | 170.2899 | 2 | 5027590449281
170M4980 | FUSE 160A 1000V 1TN/110 AR | 170.2899 | 3 | 5027590455244
HM25100-2CR | 100 amp class H fuse holder 250V -2 pole | 170.2899 | 1 | 051712391139
HM60100-3CR | 100 amp class H fuse holder 600V -3 pole | 170.2899 | 1 | 051712391177
PV-200ANH2 | FUSE 200A 1000V DC PV SIZE 2 DUAL IND | 170.2899 | 3 | 5027590505758
PV-200ANH2-B | FUSE 200A 1000V DC PV SIZE 2 DUAL IND | 170.2899 | 3 | 5027590505765
170M2046 | FUSE 20A 2000VDC 1C/A170 SST AR | 169.3732 | 2 | 5027590515634
170M3142 | FUSE 125A 1250V 1*/110 AR CU | 169.3732 | 6 | 5027590444262
170M3170 | FUSE 450A 690V 1*/110 AR UC | 169.3732 | 6 | 5027590444637
170M3670 | FUSE 450A 690V 1*FKE/78 AR UC | 169.3732 | 6 | 5027590449090
170M3690 | FUSE 80A 1250V 1*FU/115 AR CU | 169.3732 | 2 | 5027590449267
170M3720 | FUSE 450A 690V 1*FU/115 AR UC | 169.3732 | 2 | 5027590449687
170M4176 | FUSE 50A 690V DIN 1 GR | 169.3732 | 3 | 5027590451581
170M5011 | FUSE 550A 690V 2/80 AR UC | 169.3732 | 3 | 5027590455381
170M5159 | FUSE 450A 690V 2/110 AR UC | 169.3732 | 3 | 5027590455954
CVR-RH-25600 | Cover Class R and H 250V 600A | 169.3732 | 1 | 051712369497
16021-3 | PWR TERM.BLK 24PK | 168.4668 | 24 | 051712148481
170M3141 | 100A 1250V 1*/110 aR INDICATOR FUSE | 168.4668 | 6 | 5027590444248
170M3960 | FUSE 350A 1000V 1*BKN/75 AR | 168.4668 | 4 | 5027590450621
170M4118 | FUSE 800A 690V 1KN/80 AR UC | 168.4668 | 3 | 5027590451277
170M5010 | FUSE 500A 690V 2/80 AR UC | 168.4668 | 3 | 5027590455374
170M5458 | FUSE 400A 690V 2BKN/50 AR UC | 168.4668 | 6 | 5027590457231
170M5558 | FUSE 400A 690V 2GKN/50 AR UC | 168.4668 | 6 | 5027590457651
170M5814D | FUSE 800A 690V aR DIN 2 HSDNH | 168.4668 | 3 | 5027590461016
JJN-450 | TRON FAST ACTING FUSE | 168.4668 | 1 | 051712627214
JKS-80 | LIMITRON FAST ACTING FUSE CLASS J | 168.4668 | 1 | 051712630801
60KC36 | 750V dc 60Amp Traction Fuse | 167.7767 | 10 | 5027590484442
170M3537 | FUSE 200A 1000V 1*FKE/115 AR | 167.5501 | 2 | 5027590448468
170M3688 | FUSE 50A 1250V 1*FU/115 AR CU | 167.5501 | 2 | 5027590449212
170M3766 | FUSE 250A 690V 1*FKE/115 AR UC | 167.5501 | 2 | 5027590449960
170M3974 | FUSE 350A 1000V 1*KN/110 AR | 167.5501 | 6 | 5027590450737
170M4218 | FUSE 800A 690V 1TN/110 AR UC | 167.5501 | 3 | 5027590451925
170M5358 | FUSE 400A 690V 2EK/91 AR UC | 167.5501 | 3 | 5027590456692
170M5954 | FUSE 350A 1000V 2BKN/75 AR UR | 167.5501 | 4 | 5027590461269
170M5987 | FUSE 550A 1000V 2TN/110 AR UR | 167.5501 | 3 | 5027590461689
CCP2-2-30CF | CCP2 2P 30A CF | 167.5501 | 3 | 051712709255
FWJ-100A | 100AMP 1000V AC SEMI-COND FUSE | 167.4368 | 10 | 5027590499736
SF25H100 | 100Amp 250Vac SEMI-COND. FUSE | 167.0454 | 1 | 5027590509602
170M1737 | FUSE 125A 750V DC IEC aR 000FN/70 | 166.6334 | 5 | 051712744690
170M4019 | FUSE 900A 550V 1/80 AR | 166.6334 | 3 | 5027590450973
170M4267 | FUSE 700A 690V 1KN/110 AR UC | 166.6334 | 3 | 5027590452144
170M5009 | FUSE 450A 690V 2/80 AR UC | 166.6334 | 3 | 5027590455350
FWJ-90A | 90AMP 1000V AC SEMI-COND FUSE | 165.83 | 10 | 5027590499897
FWP-60BI | 60AMP 700V AC SEMI-CONDUCTOR FUSE | 165.83 | 5 | 5027590501002
170M3140 | FUSE 80A 1250V 1*/110 AR CU | 165.7167 | 6 | 5027590444217
170M3194 | FUSE 200A 1250V 1*TN/110 AR CU | 165.7167 | 6 | 5027590444903
170M4168 | FUSE 800A 690V 1/110 AR UC | 165.7167 | 3 | 5027590451543
170M4618 | FUSE 800A 690V 1FU/90 AR UC | 165.7167 | 3 | 5027590453752
170M5008 | FUSE 400A 690V 2/80 AR UC | 165.7167 | 3 | 5027590455343
170M5953 | FUSE 315A 1000V 2BKN/75 AR UR | 165.7167 | 4 | 5027590461252
350P09C | C.S.A. FUSE FM2 CL'C'600V | 165.7167 | 1 | 5027590044806
WST | BUSS HEAT LIMITER | 165.7167 | 1 | 051712199599
WUU | BUSS HEAT LIMITER | 165.7167 | 1 | 5027590186391
FWJ-70A | 70AMP 1000V AC SEMI-COND FUSE | 165.0266 | 10 | 5027590499866
FWJ-80A | 80AMP 1000V AC SEMI-COND FUSE | 165.0266 | 10 | 5027590499880
170M3169 | FUSE 400A 690V 1*/110 AR UC | 164.8 | 6 | 5027590444620
170M3669 | FUSE 400A 690V 1*FKE/78 AR UC | 164.8 | 6 | 5027590449052
170M3719 | FUSE 400A 690V 1*FU/115 AR UC | 164.8 | 2 | 5027590449663
170M4418 | FUSE 800A 690V 1BN/50 AR UC | 164.8 | 3 | 5027590452922
170M4467 | FUSE 700A 690V 1BKN/50 AR UC | 164.8 | 3 | 5027590453219
170M5158 | FUSE 400A 690V 2/110 AR UC | 164.8 | 3 | 5027590455947
HVX-5 | BUSS HIGH VOLTAGE FUSE | 164.8 | 10 | 5027590443319
PDB321-1 | POWER DISTRIBUTION BLOCK | 164.8 | 1 | 051712637848
PV-160ANH2 | FUSE 160A 1000V DC PV SIZE 2 DUAL IND | 164.8 | 3 | 5027590505581
FWP-50BI | 50A 700V SEMI-CONDUCTOR FUSE WITH IND. | 164.2232 | 10 | 5027590500906
170H3032 | MICROSWITCH K2 2A 250V | 163.8833 | 6 | 5027590439237
170M3569 | FUSE 400A 690V 1*GKN/50 AR UC | 163.8833 | 6 | 5704057022453
170M3765 | FUSE 200A 690V 1 FKE 115 AR UC | 163.8833 | 2 | 5027590449953
170M5922 | FUSE 250A 1000V 2GKN/75 AR UR | 163.8833 | 4 | 5704057031387
CVRI-J-60600 | Cover Class J 600V 600A with indication | 163.8833 | 1 | 051712369596
JJN-250 | TRON FAST ACTING FUSE CLASS T JJN-250 | 163.8833 | 1 | 051712627092
315SBMT | SEALED FUSE 315A 240V | 163.4301 | 5 | 5027590476584
16290-3 | POWER DIST. STUD BLOCK | 162.9666 | 1 | 051712502313
170M1759 | FUSE 200A 750V DC 000FU/70 AR CU | 162.9666 | 5 | 5027590441551
170M3622 | FUSE 550A 690V 1*FU/78 AR UC | 162.9666 | 6 | 5027590448734
170M4140 | FUSE 250A 1250V 1/110 AR CU | 162.9666 | 3 | 5027590451352
170M5813D | FUSE 700A 690V aR DIN 2 HSDNH | 162.9666 | 3 | 5027590460897
FCF60RN | Fast Acting CUBEFuse 60A Non-indication | 162.9666 | 12 | 051712362535
JJN-225 | TRON FAST ACTING FUSE | 162.9666 | 1 | 051712627221
170L5020 | FUSE 250A 660V 1*STN/110 AR | 162.0499 | 6 | 5027590439589
170M3959 | FUSE 315A 1000V 1*BKN/75 AR | 162.0499 | 4 | 5027590450614
170M4117 | FUSE 700A 690V 1KN/80 AR UC | 162.0499 | 3 | 5027590451253
170M4567 | FUSE 700A 690V 1GKN/50 AR UC | 162.0499 | 3 | 5027590453561
170M5986 | FUSE 500A 1000V 2TN/110 AR UR | 162.0499 | 3 | 5027590461672
CVRI-RH-60400 | Cover Class R and H 600V 400A with indic | 162.0499 | 1 | 051712369664
170M3139 | FUSE 63A 1250V 1*/110 AR CU | 161.1332 | 6 | 5027590444057
170M3764 | FUSE 160A 690V 1*FKE/115 AR UC | 161.1332 | 2 | 5027590449946
170M4167 | FUSE 700A 690V 1/110 AR UC | 161.1332 | 3 | 5027590451536
170M4266 | FUSE 630A 690V 1KN/110 AR UC | 161.1332 | 3 | 5027590452137
CH60J3 | 60AJ MODULAR FUSEHOLDER 3 POLE | 161.1332 | 2 | 051712630931
170M1738 | FUSE 160A 750V DC IEC aR 000FN/70 | 160.5049 | 1 | 051712709149
170M1736 | FUSE 100A 750V DC IEC aR 000FN/70 | 160.2268 | 5 | 5027590472685
170M2100 | FUSE 20A 1200VDC 1C/A116 SST AR | 160.2268 | 1 | 5027590303675
170M4217 | FUSE 700A 690V 1TN/110 AR UC | 160.2268 | 3 | 5027590451918
170M4466 | FUSE 630A 690V 1BKN/50 AR UC | 160.2268 | 3 | 5027590520119
170M4566 | FUSE 630A 690V 1GKN/50 AR UC | 160.2268 | 3 | 5704057026314
170M5952 | FUSE 250A 1000V 2BKN/75 AR UR | 160.2268 | 4 | 5027590461238
HEB-AR | BUSS FUSEHOLDER WATERPROO | 160.2268 | 10 | 5027590062534
HEB-AW-RLC-A | BUSS FUSEHOLDER | 160.2268 | 10 | 051712718516
170M3168 | FUSE 350A 690V 1*/110 AR UC | 159.3101 | 6 | 5027590444613
170M3668 | FUSE 350A 690V 1*FKE/78 AR UC | 159.3101 | 6 | 5027590449038
170M3718 | FUSE 350A 690V 1*FU/115 AR UC | 159.3101 | 2 | 5027590449595
170M3763 | FUSE 125A 690V 1 FKE 115 AR UC | 159.3101 | 2 | 5027590449939
170M3957 | FUSE 200A 1000V 1*BKN/75 AR | 159.3101 | 4 | 5027590450607
170M3958 | FUSE 250A 1000V 1*BKN/75 AR | 159.3101 | 4 | 5704057023610
JP60030-3PR | J PYRAMID FUSE BLOCK | 159.3101 | 5 | 051712434188
GSGB250 | 250AMP 660V AC BS88 SEMI CONDUCTOR FUSE | 159.1247 | 10 | 5027590502702
170M3568 | FUSE 350A 690V 1*GKN/50 AR UC | 158.3934 | 6 | 5704057022439
170M3621 | FUSE 500A 690V 1*FU/78 AR UC | 158.3934 | 6 | 5027590448727
170M3762 | FUSE 100A 690V 1*FKE/115 AR UC | 158.3934 | 2 | 5027590449908
170M3973 | FUSE 315A 1000V 1*KN/110 AR | 158.3934 | 6 | 5027590450713
JJN-600 | TRON FAST ACTING FUSE CLASS T | 158.3934 | 1 | 051712627054
JKS-70 | LIMITRON FAST ACTING FUSE CLASS J | 158.3934 | 1 | 051712630702
SPJ-4M60 | FUSE 60A 1000V 1*GKN/75 AR | 158.3934 | 4 | 5027590511476
GSGB200 | 200AMP 660V AC BS88 SEMI CONDUCTOR FUSE | 158.2389 | 5 | 5027590502665
GSGB225 | 225AMP 660V AC BS88 SEMI CONDUCTOR FUSE | 158.2389 | 10 | 5027590502672
GSGB235 | 235AMP 660V AC BS88 SEMI CONDUCTOR FUSE | 158.2389 | 5 | 5027590502689
16021-2 | POWER TERM.BLK 24PK | 157.4767 | 1 | 051712148474
170M3990 | FUSE 350A 1000V 1*TN/110 AR | 157.4767 | 6 | 5027590450836
170M4018 | FUSE 800A 690V 1/80 AR UC | 157.4767 | 3 | 5027590450966
170M4116 | FUSE 630A 690V 1KN/80 AR UC | 157.4767 | 3 | 5027590451239
170M4216 | FUSE 630A 690V 1TN/110 AR UC | 157.4767 | 3 | 5027590451901
170M4465 | FUSE 550A 690V 1BKN/50 AR UC | 157.4767 | 3 | 5027590453189
170M4565 | FUSE 550A 690V 1GKN/50 AR UC | 157.4767 | 3 | 5027590453554
JJN-300 | TRON FAST ACTING FUSE CLASS T | 157.4767 | 1 | 051712627306
16325-1 | BUSS BLOCK (WAS PDA20204061) | 156.56 | 1 | 051712149297
170M1758 | FUSE 160A 750V DC 000FU/70 AR CU | 156.56 | 5 | 5027590441544
170M3138 | FUSE 50A 1250V 1*/110 AR CU | 156.56 | 6 | 5027590444040
170M3167 | FUSE 315A 690V 1*/110 AR UC | 156.56 | 6 | 5027590444606
170M3567 | FUSE 315A 690V 1*GKN/50 AR UC | 156.56 | 6 | 5027590448550
170M3667 | FUSE 315A 690V 1*FKE/78 AR UC | 156.56 | 6 | 5027590448956
170M3717 | FUSE 315A 690V 1*FU/115 AR UC | 156.56 | 2 | 5027590449588
170M4166 | FUSE 630A 690V 1/110 AR UC | 156.56 | 3 | 5027590451529
170M4215 | FUSE 550A 690V 1TN/110 AR UC | 156.56 | 3 | 5027590451895
170M5812D | FUSE 630A 690V aR DIN 2 HSDNH | 156.56 | 3 | 5027590460880
170M5985 | FUSE 450A 1000V 2TN/110 AR UR | 156.56 | 3 | 5027590461665
FWP-225A | BUSS HIGH SPEED FUSE | 156.2201 | 1 | 051712153898
FWP-250A | BUSS HIGH SPEED FUSE | 156.2201 | 1 | 051712150408
FWP-300A | BUSS HIGH SPEED FUSE | 156.2201 | 1 | 051712150415
FWP-350A | BUSS HIGH SPEED FUSE | 156.2201 | 1 | 051712150422
FWP-400A | BUSS HIGH SPEED FUSE | 156.2201 | 1 | 051712150439
170M1733 | FUSE 50A 750V DC 000FN/70 AR CU | 155.6433 | 5 | 5704057018326
170M2002 | FUSE 80A 750VDC 1C/A124 PC GR | 155.6433 | 1 | 5027590303514
170M4214 | FUSE 500A 690V 1TN/110 AR UC | 155.6433 | 3 | 5027590451888
WSQ | HEAT LIMITER | 155.6433 | 10 | 051712554268
GSGB175 | 175AMP 660V AC BS88 SEMI CONDUCTOR FUSE | 154.8399 | 5 | 5027590502658
16376-1 | DISTRIBUTION BLOCK | 154.7266 | 1 | 051712271400
170M4139 | FUSE 200A 1250V 1/110 AR CU | 154.7266 | 3 | 5027590451345
PDB370-1 | POWER DISTRIBUTION BLOCK | 154.7266 | 1 | 051712637763
16390-1 | POWER DISTRIBUTION BLOCK | 153.8099 | 24 | 051712208093
170M3620 | FUSE 450A 690V 1*FU/78 AR UC | 153.8099 | 6 | 5027590448710
170M4165 | FUSE 550A 690V 1/110 AR UC | 153.8099 | 3 | 5027590451512
170M4213 | FUSE 450A 690V 1TN/110 AR UC | 153.8099 | 3 | 5027590451871
170M4265 | FUSE 550A 690V 1KN/110 AR UC | 153.8099 | 3 | 5027590452120
170M3972 | FUSE 250A 1000V 1*KN/110 AR | 152.8932 | 6 | 5027590450706
170M4417 | FUSE 700A 690V 1BN/50 AR UC | 152.8932 | 3 | 5027590452915
170M5811D | FUSE 550A 690V aR DIN 2 HSDNH | 152.8932 | 3 | 5027590460835
170M1732 | FUSE 40A 750V DC 000FN/70 AR CU | 151.9868 | 5 | 5704057018319
170M3166 | FUSE 250A 690V 1*/110 AR UC | 151.9868 | 6 | 5027590444576
170M3566 | FUSE 250A 690V 1*GKN/50 AR UC | 151.9868 | 6 | 5027590448543
170M3666 | FUSE 250A 690V 1*FKE/78 AR UC | 151.9868 | 6 | 5027590448949
170M3716 | FUSE 250A 690V 1*FU/115 AR UC | 151.9868 | 2 | 5027590449571
170M3989 | FUSE 315A 1000V 1*TN/110 AR | 151.9868 | 6 | 5027590450829
CH30J3 | 30AJ MODULAR FUSEHOLDER 3 POLE | 151.9868 | 2 | 5027590161855
RD25-3-508 | Switch 25A Non-F 3P UL508 | 151.9868 | 1 | 051712402514
170L5792 | FUSE 250A 1000V 00T/110 AR | 151.0701 | 3 | 5027590439756
170M1807 | FUSE 80A 1000V DC IEC aR 000FU/90 | 151.0701 | 3 | 5027590441780
170M2001 | FUSE 63A 750VDC 1C/A124 PC GR | 151.0701 | 3 | 5027590303507
170M3193 | FUSE 160A 1250V 1*TN/110 AR CU | 151.0701 | 6 | 5027590444897
170M5984 | FUSE 400A 1000V 2TN/110 AR UR | 151.0701 | 3 | 5027590461658
PDBFS303 | PDB FINGER SAFE ASSEMBLY | 151.0701 | 2 | 051712659840
50LRC750 | 50Amp 750V dc TRACTION FUSE | 150.9568 | 10 | 5027590483087
170M3956 | FUSE 160A 1000V 1*BKN/75 AR | 150.1534 | 4 | 5027590450591
170M4107 | FUSE 550A 690V 1KN/80 AR | 150.1534 | 1 | 5996516011966
170M4115 | FUSE 550A 690V 1KN/80 AR UC | 150.1534 | 3 | 5027590451222
170M4138 | FUSE 160A 1250V 1/110 AR CU | 150.1534 | 3 | 5027590451338
170M4617 | FUSE 700A 690V 1FU/90 AR UC | 150.1534 | 3 | 5027590453738
170M5810D | FUSE 500A 690V aR DIN 2 HSDNH | 150.1534 | 3 | 5027590460538
ANL-600 | BUSS AIRCRAFT LIMITER | 150.1534 | 5 | 5027590403313
ANL-675 | BUSS AIRCRAFT LIMITER | 150.1534 | 5 | 5027590102780
ANL-750 | BUSS AIRCRAFT LIMITER | 150.1534 | 5 | 5027590240246
FWA-1000A | SEMI-COND FUSE 1000A 150V AC | 149.8032 | 1 | 5027590020145
FWA-500A | SEMI-COND FUSE 500A 150V AC | 149.8032 | 1 | 5027590020503
FWA-600A | SEMI-COND FUSE 600A 150V AC | 149.8032 | 1 | 5027590020527
FWA-700A | SEMI-COND FUSE 700A 150V AC | 149.8032 | 1 | 5027590020558
FWA-800A | SEMI-COND FUSE 800A 150V AC | 149.8032 | 1 | 5027590020589
170M1757 | FUSE 125A 750V DC 000FU/70 AR CU | 149.2367 | 5 | 5027590441537
170M3619 | FUSE 400A 690V 1*FU/78 AR UC | 149.2367 | 6 | 5027590448703
170M4164 | FUSE 500A 690V 1/110 AR UC | 149.2367 | 3 | 5027590451505
170M4264 | FUSE 500A 690V 1KN/110 AR UC | 149.2367 | 3 | 5027590452113
WSU | HEAT LIMITER | 149.2367 | 10 | 051712370158
170M1806 | FUSE 63A 1000V DC 000FU/90 AR UR | 148.32 | 3 | 5027590441766
170M3165 | FUSE 200A 690V 1*/110 AR UC | 148.32 | 6 | 5027590444514
170M3192 | FUSE 125A 1250V 1*TN/110 AR CU | 148.32 | 6 | 5027590444880
170M3565 | FUSE 200A 690V 1*GKN/50 AR UC | 148.32 | 6 | 5027590448536
170M3665 | FUSE 200A 690V 1*FKE/78 AR UC | 148.32 | 6 | 5027590448932
170M3715 | FUSE 200A 690V 1 FU 115 AR UC | 148.32 | 2 | 5027590449526
170M3971 | FUSE 200A 1000V 1 KN 110 AR | 148.32 | 6 | 5027590450690
170M4163 | FUSE 450A 690V 1/110 AR UC | 148.32 | 3 | 5027590451499
170M4460-G | 315A 690V 1BKN/50 AR UC + MICROSWITCH | 148.32 | 1 | 5027590515757
170M4835 | FUSE 315A 900V 00TN/80 AR | 148.32 | 6 | 5027590454834
170M2000 | FUSE 50A 750VDC 1C/A124 PC GR | 147.4033 | 3 | 5027590303491
170M3191 | FUSE 100A 1250V 1*TN/110 AR CU | 147.4033 | 6 | 5027590444873
170M4017 | FUSE 700A 690V 1/80 AR UC | 147.4033 | 3 | 5027590450942
170M5809D | FUSE 450A 690V aR DIN 2 HSDNH | 147.4033 | 3 | 5027590460286
170M5983 | FUSE 350A 1000V 2TN/110 AR UR | 147.4033 | 3 | 5027590461634
H79-1 | Kit, NFPA 30CC&J Comp | 147.4033 | 1 | 051712402149
170M1735 | FUSE 80A 750V DC IEC aR 000FN/70 | 146.5793 | 1
16370-1 | POWER DIST. BLOCK 24PK | 146.4866 | 1 | 051712271349
170M3190 | FUSE 80A 1250V 1*TN/110 AR CU | 146.4866 | 6 | 5027590444866
170M4416 | FUSE 630A 690V 1BN/50 AR UC | 146.4866 | 3 | 5027590452861
170M4564 | FUSE 500A 690V 1GKN/50 AR UC | 146.4866 | 3 | 5027590453547
170M5807 | FUSE 350A 690V DIN 2* AR | 146.4866 | 3 | 5027590460248
CVR-J-60600 | Cover Class J 600V 600A | 146.4866 | 1 | 051712369459
RD40-3-508 | Switch 40A Non-F 3P UL508 | 146.4866 | 1 | 051712402552
170M1805 | FUSE 50A 1000V DC 000FU/90 AR UR | 145.5699 | 3 | 5027590441759
170M3164 | FUSE 160A 690V 1*/110 AR UC | 145.5699 | 6 | 5027590444507
170M3536 | FUSE 160A 1000V 1*FKE/115 AR | 145.5699 | 2 | 5027590448451
170M3664 | FUSE 160A 690V 1*FKE/78 AR UC | 145.5699 | 6 | 5027590448901
170M3714 | FUSE 160A 690V 1*FU/115 AR UC | 145.5699 | 2 | 5027590449502
170M3953 | FUSE 80A 1000V 1*BKN/75 AR | 145.5699 | 4 | 5027590450577
170M4162 | FUSE 400A 690V 1/110 AR UC | 145.5699 | 3 | 5027590451482
170M4212 | FUSE 400A 690V 1TN/110 AR UC | 145.5699 | 3 | 5027590451864
170M5806 | FUSE 315A 690V DIN 2* AR | 145.5699 | 3 | 5027590460231
170M5982 | FUSE 315A 1000V 2TN/110 AR UR | 145.5699 | 3 | 5027590461481
RD16-3-508 | Switch 16A Non-F 3P UL508 | 145.5699 | 1 | 051712402477
T30030-3CR | BUSS FUSEBLOCK WAS 1B0066 T30030-3CR-BN | 145.5699 | 1 | 5027590404471
T60200-1C | CLASS T FUSEBLOCK | 145.5699 | 1 | 051712149457
170M1734 | 63A 750V DC 000FN/70 AR CU | 145.4051 | 1 | 5704057050272
170M1802 | FUSE 25A 1000V DC IEC aR 000FU/90 | 144.6532 | 3 | 5027590515610
170M1803 | FUSE 32A 1000V DC IEC aR 000FU/90 | 144.6532 | 3 | 5027590441711
170M1804 | FUSE 40A 1000V DC 000FU/90 AR | 144.6532 | 3 | 5027590441742
170M3188 | FUSE 50A 1250V 1*TN/110 AR CU | 144.6532 | 6 | 5027590444842
170M3189 | FUSE 63A 1250V 1*TN/110 AR CU | 144.6532 | 6 | 5027590444859
170M3618 | FUSE 350A 690V 1*FU/78 AR UC | 144.6532 | 6 | 5027590448697
170M4211 | FUSE 350A 690V 1TN/110 AR UC | 144.6532 | 3 | 5027590451857
170M5808D | FUSE 400A 690V aR DIN 2 HSDNH | 144.6532 | 3 | 5027590460262
HM60060-3CR | Fuse Block, Class H, 600V 60A, 3 Pole | 144.6532 | 4 | 051712511599
JP60030-3CR | J PYRAMID FUSE BLOCK | 144.6532 | 5 | 051712434164
RM60060-3CR | Fuse Block, Class R, 600V 60A, 3 Pole | 144.6532 | 1 | 051712511629
16321-1 | POWER DIST. BLOCK 24PK | 143.7468 | 1 | 051712247597
170M3163 | FUSE 125A 690V 1*/110 AR UC | 143.7468 | 6 | 5027590444484
170M3563 | FUSE 125A 690V 1*GKN/50 AR UC | 143.7468 | 6 | 5027590448529
170M3663 | FUSE 125A 690V 1*FKE/78 AR UC | 143.7468 | 6 | 5027590448895
170M3924 | 100amp 1000V 1*GKN/75 FUSE | 143.7468 | 4 | 051712678681
170M3969 | FUSE 125A 1000V 1*KN/110 AR | 143.7468 | 6 | 5027590450683
170M4114 | FUSE 500A 690V 1KN/80 AR UC | 143.7468 | 3 | 5027590451192
170M4616 | FUSE 630A 690V 1FU/90 AR UC | 143.7468 | 3 | 5027590453714
TSH4-3B | Shroud,UL98 100-200 Non-F | 143.7468 | 1 | 051712403221
60SRC750 | 60Amp 750V dc TRACTION FUSE | 143.5099 | 10 | 5027590484763
FWH-450A | BUSS HIGH SPEED FUSE | 143.3966 | 1 | 051712150194
FWH-500A | BUSS HIGH SPEED FUSE | 143.3966 | 1 | 051712150217
FWH-600A | BUSS HIGH SPEED FUSE | 129.27 | 1 | 051712150224
170M3162 | FUSE 100A 690V 1*/110 AR UC | 142.8301 | 6 | 5027590444477
170M3534 | FUSE 100A 1000V 1*FKE/115 AR | 142.8301 | 2 | 051712678582
170M3662 | FUSE 100A 690V 1*FKE/78 AR UC | 142.8301 | 6 | 5027590448888
170M3712 | FUSE 100A 690V 1*FU/115 AR UC | 142.8301 | 2 | 5027590449465
170M3713 | FUSE 125A 690V 1*FU/115 AR UC | 142.8301 | 2 | 5027590449489
170M3952 | FUSE 63A 1000V 1*BKN/75 AR | 142.8301 | 4 | 5027590450560
170M3988 | FUSE 250A 1000V 1*TN/110 AR | 142.8301 | 6 | 5027590450812
170M4105 | FUSE 450A 690V 1KN/80 AR | 142.8301 | 1 | 5996516011959
170M4263 | FUSE 450A 690V 1KN/110 AR UC | 142.8301 | 3 | 5027590452106
170M4283 | FUSE 450A 690V 1KW/110 AR | 142.8301 | 3 | 5027590452175
170M4415 | FUSE 550A 690V 1BN/50 AR UC | 142.8301 | 3 | 5027590452724
170M4464 | FUSE 500A 690V 1BKN/50 AR UC | 142.8301 | 3 | 5027590453103
170M4815 | FUSE 315A 900V 00/80 AR | 142.8301 | 6 | 5027590454308
170L5782 | FUSE 250A 1000V 00/110 AR | 141.9134 | 5 | 5027590439725
170M1756 | FUSE 100A 750V DC 000FU/70 AR CU | 141.9134 | 5 | 5027590441520
170M3660 | FUSE 63A 690V 1*FKE/78 AR UC | 141.9134 | 6 | 5027590448871
170M3967 | FUSE 80A 1000V 1*KN/110 AR | 141.9134 | 6 | 5027590450669
170M3968 | FUSE 100A 1000V 1*KN/110 AR | 141.9134 | 6 | 5027590450676
170M4016 | FUSE 630A 690V 1/80 AR UC | 141.9134 | 3 | 5027590450935
170M4563 | FUSE 450A 690V 1GKN/50 AR UC | 141.9134 | 3 | 5027590453523
JM60030-3SR | Class J fuse block 600V30A-screw-3 pole | 141.9134 | 4 | 051712514590
170M3161 | FUSE 80A 690V 1*/110 AR UC | 140.9967 | 6 | 5027590444453
170M3561 | FUSE 80A 690V 1*GKN/50 AR UC | 140.9967 | 6 | 5027590448505
170M3617 | FUSE 315A 690V 1*FU/78 AR UC | 140.9967 | 6 | 5027590448680
170M3711 | FUSE 80A 690V 1*FU/115 AR UC | 140.9967 | 2 | 5027590449441
170M3966 | FUSE 63A 1000V 1*KN/110 AR | 140.9967 | 6 | 5027590450652
170M4113 | FUSE 450A 690V 1KN/80 AR UC | 140.9967 | 3 | 5027590451185
170M4262 | FUSE 400A 690V 1KN/110 AR UC | 140.9967 | 3 | 5027590452090
170M4562 | FUSE 400A 690V 1GKN/50 AR UC | 140.9967 | 3 | 5027590453516
BG3012B | FUSEBLOCK WAS 2894 | 140.9967 | 8 | 051712736565
DIR-03 | Handle,Dir 100-400A Non-F | 140.9967 | 1 | 051712401661
LUG2-3 | Term Lug, 4-600MCM-3Lugs | 140.9967 | 1 | 051712402231
170M3159 | FUSE 50A 690V 1*/110 AR UC | 140.08 | 6 | 5027590444439
170M3559 | FUSE 50A 690V 1*GKN/50 AR UC | 140.08 | 6 | 5027590448482
170M3560 | FUSE 63A 690V 1*GKN/50 AR UC | 140.08 | 6 | 5027590448499
170M3658 | FUSE 40A 690V 1*FKE/78 AR UC | 140.08 | 6 | 5027590448857
170M3659 | FUSE 50A 690V 1*FKE/78 AR UC | 140.08 | 6 | 5027590448864
170M4015 | FUSE 550A 690V 1/80 AR UC | 140.08 | 3 | 5027590450928
170M3535 | FUSE 125A 1000V 1*FKE/115 AR | 139.7092 | 2 | 5027590448437
170M2771 | FUSE 400A 690V 00BTN/60 AR | 139.6268 | 5 | 5027590443517
170M5981 | FUSE 250A 1000V 2TN/110 AR UR | 139.6268 | 3 | 5027590461474
170M4161 | FUSE 350A 690V 1/110 AR UC | 139.4414 | 3 | 5027590451475
400BMT | 400A TYPE T FUSE | 139.3899 | 5 | 5027590479615
FWH-225A | BUSS HIGH SPEED FUSE | 139.3899 | 1 | 051712153751
FWH-250A | BUSS HIGH SPEED FUSE | 139.3899 | 1 | 051712150149
FWH-275A | BUSS HIGH SPEED FUSE | 139.3899 | 1 | 5027590061247
FWH-300A | BUSS HIGH SPEED FUSE | 139.3899 | 1 | 051712150163
FWH-325A | BUSS HIGH SPEED FUSE | 139.3899 | 1 | 051712153782
FWH-350A | BUSS HIGH SPEED FUSE | 139.3899 | 1 | 051712150170
FWH-400A | BUSS HIGH SPEED FUSE | 139.3899 | 1 | 5027590061292
170M3965 | FUSE 50A 1000V 1*KN/110 AR | 139.3487 | 6 | 5027590450645
PDB280-3 | POWER DISTRIBUTION BLOCK | 139.1633 | 1 | 051712637800
170M4210 | FUSE 315A 690V 1TN/110 AR UC | 139.0706 | 3 | 5027590451840
JKS-100 | LIMITRON FAST ACTING FUSE CLASS J | 138.9779 | 1 | 051712631006
KAC-90 | TRON RECTIFIER FUSE | 138.8852 | 5 | 051712470902
170M3519 | FUSE 400A 690V 1*GN/50 AR UC | 138.8028 | 1 | 5027590448390
170M4463 | FUSE 450A 690V 1BKN/50 AR UC | 138.6174 | 3 | 5027590453080
KAC-80 | TRON RECTIFIER FUSE | 138.5247 | 5 | 051712470803
170M3517 | FUSE 315A 690V 1*GN/50 AR UC | 138.432 | 6 | 051712256421
40LRC750 | 40Amp TRACTION FUSE | 138.2466 | 10 | 5027590480178
T60100-2C | CLASS T FUSEBLOCK | 138.1539 | 1 | 051712147156
170M4414 | FUSE 500A 690V 1BN/50 AR UC | 137.7934 | 3 | 5027590452649
CCP2-3-30CC | 3 Pole Comp Ckt Protect 30A | 137.7934 | 2 | 051712709187
170M3533 | FUSE 80A 1000V 1*FKE/115 AR | 137.7007 | 2 | 5027590448420
170M3987 | FUSE 200A 1000V 1*TN/110 AR | 137.7007 | 6 | 5027590450805
170M4462 | FUSE 400A 690V 1BKN/50 AR UC | 137.0621 | 3 | 5027590453066
170M4160 | FUSE 315A 690V 1/110 AR UC | 136.9694 | 3 | 5027590451468
170M4261 | FUSE 350A 690V 1KN/110 AR UC | 136.9694 | 3 | 5027590452083
170M5805 | FUSE 250A 690V DIN 2* AR | 136.9694 | 3 | 5027590460224
170M4112 | FUSE 400A 690V 1KN/80 AR UC | 136.784 | 3 | 5027590451178
170M3951 | FUSE 50A 1000V 1*BKN/75 AR | 136.6913 | 4 | 051712678766
170M4208 | FUSE 200A 690V 1TN/110 AR UC | 136.1454 | 3 | 5027590451826
170M4209 | FUSE 250A 690V 1TN/110 AR UC | 136.1454 | 3 | 5027590451833
16220-3 | PWR TERM.BLK 24PK | 136.0527 | 24 | 051712149273
170M1755 | FUSE 80A 750V DC IEC aR 000FU/70 | 136.0527 | 5 | 5027590441513
170M4560 | FUSE 315A 690V 1GKN/50 AR UC | 136.0527 | 3 | 5027590453493
170M3616 | FUSE 250A 690V 1*FU/78 AR UC | 135.96 | 6 | 5027590448673
170M4260 | FUSE 315A 690V 1KN/110 AR UC | 135.4141 | 3 | 5027590452076
170M4259 | FUSE 250A 690V 1KN/110 AR UC | 135.136 | 3 | 5027590452069
170M3986 | FUSE 160A 1000V 1*TN/110 AR | 134.9506 | 6 | 5027590450799
170M4258 | FUSE 200A 690V 1KN/110 AR UC | 134.9506 | 3 | 5027590452052
170M1731 | FUSE 32A 750V DC 000FN/70 AR CU | 134.93 | 1 | 5704057018302
30LRC750 | 30AMP 750V d.c. TRACTION FUSE | 134.93 | 10 | 5027590476119
170M1754 | FUSE 63A 750V DC 000FU/70 AR CU | 134.6828 | 5 | 5027590441506
170L3664 | FUSE 125A 1000V 1*/110 AR | 134.5901 | 6 | 5027590439275
170M2721 | FUSE 400A 690V 00BN/60 AR | 134.4047 | 5 | 5027590442978
170M4561 | FUSE 350A 690V 1GKN/50 AR UC | 134.312 | 3 | 5027590453509
170M1753 | FUSE 50A 750V DC 000FU/70 AR CU | 134.1266 | 5 | 5027590441490
170M1752 | FUSE 40A 750V DC 000FU/70 AR CU | 134.0339 | 5 | 5027590441483
170M5804 | FUSE 200A 690V DIN 2* AR | 133.9412 | 3 | 5027590460217
170M4834 | FUSE 250A 1000V 00TN/80 AR | 133.6734 | 6 | 5027590454827
170M4615 | FUSE 550A 690V 1FU/90 AR UC | 133.488 | 3 | 5027590453707
JM60030-3PR | Class J fuse block 600V30A-PP-3 pole | 133.3953 | 4 | 051712514620
170M3985 | FUSE 125A 1000V 1*TN/110 AR | 133.3026 | 6 | 5027590450782
160AFEE | 160Amp 690Vac TYPE T FUSE | 133.2099 | 5 | 5027590436892
170M4413 | FUSE 450A 690V 1BN/50 AR UC | 133.2099 | 3 | 5027590452625
170M4159 | FUSE 250A 690V 1/110 AR UC | 133.0348 | 3 | 5027590451451
170M4460 | FUSE 315A 690V 1BKN/50 AR UC | 132.8494 | 3 | 5027590453042
170M4559 | FUSE 250A 690V 1GKN/50 AR UC | 132.7567 | 3 | 5027590453486
NO.44 | ATC BONUS PACK W/ TESTER - RETAIL CLAM | 132.664 | 3 | 051712597203
315BMT | 315A 240V TYPE T FUSE | 132.5301 | 5 | 5027590476164
170M2770 | FUSE 350A 690V 00BTN/60 AR | 132.2108 | 5 | 5027590443500
170M3615 | FUSE 200A 690V 1 FU 78 AR UC | 132.2108 | 6 | 5027590448666
170M3984 | FUSE 100A 1000V 1*TN/110 AR | 131.84 | 6 | 5027590450775
710MMT | 710A 690V AC TYPE T FUSE (1) | 131.84 | 1 | 5027590055031
JJS-175 | TRON FAST ACTING FUSE CLASS T | 131.5619 | 1 | 051712628174
170M4111 | FUSE 350A 690V 1KN/80 AR UC | 131.3868 | 3 | 5027590451161
170M3473 | FUSE 630A 690V 1*BKN/50 AR UC | 131.2941 | 6 | 5027590448284
170M4412 | FUSE 400A 690V 1BN/50 AR UC | 131.2014 | 3 | 5027590452618
170M3983 | FUSE 80A 1000V 1*TN/110 AR | 130.8306 | 6 | 5027590450768
JJS-110 | TRON FAST ACTING FUSE CLASS T | 130.2847 | 1 | 051712628112
170M4110 | FUSE 315A 690V 1KN/80 AR UC | 130.192 | 3 | 5027590451154
TSH8-3TB | Shroud,UL98 200A Fused 3P | 130.0993 | 1 | 051712403337
170M3982 | FUSE 63A 1000V 1*TN/110 AR UR | 130.0066 | 6 | 5027590450751
170M3614 | FUSE 160A 690V 1*FU/78 AR UC | 129.8212 | 6 | 5027590448659
35KC36 | 750V dc 35Amp TRACTION FUSE | 129.78 | 10 | 5027590477758
CVRI-RH-25400 | Cover Class R and H 250V 400A with indic | 129.6461 | 1 | 051712369626
170M3123 | FUSE 630A 690V 1*KN/80 AR UC | 129.368 | 6 | 5027590444033
170M4014 | FUSE 500A 690V 1/80 AR UC | 129.1826 | 3 | 5027590450911
140AFEE | 140AMP THYRISTOR FUSE (5) | 129.0899 | 5 | 5027590433525
NO.4 | TRON CLIP CLAMP | 129.0899 | 12 | 5027590508568
170M4459 | FUSE 250A 690V 1BKN/50 AR UC | 128.8221 | 3 | 5027590453011
40KC36 | 750V dc 40Amp TRACTION FUSE | 128.5234 | 10 | 5027590480123
170M4411 | FUSE 350A 690V 1BN/50 AR UC | 128.4513 | 3 | 5027590452601
NO.762 | HD ELECTRONIC FLASHER - 4 TERMINAL - 12V | 128.4513 | 10 | 051712595810
170M4814 | FUSE 250A 1000V 00/80 AR | 128.3586 | 6 | 5027590454292
BCM603-3C | CC FUSE BLOCK W/ WIRE CONNECTOR - 3 POLE | 128.2659 | 5 | 051712486293
170M1750 | FUSE 25A 750V DC 000FU/70 AR CU | 128.1732 | 5 | 5027590441469
170M1751 | FUSE 32A 750V DC 000FU/70 AR CU | 128.1732 | 5 | 5027590441476
170M4158 | FUSE 200A 690V 1/110 AR UC | 128.0908 | 3 | 5027590451444
WCF40RN | Wind CUBEFuse 40A Non-indication | 127.9981 | 12 | 051712395731
WCF50RN | Wind CUBEFuse 50A Non-indication | 127.9981 | 12 | 051712395748
WCF60RN | Wind CUBEFuse 60A Non-indication | 127.9981 | 12 | 051712395755
170M3613 | FUSE 125A 690V 1 FU 78 AR UC | 127.5346 | 6 | 5027590448642
170M4458 | FUSE 200A 690V 1BKN/50 AR UC | 127.5346 | 3 | 5027590453004
170M4558 | FUSE 200A 690V 1GKN/50 AR UC | 127.5346 | 3 | 5027590453455
170L3784 | FUSE 20A 1000V 00TN/110 AR | 127.4419 | 3 | 5027590439350
170M4013 | FUSE 450A 690V 1/80 AR UC | 127.3492 | 3 | 5027590450904
FCF40RN | Fast Acting CUBEFuse 40A Non-indication | 127.3492 | 12 | 051712362504
FCF45RN | Fast Acting CUBEFuse 45A Non-indication | 127.3492 | 12 | 051712362511
JM60060-2CR | Class J fuse block 600V 60A - 2 pole | 127.2668 | 6 | 051712514675
JJN-350 | TRON FAST ACTING FUSE | 127.1741 | 1 | 051712627139
170M4109 | FUSE 250A 690V 1KN/80 AR UC | 126.896 | 3 | 5027590451130
JJS-200 | TRON FAST ACTING FUSE CLASS T | 126.8033 | 1 | 051712628037
170M3122 | FUSE 550A 690V 1*KN/80 AR UC | 126.6179 | 6 | 5027590444026
170M3612 | FUSE 100A 690V 1*FU/78 AR UC | 126.4428 | 6 | 5027590448635
250BMT | 250A 240V TYPE T FUSE | 126.3501 | 5 | 5027590469333
170M2769 | FUSE 315A 690V 00BTN/60 AR | 125.9793 | 5 | 5027590443494
170M3472 | FUSE 550A 690V 1*BKN/50 AR UC | 125.9793 | 6 | 5027590448277
FWX-600A | BUSS HIGH SPEED FUSE | 125.7733 | 1 | 051712150743
FWX-700A | BUSS HIGH SPEED FUSE | 125.7733 | 1 | 5027590061681
FWX-800A | BUSS HIGH SPEED FUSE | 125.7733 | 1 | 5027590061704
NO.5 | TRON CLIP CLAMP | 125.7012 | 12 | 051712333054
170M4108 | FUSE 200A 690V 1KN/80 AR UC | 125.3407 | 3 | 5027590451123
170M3611 | FUSE 80A 690V 1*FU/78 AR UC | 125.1553 | 6 | 5027590448628
JJS-125 | TRON FAST ACTING FUSE CLASS T | 125.0626 | 1 | 5027590508841
RM60030-3CR | Fuse Block, Class R, 600V 30A, 3 Pole | 125.0626 | 4 | 051712511568
FWJ-50A | 50AMP 1000V AC SEMI-COND FUSE | 124.9699 | 10 | 5027590499811
FWJ-60A | 60AMP 1000V AC SEMI-COND FUSE | 124.9699 | 10 | 5027590499828
HM60030-3CR | Fuse Block, Class H, 600V 30A, 3 Pole | 124.9699 | 4 | 051712511476
170M3610 | FUSE 63A 690V 1*FU/78 AR UC | 124.8772 | 6 | 5027590448611
170M4410 | FUSE 315A 690V 1BN/50 AR UC | 124.8772 | 3 | 5027590452595
170M4612 | FUSE 400A 690V 1FU/90 AR UC | 124.7948 | 3 | 5027590453677
170M3609 | FUSE 50A 690V 1*FU/78 AR UC | 124.424 | 6 | 5027590448604
FWJ-35A | 35AMP 1000V AC SEMI-COND FUSE | 124.1768 | 10 | 5027590499798
FWJ-40A | 40AMP 1000V AC SEMI-COND FUSE | 124.1768 | 10 | 5027590499804
170M3608 | FUSE 40A 690V 1*FU/78 AR UC | 123.7854 | 6 | 5027590448598
TCF40RNW | Wind CUBEFuse 40A | 123.6927 | 12 | 051712357241
170M4833 | FUSE 200A 1000V 00TN/80 AR | 123.4146 | 6 | 5027590454810
170M4012 | FUSE 400A 690V 1/80 AR UC | 123.3219 | 3 | 5027590450898
PDB321-3 | POWER DISTRIBUTION BLOCK | 123.1468 | 1 | 051712637862
KBC-100 | BUSS SEMI CONDUCTOR FUSE | 122.0447 | 5 | 5027590063289
HM25060-3CR | Fuse Block, Class H, 250V 60A, 3 Pole | 121.6739 | 4 | 051712511353
KBC-80 | BUSS SEMI CONDUCTOR FUSE | 121.4061 | 5 | 5027590455749
170M4409 | FUSE 250A 690V 1BN/50 AR UC | 121.3134 | 3 | 5027590452588
FCF50RN | Fast Acting CUBEFuse 50A Non-indication | 121.3134 | 12 | 051712362528
170M3121 | FUSE 500A 690V 1*KN/80 AR UC | 121.2207 | 6 | 5027590444019
170M3471 | FUSE 500A 690V 1*BKN/50 AR UC | 121.2207 | 6 | 5027590448215
170M4611 | FUSE 350A 690V 1FU/90 AR UC | 121.128 | 3 | 5027590453660
KBC-70 | BUSS SEMI CONDUCTOR FUSE | 121.128 | 5 | 5027590455732
JM60030-3CR | Class J fuse block 600V30A-Lug-3 pole | 120.7572 | 1 | 051712514651
170M2719 | FUSE 315A 690V 00BN/60 AR | 120.6748 | 5 | 5027590442961
170M3273 | FUSE 630A 690V 1*KN/110 AR UC | 120.6748 | 6 | 5027590446860
170M4011 | FUSE 350A 690V 1/80 AR UC | 120.6748 | 3 | 5027590450881
170M3223 | FUSE 630A 690V 1*TN/110 AR UC | 120.5821 | 6 | 5027590445740
170M4610 | FUSE 315A 690V 1FU/90 AR UC | 120.5821 | 3 | 5027590453646
170M4408 | FUSE 200A 690V 1BN/50 AR UC | 120.4894 | 3 | 5027590452571
CVR-RH-60400 | Cover Class R and H 600V 400A | 120.0259 | 1 | 051712369527
170M4609 | FUSE 250A 690V 1FU/90 AR UC | 119.9332 | 3 | 5027590453639
CH60J2I | 60AJ INDICATOR FUSEHOLDER 2 POLE | 119.8508 | 3 | 5027590161909
170M3272 | FUSE 550A 690V 1*KN/110 AR UC | 119.2946 | 6 | 5027590446853
170M4867D | FUSE 700A 690V aR DIN 1 HSDNH | 119.1092 | 6 | 5027590454889
JJS-150 | TRON FAST ACTING FUSE CLASS T | 119.0268 | 1 | 051712628167
170M4608 | FUSE 200A 690V 1FU/90 AR UC | 118.7487 | 3 | 5027590453622
170M3271 | FUSE 500A 690V 1*KN/110 AR UC | 118.656 | 6 | 5027590446846
170M3120 | FUSE 450A 690V 1*KN/80 AR UC | 118.5633 | 6 | 5027590444002
170M4813 | FUSE 200A 1000V 00/80 AR | 118.1101 | 6 | 5027590454285
170M4130 | FUSE 315A 660V 1KS/80 AR | 118.0998 | 1 | 5704057024228
170M4010 | FUSE 315A 690V 1/80 AR UC | 117.5539 | 3 | 5027590450874
630MMT | 630A 690V AC TYPE T FUSE (1) | 117.42 | 1 | 5027590052375
170M2671 | FUSE 400A 690V 00TN/80 AR UR | 117.3788 | 6 | 5027590442497
170M2768 | FUSE 250A 690V 00BTN/60 AR | 117.3788 | 5 | 5027590443487
170M1472 | FUSE 315A 690V 000FU/70 AR UR | 117.2861 | 5 | 5027590441087
FWH-175BI | S/COND FUSE WITH IND. 175A 500V | 117.0389 | 5 | 5027590499569
SH6-400 | Shaft, 400mm | 117.008 | 1 | 051712403085
170M3270 | FUSE 450A 690V 1*KN/110 AR UC | 116.9153 | 6 | 5027590446822
CHSF-100 | COMPACT HIGH SPEED FUSE | 116.8844 | 5 | 051712534611
HEB-JJ | BUSS FUSEHOLDER | 116.8226 | 10 | 051712718431
170L3839 | 160A 1000V DIN 0 AR | 116.7299 | 5 | 5027590439411
16280-3 | POWER DISTRIBUTION BLOCK | 116.6372 | 24 | 051712181884
170M4009 | FUSE 250A 690V 1/80 AR UC | 116.6372 | 3 | 5027590450867
RM25060-3CR | Fuse Block, Class R, 250V 60A, 3 Pole | 116.6372 | 4 | 051712511384
170M3222 | FUSE 550A 690V 1*TN/110 AR UC | 116.5548 | 6 | 5027590445726
16383-1 | POWER DIST. BLOCK 24PK | 115.9986 | 1 | 051712271431
JKS-45 | LIMITRON FAST ACTING FUSE CLASS J | 115.9059 | 10 | 051712630450
170M3269 | FUSE 400A 690V 1*KN/110 AR UC | 115.6381 | 6 | 5027590446754
170M3470 | FUSE 450A 690V 1*BKN/50 AR UC | 115.6381 | 6 | 5027590448192
170M4832 | FUSE 160A 1000V 00TN/80 AR | 115.36 | 6 | 5027590454803
170M4866D | FUSE 630A 690V aR DIN 1 HSDNH | 115.36 | 6 | 5027590454872
HM60030-3PR | Fuse Block, Class H, 600V 30A, 3 Pole | 115.2673 | 4 | 051712511445
PDB220-3 | POWER DISTRIBUTION BLOCK | 115.2673 | 1 | 051712637787
170M4008 | FUSE 200A 690V 1/80 AR UC | 114.8141 | 3 | 5027590450850
FWX-300A | BUSS HIGH SPEED FUSE | 114.7214 | 1 | 051712150699
FWX-350A | BUSS HIGH SPEED FUSE | 114.7214 | 1 | 051712150705
FWX-400A | BUSS HIGH SPEED FUSE | 114.7214 | 1 | 051712150712
FWX-450A | BUSS HIGH SPEED FUSE | 114.7214 | 1 | 5027590061629
FWX-500A | BUSS HIGH SPEED FUSE | 114.7214 | 1 | 051712150736
170M3073 | FUSE 630A 690V 1*TN/80 AR UC | 114.6287 | 6 | 5027590443852
1BS101 | BUSS FUSEBLOCK | 114.6287 | 1 | 051712134989
HM60060-2CR | Fuse Block, Class H, 600V 60A, 2 Pole | 114.4433 | 6 | 051712511582
RM60060-2CR | Fuse Block, Class R, 600V 60A, 2 Pole | 114.4433 | 3 | 051712511612
170M3423 | FUSE 630A 690V 1*BN/50 AR UC | 114.0828 | 6 | 5027590447713
DFJ-50 | DRIVE FUSE | 114.0828 | 10 | 051712653367
DFJ-60 | DRIVE FUSE | 114.0828 | 10 | 051712653374
170M3023 | FUSE 630A 690V 1*/80 AR UC | 113.8974 | 6 | 5027590443708
HEB-AJ | BUSS FUSEHOLDER | 113.8047 | 10 | 051712167543
170H3006 | BASE CA110 1250A 1400V UR 43653 | 113.712 | 1 | 5027590439169
FCF35RN | Fast Acting CUBEFuse 35A Non-indication | 113.712 | 12 | 051712362498
JKS-35 | LIMITRON FAST ACTING FUSE CLASS J | 113.712 | 10 | 051712630351
170M3319 | 400A 690V IEC 1*E/76 aR FUSE | 113.6193 | 6 | 5704057021234
170M3422 | FUSE 550A 690V 1*BN/50 AR UC | 113.6193 | 6 | 5027590447690
HM60100-1CR | 100 amp class H fuse holder 600V -1 pole | 113.6193 | 1 | 051712391153
JM60030-2CR | Class J fuse block 600V30A-Lug-2 pole | 113.6193 | 6 | 051712514644
DFJ-35 | DRIVE FUSE | 113.5987 | 10 | 051712653336
DFJ-40 | DRIVE FUSE | 113.5987 | 10 | 051712653343
DFJ-45 | DRIVE FUSE | 113.5987 | 10 | 051712653350
16201-3 | BUSS POWER BLOCK | 113.4339 | 24 | 051712148566
CH30J2I | 30AJ INDICATOR FUSEHOLDER 2 POLE | 113.3412 | 3 | 051712630856
170E3845 | FUSE 80A 900V 00/80 AR | 112.888 | 6 | 5027590438414
170L3838 | FUSE 125A 1000V DIN 0 AR | 112.7953 | 5 | 5027590439404
RM60100-1CR | 100 amp class R fuse holder 600V -1 pole | 112.7026 | 1 | 051712391214
170M3072 | FUSE 550A 690V 1*TN/80 AR UC | 112.5172 | 6 | 5027590443845
HM60030-3SR | Fuse Block, Class H, 600V 30A, 3 Pole | 112.5172 | 4 | 051712511414
170M7919 | FUSE 200A 660V DIN 0 AR | 112.4348 | 5 | 5027590464611
RM60030-3PR | Fuse Block, Class R, 600V 30A, 3 Pole | 112.064 | 4 | 051712511537
170M3022 | FUSE 550A 690V 1*/80 AR UC | 111.8786 | 6 | 5027590443692
170M3119 | FUSE 400A 690V 1*KN/80 AR UC | 111.8786 | 6 | 5027590443999
170M3268 | FUSE 350A 690V 1*KN/110 AR UC | 111.8786 | 6 | 5027590446747
CCP2-1-60CF | CCP2 1P 60A CF | 111.3327 | 6 | 051712709279
170M3370 | FUSE 450A 690V 1*EK/76 AR UC | 111.24 | 3 | 5027590447355
HEB-JW-RLC-J | BUSS FUSEHOLDER WATERPROO | 110.8692 | 1 | 051712718486
170M3469 | FUSE 400A 690V 1*BKN/50 AR UC | 110.7868 | 6 | 5027590448093
170E3844 | FUSE 63A 900V 00/80 AR | 110.6014 | 6 | 5027590438407
250CMT | 250A TYPE T FUSE (1) | 110.5499 | 1 | 5027590039239
170M4865D | FUSE 550A 690V aR DIN 1 HSDNH | 110.5087 | 6 | 5027590454865
CVRI-J-60400-M | COVER, INDICATING, CLASS-J 400A | 110.5087 | 1 | 051712422864
170M3021 | FUSE 500A 690V 1*/80 AR UC | 110.416 | 6 | 5027590443685
170M3421 | FUSE 500A 690V 1*BN/50 AR UC | 110.3233 | 6 | 5027590447683
170M4812 | FUSE 160A 1000V 00/80 AR | 109.9628 | 6 | 5027590454278
170M2670 | FUSE 350A 690V 00TN/80 AR UR | 109.8701 | 6 | 5027590442473
170M2767 | FUSE 200A 690V 00BTN/60 AR | 109.8701 | 5 | 5027590443470
FWX-275A | BUSS HIGH SPEED FUSE | 109.5096 | 1 | 051712153980
170M2819 | FUSE 315A 690V 00SU/80 AR | 109.4993 | 6 | 5027590443531
T60060-3SR | BUSS CLASS T FUSEBLOCK | 109.4993 | 1 | 5027590421720
170M3267 | FUSE 315A 690V 1*KN/110 AR UC | 109.3139 | 6 | 5027590446730
170M3288 | FUSE 315A 690V 1*KW/110 AR UC | 109.3139 | 6 | 5704057021081
FWX-250A | BUSS HIGH SPEED FUSE | 109.2727 | 1 | 051712150682
KBC-60 | BUSS SEMI CONDUCTOR FUSE | 109.2212 | 10 | 5027590455183
SH7-400 | Shaft, 400mm | 109.2212 | 1 | 051712403115
170M4831 | FUSE 125A 1000V 00TN/80 AR | 108.8607 | 6 | 5027590454780
170M3071 | FUSE 500A 690V 1*TN/80 AR UC | 108.768 | 6 | 5027590443838
170M3221 | FUSE 500A 690V 1*TN/110 AR UC | 108.768 | 6 | 5027590445696
170M3266 | FUSE 250A 690V 1*KN/110 AR UC | 108.4899 | 6 | 5027590446723
170M3286 | FUSE 250A 690V 1*KW/110 AR | 108.4899 | 6 | 5704057021074
HPC-D | BUSS FUSEHOLDER | 108.4899 | 10 | 5027590423991
170L3837 | FUSE 100A 1000V DIN 0 AR | 108.3148 | 5 | 5027590439398
170M3020 | FUSE 450A 690V 1*/80 AR UC | 107.7586 | 6 | 5027590443678
JM60100-1MW14 | CLASS J 600V 100A - FUSE BLOCK ASSY - 1 | 107.7586 | 1 | 051712491075
170M3420 | FUSE 450A 690V 1*BN/50 AR UC | 107.6659 | 6 | 5027590447669
CHSF-60 | COMPACT HIGH SPEED FUSE | 107.6659 | 5 | 051712534581
NTS-R-60 | BUSS NEUTRAL | 107.5732 | 10 | 051712316514
NC3-WH | TERM BLOCK WHITE | 107.4908 | 12 | 051712592093
FWX-225A | BUSS HIGH SPEED FUSE | 107.1921 | 1 | 5027590061537
170M3318 | 350A 690V IEC 1*E/76 aR FUSE | 106.9346 | 6 | 5027590447218
170M3468 | FUSE 350A 690V 1*BKN/50 AR UC | 106.9346 | 6 | 5027590448062
JJS-90 | TRON FAST ACTING FUSE CLASS T | 106.9346 | 5 | 051712628907
T30100-1CR | Class T Fuse Block - 300V | 106.8419 | 1 | 051712147989
170M3019 | FUSE 400A 690V 1*/80 AR UC | 106.7492 | 6 | 5027590443661
170M1471 | FUSE 250A 690V 000FU/70 AR UR | 106.6668 | 5 | 5027590515603
170M3220 | FUSE 450A 690V 1*TN/110 AR UC | 106.6668 | 6 | 5027590445627
T30060-3CR | BUSS FUSEBLOCK WAS 1B0070 | 106.5741 | 1 | 051712147965
CH60J2 | 60AJ MODULEAR FUSEHOLDER 2 POLE | 106.3887 | 3 | 051712630917
170M2766 | FUSE 160A 690V 00BTN/60 AR | 105.8428 | 5 | 5027590443463
KAC-70 | TRON RECTIFIER FUSE | 105.8428 | 5 | 051712470704
TCF35 | CUBEFUSE, TCF 35A IND | 105.6574 | 12 | 5027590249751
TCF40 | CUBEFUSE, TCF 40A IND | 105.6574 | 12 | 5027590116992
TCF45 | CUBEFUSE, TCF 45A IND | 105.6574 | 12 | 5027590184410
TCF50 | CUBEFUSE, TCF 50A IND | 105.6574 | 12 | 5027590184427
TCF60 | CUBEFUSE, TCF 60A IND | 105.6574 | 12 | 5027590184441
170M4830 | FUSE 100A 1000V 00TN/80 AR | 105.5647 | 6 | 5027590454773
170M4864D | FUSE 500A 690V aR DIN 1 HSDNH | 105.5647 | 6 | 5027590454858
60TH1000 | 60Amp 1000V dc TRACTION FUSE | 105.3999 | 1 | 5027590051613
HEH-AA | BUSS FUSEHOLDER WATERPROO | 105.1012 | 10 | 5027590226455
170M3419 | FUSE 400A 690V 1*BN/50 AR UC | 104.7407 | 6 | 5027590447652
170M2717 | FUSE 200A 690V 00BN/60 AR | 104.5553 | 5 | 5027590442947
170M3219 | FUSE 400A 690V 1*TN/110 AR UC | 104.2772 | 6 | 5027590445610
170M3070 | FUSE 450A 690V 1*TN/80 AR UC | 104.1948 | 6 | 5027590443821
560MMT | 560A 690V AC TYPE T FUSE | 104.1639 | 1 | 5027590049832
16220-2 | BUSS BLCK WAS PDA20104042 | 104.1021 | 1 | 051712148689
WWK | BUSS HEAT LIMITER | 104.1021 | 10 | 051712734189
G30060-3CR | BUSS FUSE BLOCK | 103.9167 | 25 | 5027590243322
RM25100-1CR | 100 amp class R fuse holder 250V -1 pole | 103.7313 | 1 | 051712391184
170L3836 | FUSE 80A 1000V DIN 0 AR | 103.5459 | 5 | 5027590439381
170M2669 | FUSE 315A 690V 00TN/80 AR UR | 103.4532 | 6 | 5027590442466
170M3118 | FUSE 350A 690V 1*KN/80 AR UC | 103.4532 | 6 | 5027590443982
170M4811 | FUSE 125A 1000V 00/80 AR | 103.4532 | 6 | 5027590454261
60KTH | 60Amp 1200V ac / 1000V dc TRACTION FUSE | 103.4532 | 5 | 5027590484473
170M3018 | FUSE 350A 690V 1*/80 AR UC | 103.3708 | 6 | 5027590443654
KAC-60 | TRON RECTIFIER FUSE | 103.2781 | 10 | 5027590063258
CVRI-RH-60200 | Cover Class R and H 600V 200A with indic | 102.6292 | 1 | 051712369657
170M3218 | FUSE 350A 690V 1*TN/110 AR UC | 102.5468 | 6 | 5027590445580
HVU-1/2 | BUSS HIGH VOLTAGE FUSE | 102.5468 | 10 | 5027590406499
HVU-2 | BUSS HIGH VOLTAGE FUSE | 102.5468 | 10 | 5027590538046
HVU-5 | BUSS HIGH VOLTAGE FUSE | 102.5468 | 10 | 5027590416719
KAC-35 | TRON RECTIFIER FUSE | 102.5468 | 10 | 5027590063234
KAC-40 | TRON RECTIFIER FUSE | 102.5468 | 10 | 5027590063241
KAC-50 | TRON RECTIFIER FUSE | 102.5468 | 10 | 5027590510516
50KTH | 50Amp 1200V ac / 1000V dc TRACTION FUSE | 102.4232 | 5 | 5027590483018
170M2765 | FUSE 125A 690V 00BTN/60 AR | 102.3614 | 5 | 5027590443456
RM60030-3SR | Fuse Block, Class R, 600V 30A, 3 Pole | 102.3614 | 4 | 051712511506
GSA250 | 250AMP 240V AC BS88 FUSE | 102.3511 | 10 | 5027590502443
JKS-50 | LIMITRON FAST ACTING FUSE CLASS J | 102.2687 | 10 | 051712630504
315CFM | 315A 690V THYRISTOR FUSE | 102.2481 | 1 | 5027590043397
700FMM | 700A 690V AC TYPE T FUSE | 102.2481 | 1 | 5027590054997
170M4829 | FUSE 80A 1000V 00TN/80 AR | 102.176 | 6 | 5027590454766
200CMT | 200A TYPE T FUSE (1) | 101.764 | 1 | 5027590036979
HVL-1 | BUSS HIGH VOLTAGE FUSE | 101.7228 | 10 | 051712720458
HVL-1/16 | BUSS HIGH VOLTAGE FUSE | 101.7228 | 10 | 5027590416702
HVL-1/2 | BUSS HIGH VOLTAGE FUSE | 101.7228 | 10 | 5027590089852
HVL-2 | BUSS HIGH VOLTAGE FUSE | 101.7228 | 10 | 5027590406475
HM25100-1CR | 100 amp class H fuse holder 250V -1 pole | 101.6301 | 1 | 051712391122
170M3117 | FUSE 315A 690V 1*KN/80 AR UC | 101.5374 | 6 | 5027590443975
170M3467 | FUSE 315A 690V 1*BKN/50 AR UC | 101.5374 | 6 | 5027590448055
PV-200ANH1 | FUSE 200A 1000V DC PV SIZE 1 DUAL IND | 101.2593 | 3 | 5027590505734
PV-200ANH1-B | FUSE 200A 1000V DC PV SIZE 1 BOLTED TAG | 101.2593 | 3 | 5027590505741
170M3069 | FUSE 400A 690V 1*TN/80 AR UC | 101.1666 | 6 | 5027590443814
170M3265 | FUSE 200A 690V 1*KN/110 AR UC | 101.1666 | 6 | 5027590446716
170M3285 | FUSE 200A 690V 1*KW/110 AR | 101.1666 | 6 | 5704057021067
170M3367 | FUSE 315A 690V 1*EK/76 AR UC | 101.1666 | 3 | 5027590447324
JKS-40 | LIMITRON FAST ACTING FUSE CLASS J | 100.8988 | 10 | 051712630405
170M4863D | FUSE 450A 690V aR DIN 1 HSDNH | 100.7134 | 6 | 5027590454841
170M2716 | FUSE 160A 690V 00BN/60 AR | 100.4353 | 5 | 5027590442930
170M2764 | FUSE 100A 690V 00BTN/60 AR | 100.4353 | 5 | 5027590443449
170M3217 | FUSE 315A 690V 1*TN/110 AR UC | 100.4353 | 6 | 5027590445405
170M4810 | FUSE 100A 1000V 00/80 AR | 100.2499 | 6 | 5027590454254
GSA200 | 200AMP 240V AC BS88 FUSE | 100.2087 | 10 | 5027590502429
KBC-10 | BUSS SEMI CONDUCTOR FUSE | 100.1572 | 10 | 5027590246378
KBC-35 | BUSS SEMI CONDUCTOR FUSE | 100.1572 | 10 | 5027590409360
KBC-40 | BUSS SEMI CONDUCTOR FUSE | 100.1572 | 10 | 5027590409179
KBC-45 | BUSS SEMI CONDUCTOR FUSE | 100.1572 | 3 | 051712490450
630FMM | 630A 690V AC TYPE T FUSE | 100.116 | 1 | 5027590052351
170M4828 | FUSE 63A 1000V 00TN/80 AR | 99.8894 | 6 | 5027590454742
PV-175ANH1 | FUSE 175A 1000V DC PV SIZE 1 DUAL IND | 99.8894 | 3 | 5027590330695
170M3017 | FUSE 315A 690V 1*/80 AR UC | 99.7967 | 6 | 5027590443630
170M3264 | FUSE 160A 690V 1*KN/110 AR UC | 99.704 | 6 | 5027590446709
CH30J2 | 30AJ MODULEAR FUSEHOLDER 2 POLE | 99.704 | 3 | 5027590161831
GSA150 | 150AMP 240V AC BS88 FUSE | 99.704 | 10 | 5027590502405
HM25030-3CR | Fuse Block, Class H, 250V 30A, 3 Pole | 99.6113 | 4 | 051712511179
FP-6 | FUSE PULLER | 99.3332 | 1 | 051712340052
GSA125 | 125AMP 240V AC BS88 FUSE | 99.1993 | 10 | 5027590502382
LPJ-40SPI | LOW PEAK CLASS J T/D | 99.1581 | 10 | 5027590245333
LPJ-45SPI | INDICATING LPJ-45SP | 99.1581 | 10 | 051712626385
HM60030-2CR | Fuse Block, Class H, 600V 30A, 2 Pole | 99.0654 | 6 | 051712511469
PV-160ANH1 | FUSE 160A 1000V DC PV SIZE 1 DUAL IND | 98.88 | 3 | 5027590505567
PV-160ANH1-B | FUSE 160A 1000V DC PV SIZE 1 BOLTED TAG | 98.88 | 3 | 5027590411530
170L3831 | FUSE 32A 1000V DIN 0 AR | 98.7873 | 5 | 5027590439367
170L3833 | FUSE 40A 1000V DIN 0 AR | 98.7873 | 5 | 5027590439374
170M2763 | FUSE 80A 690V 00BTN/60 GR | 98.6946 | 5 | 5027590443432
170M3068 | FUSE 350A 690V 1 TN 80 AR UC | 98.6946 | 6 | 5027590443807
170M3116 | FUSE 250A 690V 1*KN/80 AR UC | 98.5092 | 6 | 5027590443951
170M3466 | FUSE 250A 690V 1*BKN/50 AR UC | 98.5092 | 6 | 5027590448048
170M3263 | FUSE 125A 690V 1*KN/110 AR UC | 98.3341 | 6 | 5027590446693
170M4827 | FUSE 50A 1000V 00TN/80 AR | 98.3341 | 6 | 5027590454735
500MMT | 500A 690V AC TYPE T FUSE | 98.3341 | 1 | 5027590049481
T30030-2CR | BUSS FUSEBLOCK WAS 1B0065 | 98.2414 | 1 | 051712147903
170M3216 | FUSE 250A 690V 1*TN/110 AR UC | 98.1487 | 6 | 5027590445344
170M3366 | FUSE 250A 690V 1*EK/76 AR UC | 98.1487 | 3 | 5027590447317
450MMT | 450A 690V AC TYPE T FUSE (1) | 97.9221 | 1 | 5027590047715
550FMM | 550A 690V AC TYPE T FUSE | 97.7161 | 1 | 5027590049771
BK/HPC-D | BUSS FUSEHOLDER | 97.5101 | 50 | 5027590405140
JJS-100 | TRON FAST ACTING FUSE CLASS T | 97.3247 | 5 | 051712628020
PV-125ANH1 | FUSE 125A 1000V DC PV SIZE 1 DUAL IND | 97.232 | 3 | 5027590505376
PV-125ANH1-B | FUSE 125A 1000V DC PV SIZE 1 BOLTED TAG | 97.232 | 3 | 5027590411400
170M2762 | FUSE 63A 690V 00BTN/60 GR | 97.1393 | 5 | 5027590443425
170M3262 | FUSE 100A 690V 1*KN/110 AR UC | 97.1393 | 6 | 5027590446679
170M4826 | FUSE 40A 1000V 00TN/80 AR | 97.1393 | 6 | 5027590454636
PV-110ANH1 | FUSE 110A 1000V DC PV SIZE 1 DUAL IND | 97.0466 | 3 | 051712499392
TSH4-3T | Shroud,UL98 100-200 Non-F | 96.9539 | 1 | 051712403238
PV-100ANH1 | FUSE 100A 1000V DC PV SIZE 1 DUAL IND | 96.8612 | 3 | 5027590505314
PV-100ANH1-B | FUSE 100A 1000V DC PV SIZE 1 BOLTED TAG | 96.8612 | 3 | 5027590411219
170M4809 | FUSE 80A 1000V 00/80 AR | 96.7788 | 6 | 5027590454247
170M3261 | FUSE 80A 690V 1*KN/110 AR UC | 96.5007 | 6 | 5027590446662
170M2761 | FUSE 50A 690V 00BTN/60 GR | 96.408 | 5 | 5027590443166
170M4825 | FUSE 35A 1000V 00TN/80 AR | 96.408 | 6 | 5027590454629
DIR-05 | Handle,Dir 30CC Fused | 96.408 | 1 | 051712401685
JJS-80 | TRON FAST ACTING FUSE CLASS T | 96.408 | 5 | 051712628808
PV-80ANH1 | FUSE 80A 1000V DC PV SIZE 1 DUAL IND | 96.3153 | 3 | 5027590506397
PV-80ANH1-B | FUSE 80A 1000V DC PV SIZE 1 BOLTED TAG | 96.3153 | 3 | 5027590402033
FWX-175A | BUSS HIGH SPEED FUSE | 96.2947 | 1 | 051712150668
FWX-200A | BUSS HIGH SPEED FUSE | 96.2947 | 1 | 051712150675
FWX-125A | BUSS HIGH SPEED FUSE | 96.1299 | 1 | 051712150644
FWX-150A | BUSS HIGH SPEED FUSE | 96.1299 | 1 | 051712150651
170M1470 | FUSE 200A 690V 000FU/70 AR UR | 96.0372 | 5 | 5027590441070
170M4824 | FUSE 32A 1000V 00TN/80 AR | 96.0372 | 6 | 5027590454612
170M3215 | FUSE 200A 690V 1*TN/110 AR UC | 95.8621 | 6 | 5027590445320
170M3260 | FUSE 63A 690V 1*KN/110 AR UC | 95.7694 | 6 | 5027590446525
FWP-125A | BUSS HIGH SPEED FUSE | 95.7282 | 1 | 051712150361
FWP-150A | BUSS HIGH SPEED FUSE | 95.7282 | 1 | 051712150378
FWP-175A | BUSS HIGH SPEED FUSE | 95.7282 | 1 | 051712150385
FWP-200A | BUSS HIGH SPEED FUSE | 95.7282 | 1 | 051712150392
170M2760 | FUSE 40A 690V 00BTN/60 GR | 95.584 | 5 | 5027590443029
170M3067 | FUSE 315A 690V 1*TN/80 AR UC | 95.4913 | 6 | 5027590443791
RM25030-3CR | Fuse Block, Class R, 250V 30A, 3 Pole | 95.4913 | 4 | 051712511292
170M3317 | 315A 690V IEC 1*E/76 aR FUSE | 95.3986 | 6 | 5704057021210
170M4823 | FUSE 25A 1000V 00TN/80 AR | 95.3059 | 6 | 5027590454353
PV-63ANH1 | FUSE 63A 1000V DC PV SIZE 1 DUAL IND | 95.3059 | 3 | 5027590506342
PV-63ANH1-B | FUSE 63A 1000V DC PV SIZE 1 BOLTED TAG | 95.3059 | 3 | 5027590411905
170M2759 | FUSE 32A 690V 00BTN/60 GR | 95.2132 | 5 | 5027590442992
FCF3RN | Fast Acting CUBEFuse 3A Non-indication | 95.2132 | 12 | 051712362429
JKS-60 | LIMITRON FAST ACTING FUSE CLASS J | 95.0381 | 10 | 051712630603
PDB321-2 | POWER DISTRIBUTION BLOCK | 95.0381 | 1 | 051712637855
PV-50ANH1 | FUSE 50A 1000V DC PV SIZE 1 DUAL IND | 95.0381 | 3 | 5027590506281
170M2668 | FUSE 250A 690V 00TN/80 AR UR | 94.9454 | 6 | 5027590442459
170M2758 | FUSE 25A 690V 00BTN/60 GR | 94.9454 | 5 | 5027590442985
170M2818 | FUSE 250A 690V 00SU/80 AR | 94.9454 | 6 | 5027590443524
170M4822 | FUSE 20A 1000V 00TN/80 AR | 94.8527 | 6 | 5027590454315
JKS-8 | LIMITRON FAST ACTING FUSE | 94.76 | 10 | 051712174770
PV-40ANH1 | FUSE 40A 1000V DC PV SIZE 1 DUAL IND | 94.76 | 3 | 5027590506212
170M3016 | FUSE 250A 690V 1*/80 AR UC | 94.6673 | 6 | 5027590443616
170M3258 | FUSE 40A 690V 1*KN/110 AR UC | 94.6673 | 6 | 5027590446235
170M3259 | FUSE 50A 690V 1*KN/110 AR UC | 94.6673 | 6 | 5027590446310
FWX-100A | BUSS HIGH SPEED FUSE | 94.5334 | 1 | 051712150637
170M4808 | FUSE 63A 1000V 00/80 AR | 94.4819 | 6 | 5027590454230
G30060-2CR | BUSS FUSE BLOCK | 94.4819 | 25 | 051712736657
LPJ-35SPI | INDICATING LPJ-35SP | 94.4819 | 10 | 051712626361
LPJ-50SPI | LOW PEAK CLASS J T/D | 94.4819 | 10 | 051712626392
LPJ-60SPI | INDICATING LPJ-60SP | 94.4819 | 10 | 051712626408
PV-32ANH1 | FUSE 32A 1000V DC PV SIZE 1 DUAL IND | 94.4819 | 3 | 5027590506090
170M3115 | FUSE 200A 690V 1*KN/80 AR UC | 94.3892 | 6 | 5027590443944
30SRF1000 | 30AMP 1200V dc TRACTION FUSE | 94.3068 | 10 | 5027590476140
40KTH | 40Amp 1200V ac / 1000V dc TRACTION FUSE | 94.3068 | 5 | 5027590480154
BB1P100M57 | Sngl-phs 1000v DC BB, 100A, 57 pin NO EC | 94.3068 | 1 | 051712366021
160CMT | 160AMP 690V TYPE T FUSE | 93.8021 | 1 | 5027590035279
170M3066 | FUSE 250A 690V 1*TN/80 AR UC | 93.7506 | 6 | 5027590443784
RM60030-2CR | Fuse Block, Class R, 600V 30A, 2 Pole | 93.5652 | 6 | 051712511551
170M3418 | FUSE 350A 690V 1*BN/50 AR UC | 93.4828 | 6 | 5027590447645
CVR-RH-25400 | Cover Class R and H 250V 400A | 93.4828 | 1 | 051712369480
170M2713 | FUSE 80A 690V 00BN/60 GR | 93.2974 | 5 | 5704057019491
170M3316 | FUSE 250A 690V 1*E/76 AR UC | 93.2974 | 6 | 5027590447171
170M4807 | FUSE 50A 1000V 00/80 AR | 93.0193 | 6 | 5027590454223
170M3365 | FUSE 200A 690V 1*EK/76 AR UC | 92.9266 | 3 | 5027590447300
KBC-30 | BUSS SEMI CONDUCTOR FUSE | 92.8339 | 10 | 5027590456913
TCF35RN | CUBEFUSE, TCF 35A NON-IND | 92.8339 | 12 | 051712220972
TCF40RN | CUBEFUSE, TCF 40A NON-IND | 92.8339 | 12 | 051712220989
TCF45RN | CUBEFUSE, TCF 45A NON-IND | 92.8339 | 12 | 051712220996
TCF50RN | CUBEFUSE, TCF 50A NON-IND | 92.8339 | 12 | 051712221016
TCF60RN | CUBEFUSE, TCF 60A NON-IND | 92.8339 | 12 | 051712222556
170M3213 | FUSE 125A 690V 1*TN/110 AR UC | 92.7412 | 6 | 5027590445252
170M3015 | FUSE 200A 690V 1*/80 AR UC | 92.6588 | 6 | 5027590443609
170M3819D | FUSE 400A 690V aR DIN 1 HSDNH | 92.3807 | 6 | 5027590450416
HM60030-2PR | Fuse Block, Class H, 600V 30A, 2 Pole | 91.8348 | 6 | 051712511438
170M3214 | FUSE 160A 690V 1*TN/110 AR UC | 91.7421 | 6 | 5027590445276
170M4806 | FUSE 40A 1000V 00/80 AR | 91.7421 | 6 | 5027590454216
170M3465 | FUSE 200A 690V 1 BKN 50 AR UC | 91.5567 | 6 | 5027590448031
170M7918 | FUSE 160A 660V DIN 0 AR | 91.5567 | 5 | 5027590464536
170M3417 | FUSE 315A 690V 1*BN/50 AR UC | 91.464 | 6 | 5027590447638
30KTH | 30Amp 1200V ac / 1000V dc TRACTION FUSE | 91.4434 | 5 | 5027590476096
HEG-AA | BUSS FUSEHOLDER WATERPROO | 91.3713 | 10 | 5027590151085
35SRC750-C | COMPACT M/A TRACTION FUSE | 91.3301 | 10 | 5027590478069
170M3212 | FUSE 100A 690V 1*TN/110 AR UC | 91.1859 | 6 | 5027590445221
170M7914 | FUSE 63A 660V DIN 0 AR | 91.1859 | 5 | 5027590464307
170M7915 | FUSE 80A 660V DIN 0 AR | 91.1859 | 5 | 5027590464338
170M7916 | FUSE 100A 660V DIN 0 AR | 91.1859 | 5 | 5027590464352
170M7917 | FUSE 125A 660V DIN 0 AR | 91.1859 | 5 | 5027590464390
OPM-NG-SC3 | 45MM 3 PHASE FUSE HOLDER CC FUSES | 91.1859 | 1 | 051712674171
OPM-NG-SM3 | 45MM 3 PHASE FUSE HOLDER | 91.1859 | 1 | 051712674164
170M3364 | FUSE 160A 690V 1*EK/76 AR UC | 91.0932 | 3 | 5027590447294
2SRF1000 | 2AMP 1000V dc TRACTION FUSE | 90.8666 | 10 | 5027590473002
170M4804 | FUSE 32A 1000V 00/80 AR | 90.7327 | 6 | 5027590454209
170M2710 | FUSE 40A 690V 00BN/60 GR | 90.4546 | 5 | 5027590442916
170M3211 | FUSE 80A 690V 1*TN/110 AR UC | 90.4546 | 6 | 5027590445191
170M3065 | FUSE 200A 690V 1*TN/80 AR UC | 90.3619 | 6 | 5027590443777
170M2715 | FUSE 125A 690V 00BN/60 AR | 90.2898 | 1 | 5027590442923
170M3114 | FUSE 160A 690V 1*KN/80 AR UC | 90.0941 | 6 | 5027590443937
170M3464 | FUSE 160A 690V 1*BKN/50 AR UC | 90.0941 | 6 | 5027590447935
16281-3 | TERMINAL BLOCK ASSY | 90.0014 | 24 | 051712207980
170M3210 | FUSE 63A 690V 1*TN/110 AR UC | 90.0014 | 6 | 5027590445177
170M4803 | 25A 1000V 00/80 aR INDICATOR FUSE | 90.0014 | 6 | 5027590454193
CVRI-RH-25200 | Cover Class R and H 250V 200A with indic | 89.9087 | 1 | 051712369619
170M7908 | FUSE 16A 660V DIN 0 AR | 89.816 | 5 | 5027590464161
170M7910 | FUSE 25A 660V DIN 0 AR | 89.816 | 5 | 5027590464208
170M7911 | FUSE 32A 660V DIN 0 AR | 89.816 | 5 | 5027590464215
170M7912 | FUSE 40A 660V DIN 0 AR | 89.816 | 5 | 5027590464222
170M7913 | FUSE 50A 660V DIN 0 AR | 89.816 | 5 | 5027590464239
250CFM | 250A 690V TYPE T FUSE (1) | 89.7439 | 1 | 5027590039215
170M2708 | FUSE 25A 690V 00BN/60 GR | 89.6306 | 5 | 5027590442909
JJN-400 | TRON FAST ACTING FUSE CLASS T | 89.6306 | 1 | 051712627047
170M4802 | FUSE 20A 1000V 00/80 AR | 89.4452 | 6 | 5027590454186
170M3209 | FUSE 50A 690V 1*TN/110 AR UC | 89.3628 | 6 | 5027590445153
LPJ-35SP | LOW-PEAK CLASS J T/D | 89.1774 | 10 | 051712523325
LPJ-40SP | LOW-PEAK CLASS J T/D | 89.1774 | 10 | 051712523332
LPJ-45SP | LOW PEAK CLASS J FUSES REF LPJ-45SP | 89.1774 | 10 | 051712523349
LPJ-50SP | LOW-PEAK CLASS J T/D | 89.1774 | 10 | 051712523356
LPJ-60SP | LOW PEAK CLASS J FUSES REF LPJ-60SP | 89.1774 | 10 | 051712523363
170M3113 | FUSE 125A 690V 1*KN/80 AR UC | 89.0847 | 6 | 5027590443920
BCM603-2C | CC FUSE BLOCK W/ WIRE CONNECTOR - 2 POLE | 88.8993 | 5 | 051712486286
400MMT | 400A 690V AC TYPE T FUSE | 88.8581 | 1 | 5027590046879
HM60030-2SR | Fuse Block, Class H, 600V 30A, 2 Pole | 88.8066 | 6 | 051712511407
170M3363 | FUSE 125A 690V 1*EK/76 AR UC | 88.7139 | 3 | 5027590447287
170M3463 | FUSE 125A 690V 1*BKN/50 AR UC | 88.7139 | 6 | 5027590447881
20KTH | 20Amp 1200V ac / 1000V dc TRACTION FUSE | 88.6933 | 5 | 5027590467940
170H3031 | MICROSWITCH K2 2A 250V 6 GULD | 88.5388 | 10 | 5027590439220
170M3416 | FUSE 250A 690V 1*BN/50 AR UC | 88.4461 | 6 | 5027590447621
170M3516 | FUSE 250A 690V 1*GN/50 AR UC | 88.4461 | 6 | 5027590448383
170M3315 | FUSE 200A 690V 1*E/76 AR UC | 88.2607 | 6 | 5027590447157
170M3462 | FUSE 100A 690V 1*BKN/50 AR UC | 88.2607 | 6 | 5027590447867
HM25060-2CR | Fuse Block, Class H, 250V 60A, 2 Pole | 88.2607 | 6 | 051712511346
RM25060-2CR | Fuse Block, Class R, 250V 60A, 2 Pole | 88.2607 | 6 | 051712511377
CCP2-2-30CC | 2 Pole Comp Ckt Protect 30A | 87.9826 | 3 | 051712709170
200CFM | 200A 690V THYRISTOR FUSE (1) | 87.8899 | 1 | 5027590036955
170M3112 | FUSE 100A 690V 1*KN/80 AR UC | 87.7148 | 6 | 5027590443913
170M2667 | FUSE 200A 690V 00TN/80 AR UR | 87.4367 | 6 | 5027590442442
RM60030-2PR | Fuse Block, Class R, 600V 30A, 2 Pole | 87.4367 | 6 | 051712511520
170E3199 | MICROSWITCH S1 2A 250V 3 LILL | 87.2513 | 10 | 5027590438339
170H0099 | MICROSWITCH K2 5A 250V 6 BRED | 87.0659 | 10 | 5027590439039
170M3111 | FUSE 80A 690V 1*KN/80 AR UC | 86.6127 | 6 | 5027590443890
170M3362 | FUSE 100A 690V 1*EK/76 AR UC | 86.6127 | 3 | 5027590447270
170M3314 | FUSE 160A 690V 1*E/76 AR UC | 86.52 | 6 | 5027590447126
170H3030 | MICROSWITCH K1 2A 250V 3 3KV | 86.4273 | 10 | 5027590439213
170M3110 | FUSE 63A 690V 1*KN/80 AR UC | 86.4273 | 6 | 5027590443883
170M3818D | FUSE 350A 690V aR DIN 1 HSDNH | 86.3346 | 6 | 5027590450386
JM60100-1CR | 100 amp class J fuse holder 600V -1 pole | 86.2419 | 1 | 051712391245
RM60030-2SR | Fuse Block, Class R, 600V 30A, 2 Pole | 86.2419 | 6 | 051712511490
170M3109 | FUSE 50A 690V 1*KN/80 AR UC | 85.9741 | 6 | 5027590443876
ANL-125 | ANL CURRENT LIMITER FUSE - 125 AMP | 85.9741 | 5 | 5027590407137
ANL-300 | ANL CURRENT LIMITER FUSE - 300 AMP | 85.9741 | 5 | 051712706063
ANL-350 | ANL CURRENT LIMITER FUSE - 350 AMP | 85.9741 | 5 | 5027590403696
25AET | 25A TYPE T FUSE(10) | 85.902 | 10 | 5027590469968
170M3361 | FUSE 80A 690V 1*EK/76 AR UC | 85.696 | 3 | 5027590447263
FWP-100B | 100AMP 700V AC SEMI-COND | 77.26 | 1 | 5027590500074
FWP-90B | 90AMP 700V AC SEMI-COND | 85.5621 | 1 | 5027590021883
170L3760 | FUSE 160A 660V DIN 00 AR | 85.5106 | 6 | 5027590439329
CVR-J-60400-M | COVER, CLASS-J 400A | 85.5106 | 1 | 051712422857
170M3108 | FUSE 40A 690V 1*KN/80 AR UC | 85.4179 | 6 | 5027590443869
FWP-70B | 70AMP 700V AC SEMI-COND FUSE | 85.1604 | 1 | 5027590021821
FWP-80B | 80AMP 700V AC SEMI-COND FUSE | 85.1604 | 1 | 5027590501132
GS700 | 450V AC 200V DC TRIP INDICATOR FUSE | 84.975 | 12 | 5027590502351
JJS-70 | TRON FAST ACTING FUSE CLASS T | 84.872 | 5 | 051712628709
170M3313 | 125A 690V IEC 1*E/76 aR FUSE | 84.7793 | 6 | 5704057021173
ANL-130 | ANL CURRENT LIMITER FUSE - 130 AMP | 84.6866 | 5 | 5027590056632
ANL-175 | ANL CURRENT LIMITER FUSE - 175 AMP | 84.6866 | 5 | 5027590403368
ANL-225 | BUSS AIRCRAFT LIMITER | 84.6866 | 5 | 5027590403375
ANL-35 | ANL CURRENT LIMITER FUSE - 35 AMP | 84.6866 | 5 | 5027590403399
ANL-40 | ANL CURRENT LIMITER FUSE - 40 AMP | 84.6866 | 5 | 051712706087
ANL-400 | ANL CURRENT LIMITER FUSE - 400 AMP | 84.6866 | 5 | 051712706216
ANL-50 | ANL CURRENT LIMITER FUSE - 50 AMP | 84.6866 | 5 | 051712706100
ANL-60 | ANL CURRENT LIMITER FUSE - 60 AMP | 84.6866 | 5 | 051712706070
170M3360 | FUSE 63A 690V 1*EK/76 AR UC | 84.5939 | 3 | 5027590447256
DIR-06 | Handle,Dir 30J-Comp Fused | 84.5012 | 1 | 051712401692
170M3064 | FUSE 160A 690V 1*TN/80 AR UC | 84.4188 | 6 | 5027590443760
170M3817D | FUSE 315A 690V aR DIN 1 HSDNH | 84.4188 | 6 | 5027590450355
170M2685 | FUSE 225A 900V DIN 00 AR | 84.3261 | 6 | 5027590442732
170M3359 | FUSE 50A 690V 1*EK/76 AR UC | 83.9553 | 3 | 5027590447249
170M3358 | FUSE 40A 690V 1*EK/76 AR UC | 83.6772 | 3 | 5027590447232
170M3415 | FUSE 200A 690V 1*BN/50 AR UC | 83.5948 | 6 | 5027590447614
CCP2-1-30CF | CCP2 1P 30A CF | 83.5021 | 6 | 051712709248
40TH1000 | 40Amp 1000V dc TRACTION FUSE | 83.43 | 1 | 5027590046787
170L3754 | FUSE 100A 660V DIN 00 AR | 83.3167 | 6 | 5027590439305
170M2666 | FUSE 160A 690V 00TN/80 AR UR | 83.3167 | 6 | 5027590442435
30TH1000 | 30Amp 1000V dc TRACTION FUSE | 83.0901 | 1 | 5027590043342
170L4278 | FUSE 200A 660V 00TN/80 AR | 83.0386 | 6 | 5027590439534
170L3757 | FUSE 125A 660V DIN 00 AR | 82.9459 | 6 | 5027590439312
170M3063 | FUSE 125A 690V 1*TN/80 AR UC | 82.5854 | 6 | 5027590443753
170M3414 | FUSE 160A 690V 1*BN/50 AR UC | 82.5854 | 6 | 5027590447607
10KTH | 10Amp 1200V ac / 1000V dc TRACTION FUSE | 82.5133 | 5 | 5027590428781
6KTH | 6Amp 1200V ac / 1000V dc TRACTION FUSE | 82.5133 | 5 | 5027590486293
170L4238 | FUSE 250A 660V 00/80 AR | 82.4 | 6 | 5027590439480
170M3413 | FUSE 125A 690V 1*BN/50 AR UC | 82.4 | 6 | 5027590447591
170M3312 | FUSE 100A 690V 1*E/76 AR UC | 82.3073 | 6 | 5027590447089
170H3003 | BASE CA 80 630A 1000V UR 43653 | 81.6687 | 1 | 5996516007754
170M3816D | FUSE 250A 690V aR DIN 1 HSDNH | 81.3906 | 6 | 5027590450331
ANL-250 | ANL CURRENT LIMITER FUSE - 250 AMP | 81.3906 | 5 | 051712706230
ANL-275 | ANL CURRENT LIMITER FUSE - 275 AMP | 81.3906 | 5 | 5027590403382
ANL-325 | ANL CURRENT LIMITER FUSE - 325 AMP | 81.3906 | 5 | 051712706193
ANL-500 | ANL CURRENT LIMITER FUSE - 500 AMP | 81.3906 | 5 | 5027590056649
ANL-80 | ANL CURRENT LIMITER FUSE - 80 AMP | 81.3906 | 5 | 051712706117
500FMM | 500A 690V AC TYPE T FUSE | 81.37 | 1 | 5027590049467
CVRI-RH-60100 | Cover Class R and H 600V 100A with indic | 81.2979 | 1 | 051712369640
355MMT | 355A 690V TYPE T FUSE (1) | 81.2361 | 1 | 5027590044868
10WRC250 | 10Amp 250V dc TRACTION FUSE | 81.0301 | 10 | 5027590429108
5WRC250 | 5Amp 250V dc TRACTION FUSE | 81.0301 | 10 | 5027590484350
GSGB160 | 160AMP 660V AC BS88 SEMI CONDUCTOR FUSE | 80.9477 | 10 | 5027590502641
WUY | BUSS HEAT LIMITER | 80.6593 | 10 | 051712733885
170M2665 | FUSE 125A 690V 00TN/80 AR UR | 80.0207 | 6 | 5027590442428
CCP2-PLC-IND | CCP2 3 Phase - PLC Remote Fuse Indicatio | 80.0207 | 1 | 051712708944
TSH3-3TB | Shroud,UL98 30-100A Non-F | 80.0207 | 1 | 051712403214
170M3062 | FUSE 100A 690V 1*TN/80 AR UC | 79.6499 | 6 | 5027590443746
PVS-R-60 | FA, RK-5 60 A 600 AC/DC | 79.4748 | 1 | 051712279536
HEB-AC | BUSS FUSEHOLDER | 79.104 | 10 | 051712718226
170M2684 | FUSE 200A 900V DIN 00 AR | 78.7332 | 6 | 5027590442725
30SRC750 | 30Amp 750V dc TRACTION FUSE | 78.7332 | 10 | 5027590476133
170M3014 | FUSE 160A 690V 1*/80 AR UC | 78.6508 | 6 | 5027590443593
170M3412 | FUSE 100A 690V 1*BN/50 AR UC | 78.6508 | 6 | 5027590447553
170M3512 | FUSE 100A 690V 1*GN/50 AR UC | 78.6508 | 6 | 5027590448352
170M1521 | FUSE 250A 690V 000F/70 AR UR | 78.5581 | 5 | 5027590441148
GSL2000 | TRIP INDICATOR 1300VAC/825V DC 121 x 6mm | 78.5581 | 12 | 5027590502849
10TH1000 | 10Amp 1000V dc TRACTION FUSE | 78.5066 | 1 | 5027590026475
20TH1000 | 20Amp 1000V dc TRACTION FUSE | 78.5066 | 1 | 5027590036917
315MMT | 315A 690V AC TYPE T FUSE (1) | 78.4139 | 1 | 5027590043526
HEB-CC | BUSS FUSEHOLDER | 78.3727 | 10 | 051712718318
PDB204-3 | POWER DISTRIBUTION BLOCK | 78.3727 | 1 | 051712637794
170H3005 | BASE CA 110 630A 1400V UR 43653 | 78.1873 | 1 | 5027590439145
900LMMT | 900A 240V AC TYPE T FUSE (1) | 78.1461 | 1 | 5027590055789
170M2664 | FUSE 100A 690V 00TN/80 AR UR | 78.0946 | 6 | 5027590442411
170M2683 | FUSE 160A 1000V DIN 00 AR | 78.0019 | 6 | 5027590442718
170L4237 | FUSE 200A 660V 00/80 AR | 77.7341 | 6 | 5027590439473
ANL-100 | ANL CURRENT LIMITER FUSE - 100 AMP | 77.7341 | 5 | 051712706124
ANL-150 | ANL CURRENT LIMITER FUSE - 150 AMP | 77.7341 | 5 | 5027590401340
ANL-200 | ANL CURRENT LIMITER FUSE - 200 AMP | 77.7341 | 5 | 5027590400763
GSGB150 | 150AMP 660V AC BS88 SEMI CONDUCTOR FUSE | 77.6723 | 10 | 5027590502627
170M3411 | FUSE 80A 690V 1*BN/50 AR UC | 77.6414 | 6 | 5027590525725
FWA-400B | SEMI-COND FUSE 400A 150V AC | 77.5487 | 1 | 5027590020435
T60060-3CR | BUSS FUSEBLOCK WAS 1B0078 T60060-3CR-BN | 77.5487 | 1 | 051712148139
170M3013 | SA: 03/11/99 - Stocking Agreemtn per Kathy Kill for SA: Tulimieri for 45 a Month | 77.456 | 6 | 5027590443586
16290-1 | POWER DIST. STUD BLOCK | 77.3633 | 1 | 051712604505
BB3P100M15 | Three phase bb,100A,15 pins,assembled EC | 77.1779 | 1 | 051712366069
FWL-30A20FI | 30A 1200V TRACTION FUSE WITH INDICATOR | 77.1367 | 10 | 5027590500036
PDB371-1 | POWER DISTRIBUTION BLOCK | 77.0852 | 1 | 051712637770
170M3410 | FUSE 63A 690V 1*BN/50 AR UC | 77.0028 | 6 | 5027590447546
MBI | M/SWITCH &ADAPTOR>SPECIAL | 76.838 | 1 | 5027590022606
FWA-350B | SEMI-COND FUSE 350A 150V AC | 76.8277 | 1 | 5027590020404
280MMT | 280A 690V AC TYPE T FUSE | 76.7659 | 1 | 5027590039604
170M3060 | FUSE 63A 690V 1*TN/80 AR UC | 76.632 | 6 | 5027590443722
PVS-R-40 | FA, RK-5 40 A 600 AC/DC | 76.4466 | 10 | 051712279451
FWH-200B | 200A 500V AC TAG FUSE | 76.3436 | 1 | 5027590020916
170M2663 | FUSE 80A 690V 00TN/80 GR | 76.2612 | 6 | 5027590442398
170M2663-A | FUSE 80A 690V 00TN/80 GR | 76.2612 | 6 | 5027590442404
FWA-300B | SEMI-COND FUSE 300A 150V AC | 76.1067 | 1 | 5027590020367
170M3408 | FUSE 40A 690V 1*BN/50 AR UC | 76.0861 | 6 | 5027590447508
LPJ-12SPI | INDICATING LPJ-12SP | 76.0861 | 10 | 051712627511
170M1469 | FUSE 160A 690V 000FU/70 AR UR | 75.9007 | 5 | 5027590441063
170M3012 | FUSE 100A 690V 1*/80 AR UC | 75.9007 | 6 | 5027590443579
FWH-175B | 175A 500V AC TAG FUSE | 75.8698 | 1 | 5027590020879
FWL-20A20FI | 20A 1200V AC TRACTION FUSE W/INDICATOR | 75.7668 | 10 | 5027590499996
FWL-25A20FI | 25A 1200V AC TRACTION FUSE WITH INDICATO | 75.7668 | 10 | 5027590500012
170M2682 | FUSE 125A 1000V DIN 00 AR | 75.7153 | 6 | 5027590442671
FWA-250B | SEMI-COND FUSE 250A 150V AC | 75.705 | 1 | 5027590020329
RM25030-3QR | Fuse Block, Class R, 250V 30A, 3 Pole | 75.6226 | 4 | 051712511322
FWA-225B | SEMI-COND FUSE 225A 150V AC | 75.3857 | 1 | 5027590088695
170M3815D | FUSE 200A 690V aR DIN 1 HSDNH | 75.3548 | 6 | 5027590450300
FWH-150B | 150A 500V AC TAG FUSE | 75.3033 | 1 | 5027590020855
FWH-125B | 125A 500V AC TAG FUSE | 75.1488 | 1 | 5027590020824
WCF20RN | Wind CUBEFuse 20A Non-indication | 75.0767 | 12 | 051712395694
225MMT | 225A 690V AC TYPE T FUSE (1) | 75.0561 | 1 | 5027590037518
170M2662 | FUSE 63A 690V 00TN/80 GR | 74.7986 | 6 | 5027590442381
FCF15RN | Fast Acting CUBEFuse 15A Non-indication | 74.7059 | 12 | 051712362450
FCF1RN | Fast Acting CUBEFuse 1A Non-indication | 74.7059 | 12 | 051712362412
FCF20RN | Fast Acting CUBEFuse 20A Non-indication | 74.7059 | 12 | 051712362467
FCF25RN | Fast Acting CUBEFuse 25A Non-indication | 74.7059 | 12 | 051712362474
FCF30RN | Fast Acting CUBEFuse 30A Non-indication | 74.7059 | 12 | 051712362481
FWA-200B | SEMI-COND FUSE 200A 150V AC | 74.6647 | 1 | 5027590020275
170M3011 | FUSE 80A 690V 1*/80 AR UC | 74.6132 | 6 | 5027590443562
PDB323-1 | POWER DISTRIBUTION BLOCK | 74.6132 | 1 | 051712637756
110AEET | 110A 690V AC TYPE T FUSE | 74.2321 | 5 | 5027590429115
140AEET | 140A 690V AC TYPE T FUSE | 74.2321 | 5 | 5027590433518
160AEET | 160A 690Vac TYPE T FUSE | 74.2321 | 5 | 5027590436885
HM25030-3PR | Fuse Block, Class H, 250V 30A, 3 Pole | 74.16 | 4 | 051712512763
PDBFS220 | PDB FINGER SAFE ASSEMBLY | 74.16 | 3 | 051712659826
RM25030-3PR | Fuse Block, Class R, 250V 30A, 3 Pole | 74.16 | 4 | 051712511261
FWA-150B | SEMI-COND FUSE 150A 150V AC | 74.0261 | 1 | 5027590020220
170M2661 | FUSE 50A 690V 00TN/80 GR | 73.9746 | 6 | 5027590442374
TCF1RNW | WIND CUBEFUSE 1A | 73.9746 | 12 | 051712511001
PVS-R-50 | FA, RK-5 50 A 600 AC/DC | 73.851 | 1 | 051712279512
JJN-175 | TRON FAST ACTING FUSE CLASS T | 73.7892 | 1 | 051712627177
200MMT | 200A 690V AC TYPE T FUSE | 73.4699 | 1 | 5027590037099
170M3008 | FUSE 40A 690V 1*/80 AR UC | 73.4287 | 6 | 5704057019804
170M3010 | FUSE 63A 690V 1*/80 AR UC | 73.4287 | 6 | 5027590443555
170M2660 | FUSE 40A 690V 00TN/80 GR | 73.336 | 6 | 5027590442367
170L4222 | FUSE 160A 660V 00/80 AR | 73.1506 | 6 | 5027590439466
170M2681 | FUSE 100A 1000V DIN 00 AR | 73.1506 | 6 | 5027590442664
GSGB110 | 110AMP 660V AC BS88 SEMI CONDUCTOR FUSE | 73.1403 | 10 | 5027590502610
60SRC250 | 60Amp 250V dc TRACTION FUSE | 73.13 | 10 | 5027590484756
170M2657 | FUSE 35A 690V 00TN/80 AR | 73.0579 | 6 | 5027590442329
JJN-110 | TRON FAST ACTING FUSE CLASS T | 73.0579 | 1 | 051712627115
800LMMT | 800A 240V AC TYPE T FUSE (1) | 72.9961 | 1 | 5027590055666
16204-3 | BUSS POWER BLOCK | 72.9652 | 24 | 051712148658
170M2659 | FUSE 32A 690V 00TN/80 GR | 72.8828 | 6 | 5027590442350
170M3461 | FUSE 80A 690V 1*BKN/50 AR UC | 72.7901 | 6 | 5027590447843
40SRC250 | 40Amp 250V dc TRACTION FUSE | 72.7901 | 10 | 5027590480574
170M3009 | FUSE 50A 690V 1*/80 AR UC | 72.6974 | 6 | 5704057019811
170H3038 | MICROSWITCH K1S 2A 250V | 72.512 | 15 | 5027590439251
170M2658 | FUSE 25A 690V 00TN/80 GR | 72.4193 | 6 | 5027590442336
450FMM | 450A 690V AC TYPE T FUSE | 72.1 | 1 | 5027590047678
FWA-125B | SEMI-COND FUSE 125A 150V AC | 72.0176 | 1 | 5027590020190
180MMT | 180A 690V AC TYPE T FUSE | 71.894 | 1 | 5027590036269
90AEET | 90A 690V AC TYPE T FUSE | 71.894 | 5 | 5027590491310
FWA-100B | SEMI-COND FUSE 100A 150V AC | 71.6983 | 1 | 5027590020138
FWX-70A | BUSS HIGH SPEED FUSE | 71.6983 | 1 | 051712150606
FWX-80A | BUSS HIGH SPEED FUSE | 71.6983 | 1 | 051712150613
FWX-90A | BUSS HIGH SPEED FUSE | 71.6983 | 1 | 051712150620
WCF30RN | Wind CUBEFuse 30A Non-indication | 71.5026 | 12 | 051712395717
CVRI-J-60200-M | CLASS J 600V 200A FUSE COVER ASSEMBLY | 71.4099 | 1 | 051712487238
GSGB75 | 75AMP 660V AC BS88 SEMI CONDUCTOR FUSE | 71.379 | 10 | 5027590502801
GSGB80 | 80AMP 660V AC BS88 SEMI CONDUCTOR FUSE | 71.379 | 20 | 5027590502818
GSGB85 | 85AMP 660V AC BS88 SEMI CONDUCTOR FUSE | 71.379 | 10 | 5027590502825
170M1468 | FUSE 125A 690V 000FU/70 AR UR | 71.3172 | 5 | 5027590515597
LPJ-17-1/2SPI | LOW PEAK CLASS J T/D | 70.864 | 10 | 5027590245364
170M1520 | FUSE 200A 690V 000F/70 AR UR | 70.6786 | 5 | 5027590441131
HPM | BUSS FUSEHOLDER | 70.6786 | 10 | 051712719735
FWA-80B | SEMI-COND FUSE 80A 150V AC | 70.658 | 1 | 5027590020572
170M2680 | FUSE 80A 1000V DIN 00 AR | 70.4932 | 6 | 5027590442640
FWA-70B | SEMI-COND FUSE 70A150V AC | 70.3387 | 1 | 5027590020541
LPJ-15SPI | INDICATING LPJ-15SP | 70.3181 | 10 | 051712626316
T60100-1C | CLASS T FUSEBLOCK | 70.3181 | 1 | 051712147149
170M3814D | FUSE 160A 690V aR DIN 1 HSDNH | 70.2254 | 6 | 5027590450171
400FMM | 400A 690V AC TYPE T FUSE | 70.1739 | 1 | 5027590046824
HM25030-2CR | Fuse Block, Class H, 250V 30A, 2 Pole | 70.1327 | 6 | 051712512787
170M3458 | FUSE 40A 690V 1*BKN/50 AR UC | 69.9473 | 6 | 5027590447775
170M3459 | FUSE 50A 690V 1*BKN/50 AR UC | 69.9473 | 6 | 5027590447812
170M3460 | FUSE 63A 690V 1*BKN/50 AR UC | 69.9473 | 6 | 5027590447829
DFJ-17.5 | DRIVE FUSE | 69.6177 | 10 | 051712653299
JJN-125 | TRON FAST ACTING FUSE | 69.5868 | 1 | 051712627122
HM60060-1CR | Fuse Block, Class H, 600V 60A, 1 Pole | 69.4014 | 12 | 051712511575
JJS-45 | TRON FAST ACTING FUSE CLASS T | 69.4014 | 10 | 051712628457
FWH-50B-2 | 500V ac 50Amp SEMI-COND FUSE | 69.3808 | 1 | 5027590103794
170M1424 | FUSE 400A 600V 000T/80 AR | 69.1233 | 10 | 5027590441049
TCF30RNW | Wind CUBEFuse 30A | 69.1233 | 12 | 051712357227
JKS-25 | LIMITRON FAST ACTING FUSE CLASS J | 68.9379 | 10 | 051712630252
JJN-50L | JJN-50 W/END TERMINALS | 68.8452 | 10 | 5027590118415
170M2679 | FUSE 63A 1000V DIN 00 AR | 68.7628 | 6 | 5027590442626
JKS-1 | LIMITRON FAST ACTING FUSE CLASS J | 68.6701 | 10 | 5027590444958
JKS-2 | LIMITRON FAST ACTING FUSE CLASS J | 68.6701 | 10 | 5027590445030
JKS-4 | LIMITRON FAST ACTING FUSE CLASS J | 68.6701 | 10 | 5027590445146
JKS-5 | LIMITRON FAST ACTING FUSE CLASS J | 68.6701 | 10 | 5027590445184
170L4220 | FUSE 125A 660V 00/80 AR | 68.5774 | 6 | 5027590439459
FWS-15A20FI | 15A 1400V TRACTION FUSE WITH INDICATOR | 68.2066 | 10 | 5027590501255
JJN-60LS | TRON FAST ACTING FUSE | 68.2066 | 1 | 051712503044
HEB-BB | BUSS FUSEHOLDER | 68.1139 | 10 | 051712718264
NTS-R-30 | BUSS NEUTRAL | 68.1139 | 10 | 051712316507
RM60060-1CR | Fuse Block, Class R, 600V 60A, 1 Pole | 68.0212 | 6 | 051712511605
TCF20RNW | Wind CUBEFuse 20A | 68.0212 | 12 | 051712357203
170M1466 | FUSE 80A 690V 000FU/70 AR UR | 67.7534 | 5 | 5027590441056
HVJ-1/2 | BUSS HIGH VOLTAGE FUSE | 67.6607 | 10 | 051712720298
JJN-40LS | TRON FAST ACTING FUSE | 67.568 | 1 | 051712503020
JTN60060 | J' 60A TOUCHSAFE HOLDER | 67.568 | 12 | 051712561136
14002-5 | BARRIER TERMINAL BLOCK | 67.4753 | 10 | 051712207010
170M2678 | FUSE 50A 1000V DIN 00 AR | 67.3826 | 6 | 5027590442619
TCF10 | CUBEFUSE, TCF 10A IND | 67.3826 | 12 | 5027590184397
TCF6 | CUBEFUSE, TCF 6A IND | 67.3826 | 12 | 5027590184434
DFJ-12 | DRIVE FUSE | 67.3723 | 10 | 051712653275
DFJ-4 | DRIVE FUSE | 67.3723 | 10 | 051712653237
DFJ-8 | DRIVE FUSE | 67.3723 | 10 | 051712653251
170M1374 | FUSE 400A 600V 000/80 AR | 67.2899 | 10 | 5027590440912
CVR-RH-60200 | Cover Class R and H 600V 200A | 67.1972 | 1 | 051712369510
20SRC750 | 20AMP 750V dc TRACTION FUSE | 67.0633 | 10 | 5027590468435
CVRI-RH-25100 | Cover Class R and H 250V 100A with indic | 66.9294 | 1 | 051712369602
HVW-1 | BUSS HIGH VOLTAGE FUSE | 66.744 | 15 | 5027590443289
170M2677 | FUSE 40A 1000V DIN 00 AR | 66.6513 | 6 | 5027590442602
H4X-01B | Hndl,1,3R,4,4X,12 Bl Sel | 66.6513 | 1 | 051712401876
TCF15 | CUBEFUSE, TCF 15A IND | 66.6513 | 12 | 5027590116930
TCF20 | CUBEFUSE, TCF 20A IND | 66.6513 | 12 | 5027590116954
TCF25 | CUBEFUSE, TCF 25A IND | 66.6513 | 12 | 5027590116961
TCF30 | CUBEFUSE, TCF 30A IND | 66.6513 | 12 | 051712615037
DFJ-15 | DRIVE FUSE | 66.5689 | 10 | 051712653282
DFJ-20 | DRIVE FUSE | 66.5689 | 10 | 051712653305
DFJ-25 | DRIVE FUSE | 66.5689 | 10 | 051712653312
DFJ-30 | DRIVE FUSE | 66.5689 | 10 | 051712653329
NO.232 | ELECTRONIC FLASHER - 2 TERMINAL, 12V | 66.4659 | 10 | 051712813488
170M3813D | FUSE 125A 690V aR DIN 1 HSDNH | 66.3732 | 6 | 5027590450133
170M1519 | FUSE 160A 690V 000F/70 AR UR | 66.2908 | 5 | 5027590441124
170M2676 | FUSE 35A 1000V DIN 00 AR | 66.1981 | 6 | 5027590442589
JKS-3 | LIMITRON FAST ACTING FUSE CLASS J | 65.92 | 10 | 5027590445092
170M2690 | FUSE 10A 1000V DIN 00 AR | 65.8273 | 6 | 5027590442756
NTN-R-100 | BUSS NEUTRAL | 65.8273 | 10 | 051712305631
16220-1 | POWER TERMINAL BLOCK 48PK | 65.5492 | 1 | 051712149266
30SRC250 | 30Amp 250V dc TRACTION FUSE | 65.4668 | 10 | 5027590476126
JJS-40 | TRON FAST ACTING FUSE CLASS T | 65.4668 | 10 | 051712628402
170L4029 | FUSE 63A 660V 00/80 AR | 65.3741 | 6 | 5027590439428
170M2675 | FUSE 32A 1000V DIN 00 AR | 65.2814 | 6 | 5027590442565
FNQ-R-5-6/10 | CLASS CC TIME DELAY | 65.1887 | 10 | 051712582438
170E1292 | MICROSWITCH T1 2A 250V 3 STOR | 65.096 | 6 | 5027590438230
170M2674 | FUSE 25A 1000V DIN 00 AR | 65.096 | 6 | 5027590442541
RM25030-2CR | Fuse Block, Class R, 250V 30A, 2 Pole | 65.096 | 6 | 051712511285
JM60060-1CR | Class J fuse block 600V 60A - 1 pole | 65.0033 | 12 | 051712514668
16204-2 | BUSS POWER BLOCK | 64.8179 | 24 | 051712148641
170M2672 | FUSE 10A 1000V DIN 00 AR | 64.7252 | 6 | 5027590442503
170M2673 | FUSE 20A 1000V DIN 00 AR | 64.7252 | 6 | 5027590442510
710LMMT | 710A 240V AC TYPE T FUSE (1) | 64.6119 | 1 | 5027590055024
DFJ-1 | DRIVE FUSE | 64.4059 | 10 | 051712505260
DFJ-10 | DRIVE FUSE | 64.4059 | 10 | 051712653268
DFJ-2 | DRIVE FUSE | 64.4059 | 10 | 051712505277
DFJ-3 | DRIVE FUSE DFJ-3 | 64.4059 | 10 | 051712505284
DFJ-5 | DRIVE FUSE | 64.4059 | 10 | 051712505291
DFJ-6 | DRIVE FUSE | 64.4059 | 10 | 051712653244
H4X-02R | Handle,1,3R,4,4X,12 Red | 64.272 | 1 | 051712419925
H4X-04B | Hndl,1,3R,4,4X,12 Bl Sel | 64.272 | 1 | 051712401913
H4X-04R | Hndl,1,3R,4,4X,12 Red Sel | 64.272 | 1 | 051712401920
170L4624 | FUSE 50A 660V 00/80 AR | 63.9939 | 6 | 5027590439541
170L5819 | FUSE 50A 660V DIN 00 AR | 63.9939 | 6 | 5027590439763
170L5847 | FUSE 63A 660V DIN 00 AR | 63.9939 | 6 | 5027590439770
170M1518 | FUSE 125A 690V 000F/70 AR UR | 63.6334 | 5 | 5027590441117
FWS-10A20FI | 10A 1400V TRACTION FUSE WITH INDICATOR | 63.6334 | 10 | 5027590501217
FWS-12A20FI | 12A 1400V TRACTION FUSE WITH INDICATOR | 63.6334 | 10 | 5027590501231
BG3011B | FUSEBLOCK WAS 2891 | 63.5407 | 10 | 5027590240550
BG3031B | BUSS FUSEBLOCK WAS 2893 | 63.5407 | 10 | 051712736558
LPJ-30SPI | LOW PEAK CLASS J T/D | 63.5407 | 10 | 5027590245340
10SRC750 | 10Amp 750V dc TRACTION FUSE | 63.2832 | 10 | 5027590429085
15SRC750 | 15Amp 750V dc TRACTION FUSE | 63.2832 | 10 | 5027590435826
8SRC750 | 8Amp 750V dc TRACTION FUSE | 63.2832 | 10 | 5027590491228
SH7-200 | Shaft, 200mm | 63.0772 | 1 | 051712403092
FWS-2A20FI | 2A 2100V TRACTION FUSE WITH INDICATOR | 63.0566 | 10 | 5027590501279
FWS-6A20FI | 6A 2100V TRACTION FUSE WITH INDICATOR | 63.0566 | 10 | 5027590501293
FWS-8A20FI | 8A 2100V TRACTION FUSE WITH INDICATOR | 63.0566 | 10 | 5027590501316
630LMMT | 630A 240V TYPE T FUSE (1) | 63.036 | 1 | 5027590052368
SH7-320 | Shaft, 320mm | 62.9948 | 1 | 051712403108
355MT | 355A 690V AC TYPE T FUSE | 62.9021 | 1 | 5027590044882
NO.243 | HD ELECTRONIC FLASHER - 2 TERMINAL | 62.7167 | 10 | 051712592871
170M1534 | FUSE 110A 660V 000F/70 AR | 62.624 | 5 | 5027590441162
JKS-6 | LIMITRON FAST ACTING FUSE CLASS J | 62.3459 | 10 | 5027590445214
BG3012SQ | FUSEBLOCK WAS 2917 | 62.2532 | 8 | 051712736626
FWK-30A20F | 30AMP 750V TRACTION FUSE | 62.2532 | 10 | 5027590499941
LPJ-25SPI | LOW PEAK CLASS J T/D | 62.2532 | 10 | 051712626347
HM25030-3QR | Fuse Block, Class H, 250V 30A, 3 Pole | 62.0781 | 4 | 051712511209
5SRC750 | 5Amp 750V dc TRACTION FUSE | 62.0266 | 10 | 5027590484343
6SRC750 | 6Amp 750V dc TRACTION FUSE | 62.0266 | 10 | 5027590486576
CVRI-J-60100-M | CLASS J 600V 100A FUSE COVER ASSEMBLY | 61.9854 | 1 | 051712487214
H4X-01R | Hndl,1,3R,4,4X,12 Red Sel | 61.8927 | 1 | 051712401883
170M1517 | FUSE 100A 690V 000F/70 AR UR | 61.7073 | 5 | 5027590441100
JJS-50 | TRON FAST ACTING FUSE CLASS T | 61.6146 | 10 | 051712628501
170M2702 | FUSE 160A 690V DIN 00 GR | 61.5219 | 6 | 5027590442893
170M3812D | FUSE 100A 690V aR DIN 1 HSDNH | 61.5219 | 6 | 5027590450126
FP-3 | BUSS FUSE PULLER | 60.976 | 1 | 051712101929
JJN-150 | TRON FAST ACTING FUSE CLASS T | 60.6052 | 1 | 051712627160
JKS-20 | LIMITRON FAST ACTING FUSE CLASS J | 60.4301 | 10 | 051712630207
FNQ-R-4-1/2 | CLASS CC TIME DELAY | 60.152 | 10 | 051712582421
JJS-35 | TRON FAST ACTING FUSE CLASS T | 60.152 | 10 | 051712628358
RM25030-3SR | Fuse Block, Class R, 250V 30A, 3 Pole | 60.0593 | 4 | 051712511230
HM25030-3SR | Fuse Block, Class H, 250V 30A, 3 Pole | 59.7812 | 4 | 051712512732
170M2701 | FUSE 125A 690V DIN 00 GR | 59.4207 | 6 | 5027590442886
HEZ-AA | Inline fuseholder, ClassCC, 1 pole | 59.4207 | 10 | 051712387453
170M3811D | FUSE 80A 690V aR DIN 1 HSDNH | 59.2353 | 6 | 5027590450102
JM60030-1CR | Class J fuse block 600V30A-Lug-1 pole | 59.1426 | 12 | 051712514637
FNQ-R-1-3/10 | CLASS CC TIME DELAY | 58.9572 | 10 | 5027590100007
FNQ-R-1-4/10 | CLASS CC TIME DELAY | 58.9572 | 10 | 051712496957
FNQ-R-1-8/10 | CLASS CC TIME DELAY | 58.9572 | 10 | 5027590416511
FNQ-R-2-1/4 | CLASS CC TIME DELAY FNQ-R-2-1-4 | 58.9572 | 10 | 051712496971
FNQ-R-3/10 | CLASS CC TIME DELAY | 58.9572 | 10 | 5027590449748
FNQ-R-3-2/10 | CLASS CC TIME DELAY | 58.9572 | 10 | 5027590416528
FNQ-R-6-1/4 | CLASS CC TIME DELAY | 58.9572 | 10 | 5027590449793
500LMMT | 500A 240V AC TYPE T FUSE (1) | 58.8439 | 1 | 5027590049474
TCF10RN | CUBEFUSE, TCF 10A NON-IND | 58.5967 | 12 | 051712220675
TCF15RN | CUBEFUSE, TCF 15A NON-IND | 58.5967 | 12 | 051712220927
TCF1RN | CUBEFUSE, TCF 1A NON-IND | 58.5967 | 12 | 051712208178
TCF20RN | CUBEFUSE, TCF 20A NON-IND | 58.5967 | 12 | 051712220941
TCF25RN | CUBEFUSE, TCF 25A NON-IND | 58.5967 | 12 | 051712220958
TCF30RN | CUBEFUSE, TCF 30A NON-IND | 58.5967 | 12 | 051712220965
TCF3RN | CUBEFUSE, TCF 3A NON-IND | 58.5967 | 12 | 051712220361
TCF6RN | CUBEFUSE, TCF 6A NON-IND | 58.5967 | 12 | 051712220378
CCP2-AUX-100 | CompactCircuitProtec AUX | 58.504 | 1 | 051712709675
6TH1000 | 6Amp 1000V dc TRACTION FUSE | 58.4834 | 1 | 5027590051453
170M3810D | FUSE 63A 690V aR DIN 1 HSDNH | 58.1332 | 6 | 5027590450096
JKS-10 | LIMITRON FAST ACTING FUSE CLASS J | 58.1332 | 10 | 051712630108
JKS-12 | LIMITRON FAST ACTING FUSE | 58.1332 | 10 | 051712630122
JKS-15 | LIMITRON FAST ACTING FUSE CLASS J | 58.1332 | 10 | 051712630153
170M2700 | FUSE 100A 690V DIN 00 GR | 58.0508 | 6 | 5027590442879
LPJ-2-8/10SP | LOW-PEAK CLASS J T/D | 58.0508 | 10 | 5027590406789
LPJ-3-2/10SP | LOW PEAK CLASS J T/D | 58.0508 | 10 | 051712522731
LPJ-5-6/10SP | LOW-PEAK CLASS J T/D | 58.0508 | 10 | 5027590101653
315MT | 315A 690V AC TYPE T FUSE | 57.9581 | 1 | 5027590043533
LPJ-8SPI | LOW PEAK CLASS J T/D | 57.9581 | 10 | 5027590245388
LPJ-9SPI | INDICATING LPJ-9SP | 57.9581 | 10 | 051712628426
CH60J1I | 60AJ INDICATOR FUSEHOLDER SINGLE POLE | 57.8654 | 6 | 051712630894
HM60030-1CR | Fuse Block, Class H, 600V 30A, 1 Pole | 57.5873 | 12 | 051712511452
14004-5 | POWER TERMINAL (3 WKS) | 57.4946 | 1 | 5027590137874
CVR-RH-25200 | Cover Class R and H 250V 200A | 57.4946 | 1 | 051712369473
KAB-12 | TRON RECTIFIER FUSE | 57.4019 | 10 | 051712460125
KAB-15 | TRON RECTIFIER FUSE | 57.4019 | 10 | 5027590063180
KAB-20 | TRON RECTIFIER FUSE | 57.4019 | 10 | 5027590101349
KAB-30 | TRON RECTIFIER FUSE | 57.4019 | 10 | 5027590022521
SH5-400 | Shaft, 400mm | 57.1341 | 1 | 051712403054
170M3809D | FUSE 50A 690V aR DIN 1 HSDNH | 57.0414 | 6 | 5027590450072
BB3P100M12 | Three phase bb,100A,12 pins,assembled EC | 56.9487 | 1 | 051712366052
170M0167 | FUSE 100A 660V 0000/80 AR UR | 56.856 | 10 | 5027590440578
SH3-400 | Shaft, Compact 400mm | 56.856 | 1 | 051712402996
170M2699 | FUSE 80A 690V DIN 00 GR | 56.6706 | 6 | 5027590442862
BAC-HOLDER2 | Aux Contact Holder | 56.6706 | 1 | 051712401630
FNQ-R-9 | CLASS CC TIME DELAY | 56.5779 | 10 | 5027590449830
KLM-1/4 | LIMITRON FAST ACTING FUSE | 56.4028 | 10 | 5027590243605
JKS-30 | LIMITRON FAST ACTING FUSE CLASS J | 56.3101 | 10 | 051712630306
T60030-3CR | BUSS FUSEBLOCK WAS 1B0074 | 56.3101 | 1 | 051712148092
HM60030-1PR | Fuse Block, Class H, 600V 30A, 1 Pole | 56.2174 | 12 | 051712511421
HM60030-1SR | Fuse Block, Class H, 600V 30A, 1 Pole | 56.2174 | 12 | 051712511391
170M2621 | FUSE 400A 690V 00/80 AR UR | 56.032 | 6 | 5027590442312
JT60060 | J' 60A TOUCHSAFE HOLDER | 56.032 | 12 | 051712561129
FNQ-R-1-1/4 | CLASS CC TIME DELAY | 55.8466 | 10 | 051712496940
FNQ-R-1-1/8 | CLASS CC TIME DELAY | 55.8466 | 10 | 5027590449632
FNQ-R-1-6/10 | CLASS CC TIME DELAY | 55.8466 | 10 | 5027590449649
FNQ-R-3-1/2 | CLASS CC TIME DELAY | 55.8466 | 10 | 5027590060356
FNQ-R-3/4 | CLASS CC TIME DELAY | 55.8466 | 10 | 051712496933
FNQ-R-4/10 | CLASS CC TIME DELAY | 55.8466 | 10 | 051712496919
FNQ-R-6/10 | CLASS CC TIME DELAY FNQ-R-6-10 | 55.8466 | 10 | 5027590060394
T60030-3SR | BUSS CLASS T FUSEBLOCK | 55.8466 | 1 | 051712148108
FNQ-14 | BUSS MIDGET FUSE | 55.6612 | 10 | 5027590407588
FNQ-R-2-8/10 | CLASS CC TIME DELAY | 55.6612 | 10 | 5704057045216
JJN-1 | TRON FAST ACTING FUSE | 55.4861 | 10 | 051712627085
LPJ-20SPI | LOW PEAK CLASS J T/D | 55.4861 | 10 | 5027590245371
LPJ-10SPI | INDICATING LPJ-10SP | 55.3934 | 10 | 051712627498
LPJ-6SPI | LOW PEAK CLASS J T/D | 55.3934 | 10 | 5027590245395
LPJ-7SPI | INDICATING LPJ-7SP | 55.3934 | 10 | 051712628242
14002-4 | BARRIER TERMINAL BLOCK | 55.3007 | 10 | 051712207003
RM60030-1CR | Fuse Block, Class R, 600V 30A, 1 Pole | 55.3007 | 12 | 051712511544
JJS-60 | TRON FAST ACTING FUSE CLASS T | 55.208 | 10 | 051712628013
170M2620 | FUSE 350A 690V 00/80 AR UR | 55.1153 | 6 | 5027590442299
JTN60030 | J 30A TOUCHSAFE HOLDER | 55.1153 | 12 | 051712557016
170M2698 | FUSE 63A 690V DIN 00 GR | 55.0226 | 6 | 5027590442855
RM60030-1PR | Fuse Block, Class R, 600V 30A, 1 Pole | 55.0226 | 12 | 051712511513
BK/HPS-EE | BUSS FUSEHOLDER | 54.8372 | 50 | 051712108799
400LMMT | 400A 240V THYRISTOR FUSE (1) | 54.796 | 1 | 5027590046848
LPJ-1-8/10SP | LOW-PEAK CLASS J T/D | 54.7548 | 10 | 5027590442077
LPJ-12SP | LOW-PEAK CLASS J T/D | 54.7548 | 10 | 051712522748
LPJ-17-1/2SP | LOW-PEAK CLASS J T/D | 54.7548 | 10 | 051712523271
LPJ-3-1/2SP | LOW-PEAK CLASS J T/D | 54.7548 | 10 | 5027590447119
LPJ-4-1/2SP | LOW-PEAK CLASS J T/D | 54.7548 | 10 | 5027590447140
LPJ-4SP | LOW-PEAK CLASS J T/D | 54.7548 | 10 | 051712522816
LPJ-7SP | LOW-PEAK CLASS J T/D | 54.7548 | 10 | 051712523462
LPJ-8SP | LOW-PEAK CLASS J T/D | 54.7548 | 10 | 051712523479
LPJ-9SP | LOW-PEAK CLASS J T/D | 54.7548 | 10 | 051712523486
KAB-3 | TRON RECTIFIER FUSE | 54.6621 | 10 | 5027590114028
KAW-15 | BUSS SEMI CONDUCTOR FUSE | 54.6621 | 10 | 5027590455534
170H3027 | MICROSWITCH K1 5A 250V 3 GOLD | 54.5694 | 25 | 5027590439206
FNQ-1-1/8 | BUSS MIDGET FUSE | 54.5694 | 10 | 051712786232
FNQ-15/100 | BUSS MIDGET FUSE | 54.2913 | 10 | 5027590407595
FNQ-3/16 | BUSS MIDGET FUSE | 54.2913 | 10 | 5027590416542
BCM603-3PQ | CC FUSE BLOCK W/ PP & QC - 3 POLE | 54.1059 | 5 | 051712486743
HM25030-2PR | Fuse Block, Class H, 250V 30A, 2 Pole | 54.1059 | 6 | 051712512756
RM60030-1SR | Fuse Block, Class R, 600V 30A, 1 Pole | 54.1059 | 12 | 051712511483
170M1422 | FUSE 315A 690V 000TN/80 AR UC | 53.9308 | 10 | 5027590441032
170M1373 | FUSE 350A 690V 000/80 AR | 53.8381 | 10 | 5027590440905
KLM-1/2 | LIMITRON FAST ACTING FUSE | 53.6527 | 10 | 5027590445306
KLM-1/8 | LIMITRON FAST ACTING FUSE | 53.6527 | 10 | 5027590445313
KLM-3/10 | LIMITRON FAST ACTING FUSE | 53.6527 | 10 | 051712695046
GSB75 | 75AMP 600V AC BS88 FUSE | 53.6321 | 20 | 5027590502597
170M3808D | FUSE 40A 690V aR DIN 1 HSDNH | 53.56 | 6 | 5027590450065
FNQ-6-1/4 | BUSS MIDGET FUSE | 53.4673 | 10 | 5027590450041
FNQ-9 | BUSS MIDGET FUSE | 53.4673 | 10 | 5027590407694
CH30J1I | 30AJ INDICATOR FUSEHOLDER SINGLE POLE | 53.3746 | 6 | 5027590161824
FNQ-R-17-1/2 | CLASS CC TIME DELAY | 53.3746 | 10 | 5027590449670
FNQ-R-7-1/2 | CLASS CC TIME DELAY | 53.3746 | 10 | 5027590510691
T60060-2CR | BUSS FUSEBLOCK WAS 1B0077 T60060-2CR-BN | 53.3746 | 1 | 5027590404495
LUG1-3 | Terminal Lug, 6-300MCM - 3 Lugs | 53.1892 | 1 | 051712402200
PDB220-1 | POWER DISTRIBUTION BLOCK | 53.1892 | 1 | 051712637725
BCM603-3P | CC FUSE BLOCK W/ PRESSURE PLATE - 3 POLE | 53.1068 | 5 | 051712486323
TFL | BUSS HEAT LIMITER GLASS T | 53.0141 | 4 | 051712730143
BK/HPS-RR | BUSS FUSEHOLDER S.D. | 52.8287 | 50 | 051712108898
FWS-2A20F | 2A 2000V AC TRACTION FUSE | 52.6433 | 10 | 5027590501262
FNQ-2-1/4 | BUSS MIDGET FUSE | 52.4579 | 10 | 5027590407601
T60060-2SR | BUSS FUSEBLOCK CLASS T | 52.4579 | 1 | 051712149846
GSIPBL | TRIP INDICATOR CONVERSION KIT | 52.3652 | 1 | 5996516027585
170M2697 | FUSE 50A 690V DIN 00 GR | 52.2828 | 6 | 5027590442848
LPJ-1-1/4SP | LOW-PEAK CLASS J T/D | 52.2828 | 10 | 051712522755
LPJ-1-6/10SP | LOW-PEAK CLASS J T/D | 52.2828 | 10 | 5027590447065
LPJ-10SP | LOW-PEAK CLASS J T/D | 52.2828 | 10 | 051712523226
LPJ-15SP | LOW-PEAK CLASS J T/D | 52.2828 | 10 | 051712523240
LPJ-1SP | LOW PEAK CLASS J T/D | 52.2828 | 10 | 051712523233
LPJ-2-1/2SP | LOW-PEAK CLASS J T/D | 52.2828 | 10 | 051712522717
LPJ-2-1/4SP | LOW-PEAK CLASS J T/D | 52.2828 | 10 | 5027590447966
LPJ-20SP | LOW-PEAK CLASS J T/D | 52.2828 | 10 | 051712523202
LPJ-25SP | LOW-PEAK CLASS J T/D | 52.2828 | 10 | 051712523288
LPJ-2SP | LOW-PEAK CLASS J T/D | 52.2828 | 10 | 051712522809
LPJ-30SP | LOW PEAK CLASS FUSE REF LPJ-30SP | 52.2828 | 10 | 051712523257
LPJ-3SP | LOW-PEAK CLASS J T/D | 52.2828 | 10 | 051712523219
LPJ-5SP | LOW-PEAK CLASS J T/D | 52.2828 | 10 | 051712522823
LPJ-6SP | LOW CLASS J FUSES REF LPJ-6SP | 52.2828 | 10 | 051712523264
280MT | 280A 690VAC TYPE T FUSE | 52.2519 | 1 | 5027590039628
FNQ-1/8 | BUSS MIDGET FUSE | 52.1901 | 10 | 5027590449922
FNQ-2/10 | BUSS MIDGET FUSE | 52.1901 | 10 | 5027590449984
FNQ-3/10 | BUSS MIDGET FUSE | 52.1901 | 10 | 5027590170468
FNQ-4/10 | BUSS MIDGET FUSE | 52.1901 | 10 | 5027590407670
RM25030-2PR | Fuse Block, Class R, 250V 30A, 2 Pole | 52.1901 | 6 | 051712511254
170M1372 | FUSE 315A 690V 000/80 AR UC | 51.8193 | 10 | 5027590440899
JJN-50V | TRON FAST ACTING W/END TERMINALS CLASS T | 51.8193 | 10 | 5027590222556
FNQ-1/10 | BUSS MIDGET FUSE | 51.7266 | 10 | 5027590449892
KAB-8 | TRON RECTIFIER FUSE | 51.7266 | 10 | 5027590172608
RM25030-2QR | Fuse Block, Class R, 250V 30A, 2 Pole | 51.3661 | 6 | 051712511315
FWK-25A20F | 25AMP 750V TRACTION FUSE | 51.2734 | 10 | 5027590499934
HVJ-1 | BUSS HIGH VOLTAGE FUSE | 51.2734 | 10 | 051712720311
HVJ-1-1/2 | BUSS HIGH VOLTAGE FUSE | 51.2734 | 10 | 5027590443180
HVJ-1/16 | BUSS HIGH VOLTAGE FUSE | 51.2734 | 10 | 051712720250
HVJ-1/4 | BUSS HIGH VOLTAGE FUSE | 51.2734 | 10 | 5027590406468
HVJ-1/8 | BUSS HIGH VOLTAGE FUSE | 51.2734 | 10 | 051712720267
HVJ-10 | BUSS HIGH VOLTAGE FUSE | 51.2734 | 10 | 5027590172028
HVJ-2 | BUSS HIGH VOLTAGE FUSE | 51.2734 | 10 | 5027590443210
HVJ-6 | BUSS HIGH VOLTAGE FUSE | 51.2734 | 10 | 5027590172035
CVR-RH-60100 | Cover Class R and H 600V 100A | 50.9953 | 1 | 051712369503
CH60J1 | 60AJ MODULAR FUSEHOLDER SINGLE POLE | 50.9026 | 6 | 5027590161879
HVW-5 | BUSS HIGH VOLTAGE FUSE | 50.9026 | 15 | 5027590443296
170M0117 | FUSE 100A 660V 0000U/80 AR UR | 50.8099 | 10 | 5027590440479
FWK-15A20F | 15AMP 750V TRACTION FUSE | 50.8099 | 10 | 5027590499910
FWK-20A20F | 20AMP 750V TRACTION FUSE | 50.8099 | 10 | 5027590499927
170M2696 | FUSE 40A 690V DIN 00 GR | 50.7172 | 6 | 5027590442831
20SRC250 | 20Amp 250V dc TRACTION FUSE | 50.6966 | 10 | 5027590468428
FNQ-1-1/4 | BUSS MIDGET FUSE | 50.5421 | 10 | 5027590060424
FNQ-4-1/2 | BUSS MIDGET FUSE | 50.5421 | 10 | 5027590407663
FNQ-5-6/10 | BUSS MIDGET FUSE | 50.5421 | 10 | 051712786300
FNQ-R-1/4 | CLASS CC TIME DELAY | 50.5421 | 10 | 5027590449656
FNQ-R-2-1/2 | CLASS CC TIME DELAY | 50.5421 | 10 | 5027590449694
FNQ-R-6 | BUSS MIDGET FUSE REF FNQ-R-6 | 50.5421 | 10 | 051712497008
FNQ-R-7 | CLASS CC TIME DELAY | 50.5421 | 10 | 5027590449809
FNQ-R-8 | CLASS CC TIME DELAY 10 X 38 8A 600V AC | 45.56 | 10 | 051712497060
KTK-R-3-1/2 | CLASS CC FAST ACTING FUSE | 50.5421 | 10 | 5027590445641
KTK-R-9 | CLASS CC FAST ACTING FUSE KTK-R-9 | 50.5421 | 10 | 5027590445733
GSIPBS | GSIPBS ADD-ON INDICATOR KIT | 50.4803 | 1 | 5996516027592
15SRC250 | 15Amp 250V dc TRACTION FUSE | 50.47 | 10 | 5027590435819
4528 | BUSS FUSEBLOCK | 50.4494 | 1 | 051712738705
170H0239 | MICROSWITCH K1 2A 250V 3 3KV | 50.3567 | 10 | 5027590439091
170M2619 | FUSE 315A 690V 00/80 AR UR | 50.3567 | 6 | 5027590442282
KTK-R-1/10 | CLASS CC FAST ACTING FUSE CLASS CC | 50.264 | 10 | 051712420518
KTK-R-1/4 | CLASS CC FAST ACTING FUSE | 50.264 | 10 | 5027590445542
KTK-R-1/8 | CLASS CC FAST ACTING FUSE | 50.264 | 10 | 5027590445559
KTK-R-2/10 | LIMITRON FAST ACTING FUSE | 50.264 | 10 | 5027590092289
KTK-R-3/10 | CLASS CC FAST ACTING FUSE CLASS CC | 50.264 | 10 | 5027590092296
KTK-R-4/10 | CLASS CC FAST ACTING FUSE CLASS CC | 50.264 | 10 | 5027590445689
KTK-R-6/10 | CLASS CC FAST ACTING FUSE | 50.264 | 10 | 5027590416788
170M0116 | FUSE 80A 660V 0000U/80 AR UR | 50.1713 | 10 | 5027590440462
FNQ-R-8/10 | CLASS CC TIME DELAY | 49.8932 | 10 | 051712147026
170M2695 | FUSE 32A 690V DIN 00 GR | 49.8108 | 6 | 5027590442817
SH5-320 | Shaft, 320mm | 49.7181 | 1 | 051712403047
FWX-35A | BUSS HIGH SPEED FUSE | 49.5121 | 5 | 051712150477
FWX-40A | BUSS HIGH SPEED FUSE | 49.5121 | 5 | 051712150484
FWX-45A | BUSS SEMI CONDUCTOR FUSE | 49.5121 | 5 | 5027590061612
FWX-50A | BUSS HIGH SPEED FUSE | 49.5121 | 5 | 5027590061636
FWX-60A | BUSS HIGH SPEED FUSE | 49.5121 | 5 | 051712150590
BB3P100M9 | Three phase bb,100A,9 pins, assembled EC | 49.3473 | 1 | 051712366045
170M1322 | FUSE 315A 690V 000U/80 AR UC | 49.2546 | 10 | 5027590440776
BMM603-2C | MIDGET FUSE BLOCK W/ WIRE CONNECTOR - 2P | 49.2546 | 5 | 051712486491
HPS-RR | BUSS FUSEHOLDER | 48.9868 | 10 | 051712740302
GSD150 | 150A 180V AC BS88 FUSE | 48.9662 | 10 | 5027590502603
PDBFS204 | PDB FINGER SAFE ASSEMBLY | 48.8941 | 3 | 051712659802
NTN-R-60 | BUSS NEUTRAL | 48.7087 | 10 | 5027590453165
BAC05 | Aux Contact, 1NO | 48.616 | 1 | 051712401586
BAC06 | Aux Contact, 1NC | 48.616 | 1 | 051712401593
10SRC250 | 10Amp 250V D.C. TRACTION FUSE | 48.5233 | 10 | 5027590429078
1SRC250 | 1Amp 250V dc TRACTION FUSE | 48.5233 | 10 | 5027590466233
5SRC250 | 5Amp 250V dc TRACTION FUSE | 48.5233 | 10 | 5027590484336
8SRC250 | 8Amp 250V dc TRACTION FUSE | 48.5233 | 10 | 5027590491211
FNQ-R-10 | CLASS CC TIME DELAY | 48.5233 | 10 | 051712497091
FNQ-R-4 | BUSS MIDGET FUSE REF FNQ-R-4 | 48.5233 | 10 | 5027590060363
GSB50 | 50AMP 600V AC BS88 FUSE | 48.4718 | 20 | 5027590502580
170M2694 | FUSE 25A 690V DIN 00 GR | 48.3379 | 6 | 5027590442800
JJN-200 | TRON FAST ACTING FUSE CLASS T | 48.3379 | 1 | 051712627030
JJN-90 | TRON FAST ACTING FUSE CLASS T | 48.3379 | 5 | 5027590508797
KTK-R-2-1/2 | CLASS CC FAST ACTING FUSE | 48.3379 | 10 | 051712420754
BAC02 | Aux Contact, Compact 2NO | 47.8847 | 1 | 051712401555
CCP2-1-DCC | 1 Pole Comp Ckt Protect 30A | 47.8847 | 6 | 051712709224
FP-2 | BUSS FUSE PULLER | 47.8847 | 1 | 051712101912
JJN-80 | TRON FAST ACTING FUSE | 47.8847 | 5 | 051712627801
170M2691 | FUSE 10A 690V DIN 00 GR | 47.792 | 6 | 5027590442763
170M2692 | FUSE 16A 690V DIN 00 GR | 47.792 | 6 | 5027590442770
170M2693 | FUSE 20A 690V DIN 00 GR | 47.792 | 6 | 5027590442787
HM25060-1CR | Fuse Block, Class H, 250V 60A, 1 Pole | 47.792 | 12 | 051712511339
GSB25 | 25AMP 600V AC BS88 FUSE | 47.7096 | 20 | 5027590502566
170M1421 | FUSE 250A 690V 000TN/80 AR UC | 47.6993 | 10 | 5027590441025
170M0166 | FUSE 80A 660V 0000/80 AR UR | 47.5139 | 10 | 5027590440561
170M2618 | FUSE 250A 690V 00/80 AR UR | 47.5139 | 6 | 5027590442268
FNQ-R-20 | CLASS CC TIME DELAY REJECTION FUSE | 47.4212 | 10 | 5027590449717
FNQ-R-25 | CLASS CC TIME DELAY REJECTION FUSE | 47.4212 | 10 | 5027590449724
FNQ-R-30 | CLASS CC TIME DELAY REJECTION FUSE | 47.4212 | 10 | 5027590092272
RM25060-1CR | Fuse Block, Class R, 250V 60A, 1 Pole | 47.3388 | 12 | 051712511360
170M0115 | FUSE 63A 660V 0000U/80 AR UR | 47.1534 | 10 | 5027590440455
170M0164 | FUSE 50A 660V 0000/80 AR UR | 47.1534 | 10 | 5027590440547
170M0165 | FUSE 63A 660V 0000/80 AR UR | 47.1534 | 10 | 5027590440554
FNQ-1/4 | BUSS MIDGET FUSE | 47.0607 | 10 | 5027590449915
FNQ-6/10 | BUSS MIDGET FUSE | 47.0607 | 10 | 5027590060578
FNQ-8/10 | BUSS MIDGET FUSE | 47.0607 | 10 | 051712786188
LP-CC-1-1/2 | LOW PEAK CC TIME DELAY | 46.968 | 10 | 051712180474
LP-CC-1-1/4 | LOW PEAK CC TIME DELAY | 46.968 | 10 | 5027590446921
LP-CC-1-1/8 | LOW PEAK CC TIME DELAY | 46.968 | 10 | 5027590172967
LP-CC-1-4/10 | LOW PEAK CC TIME DELAY | 46.968 | 10 | 5027590221528
LP-CC-1-6/10 | LOW PEAK CC TIME DELAY | 46.968 | 10 | 5027590172974
LP-CC-12 | LOW PEAK CC TIME DELAY | 46.968 | 10 | 5027590446945
LP-CC-2-1/4 | LOW PEAK CC TIME DELAY | 46.968 | 10 | 5027590447058
LP-CC-2-8/10 | LOW PEAK CC TIME DELAY | 46.968 | 10 | 5027590147088
LP-CC-25 | LOW PEAK CC TIME DELAY | 46.968 | 10 | 5027590446983
LP-CC-3-2/10 | LOW PEAK CC TIME DELAY | 46.968 | 10 | 5027590101356
LP-CC-4-1/2 | LOW PEAK CC TIME DELAY | 46.968 | 10 | 5027590447010
LP-CC-5-6/10 | LOW PEAK CC TIME DELAY | 46.968 | 10 | 5027590447027
LP-CC-6 | LP-CC-6 | 46.968 | 10 | 5027590448109
LP-CC-6-1/4 | LOW PEAK CC TIME DELAY | 46.968 | 10 | 5027590145398
LP-CC-6/10 | LOW PEAK CC TIME DELAY | 46.968 | 10 | 051712180412
LP-CC-7 | LOW PEAK CC TIME DELAY | 46.968 | 10 | 5027590446907
LP-CC-7-1/2 | LOW PEAK CC TIME DELAY | 46.968 | 10 | 5027590447034
LP-CC-8 | LOW PEAK CC TIME DELAY | 46.968 | 10 | 051712180399
LP-CC-9 | LOW PEAK CC TIME DELAY | 46.968 | 10 | 5027590096140
BCM603-3S | CC FUSE BLOCK W/ SCREW - 3 POLE | 46.8753 | 5 | 051712486354
BCM603-3SQ | CC FUSE BLOCK W/ SCREW & QC - 3 POLE | 46.8753 | 5 | 051712486392
FNQ-3-1/2 | BUSS MIDGET FUSE | 46.8753 | 10 | 051712786034
BAC03 | Aux Contact, 1NO+1NC | 46.7826 | 1 | 051712401562
170H3013 | MICROSWITCH T1 5A 250V 000-3 GOLD | 46.6899 | 1 | 5996516028544
16204-1 | SPLICER TERMINAL BLOCK | 46.5972 | 48 | 051712207935
170M0114 | FUSE 50A 660V 0000U/80 AR UR | 46.5972 | 10 | 5027590440448
FWK-10A20F | 10AMP 750V TRACTION FUSE | 46.5766 | 10 | 5027590499903
FWK-5A20F | 5AMP 750V TRACTION FUSE | 46.5766 | 10 | 5027590499965
FWK-8A20F | 8A 750V TRACTION FUSE 8A 750V AC | 46.5766 | 10 | 5027590499972
HVT-2 | BUSS HIGH VOLTAGE FUSE | 46.5148 | 20 | 051712720625
HVT-5 | BUSS HIGH VOLTAGE FUSE | 46.5148 | 20 | 5027590172059
HVA-1/16 | BUSS HIGH VOLTAGE FUSE | 46.4221 | 40 | 051712171236
CH30J1 | 30AJ MODULAR FUSEHOLDER SINGLE POLE | 46.2367 | 6 | 5027590161817
250MT | 250A 690V AC TYPE T FUSE | 46.2161 | 1 | 5027590039321
FNQ-R-1-1/2 | CLASS CC TIME DELAY | 46.144 | 10 | 5027590449625
FNQ-R-2 | BUSS MIDGET FUSE REF FNQ-R-2 | 46.144 | 10 | 5027590060332
FNQ-R-5 | CLASS CC TIME DELAY | 41.61 | 10 | 5027590060370
KAX-10 | BUSS SEMI CONDUCTOR FUSE | 46.144 | 10 | 5027590136174
KAX-15 | BUSS SEMI CONDUCTOR FUSE | 46.144 | 10 | 5027590136181
KAX-20 | BUSS SEMI CONDUCTOR FUSE | 46.144 | 10 | 5027590409100
KAX-25 | BUSS SEMI CONDUCTOR FUSE | 46.144 | 10 | 5027590114042
PVS-R-20 | FA, RK-5 20 A 600 AC/DC | 46.144 | 10 | 051712279345
SH2-400 | Shaft, 30A Comp 400mm | 46.144 | 1 | 051712402965
BAC01 | Aux Contact, Compact 1NO+1NC | 46.0513 | 1 | 051712401548
FNQ-R-1/2 | CLASS CC TIME DELAY | 45.9586 | 10 | 051712147019
HVA-1/10 | BUSS HIGH VOLTAGE FUSE | 45.9586 | 40 | 051712171229
KTK-R-7 | CLASS CC FAST ACTING FUSE | 45.9586 | 10 | 5027590445719
FWL-25A20F | 25A 1200V AC SEMI-CONDUCTOR FUSE | 45.8968 | 10 | 5027590500005
FWL-30A20F | 30A 1200V AC TRACTION FUSE | 45.8968 | 10 | 5027590500029
FNQ-R-12 | CLASS CC TIME DELAY REJECTION FUSE | 45.8659 | 10 | 5027590092265
FNQ-R-15 | CLASS CC TIME DELAY REJECTION FUSE | 41.35 | 10 | 5027590170451
TFC | BUSS HEAT LIMITER | 45.8659 | 5 | 051712730082
170M1371 | FUSE 250A 690V 000/80 AR UC | 45.6908 | 10 | 5027590440882
PVS-R-25 | FA, RK-5 25 A 600 AC/DC | 45.6908 | 10 | 051712279352
FNQ-R-3 | FUSE 3 A 600VAC | 45.5981 | 10 | 051712147088
JJS-2 | TRON FAST ACTING FUSE CLASS T | 45.5981 | 10 | 5027590446778
KAC-1 | 00TRON RECTIFIER FUSE | 45.2273 | 10 | 051712470018
KAC-10 | TRON RECTIFIER FUSE | 45.2273 | 10 | 5027590063197
KAC-15 | TRON RECTIFIER FUSE | 45.2273 | 10 | 5027590063210
KAC-2 | TRON RECTIFIER FUSE | 45.2273 | 10 | 5027590510356
KAC-20 | TRON RECTIFIER FUSE | 45.2273 | 10 | 5027590063227
KAC-25 | TRON RECTIFIER FUSE | 45.2273 | 10 | 5027590510394
KAC-30 | TRON RECTIFIER FUSE | 45.2273 | 10 | 5027590510424
KAC-5 | TRON RECTIFIER FUSE | 45.2273 | 10 | 051712470056
KAC-7 | TRON RECTIFIER FUSE | 45.2273 | 10 | 5027590092661
KAC-8 | TRON RECTIFIER FUSE | 45.2273 | 10 | 5027590510578
LP-CC-20 | LOW PEAK CC TIME DELAY | 45.2273 | 10 | 051712180276
FWS-10A20F | 10A 1400V AC SEMI-COND FUSE | 45.2067 | 10 | 5027590501200
FWS-12A20F | 12A 1400V AC TRACTION FUSE | 45.2067 | 10 | 5027590501224
FWS-15A20F | 15A 1400V AC TRACTION FUSE | 45.2067 | 10 | 5027590501248
FNQ-R-1 | CLASS CC TIME DELAY | 45.1346 | 10 | 051712147033
KTK-1/8 | LIMITRON FAST ACTING FUSE | 44.9492 | 10 | 5027590445801
KTK-2/10 | LIMITRON FAST ACTING FUSE | 44.9492 | 10 | 5027590063517
KTK-3/10 | LIMITRON FAST ACTING FUSE | 44.9492 | 10 | 5027590445917
KTK-4/10 | LIMITRON FAST ACTING FUSE | 44.9492 | 10 | 5027590445962
KLM-2/10 | LIMITRON FAST ACTING FUSE | 44.7741 | 10 | 5027590445351
FWL-20A20F | TRACTION FUSE 20Amp 1200V AC | 44.6299 | 10 | 5027590499989
KTK-1-1/4 | LIMITRON FAST ACTING FUSE | 44.5887 | 10 | 5027590445764
KTK-3-1/2 | LIMITRON FAST ACTING FUSE | 44.5887 | 10 | 5027590445900
KTK-6/10 | LIMITRON FAST ACTING FUSE | 44.5887 | 10 | 5027590446020
KTK-7-1/2 | LIMITRON FAST ACTING FUSE | 44.5887 | 10 | 5027590446044
KTK-9 | LIMITRON FAST ACTING FUSE | 44.5887 | 10 | 5027590446068
350FM | 350A 690V AC TYPE T FUSE | 44.5681 | 1 | 5027590044783
FWS-8A20F | 8A 1400V AC TRACTION FUSE | 44.5166 | 10 | 5027590501309
170M1572D | FUSE 315A 690V aR DIN 00 HSDNH | 44.4033 | 6 | 5027590441421
CVR-J-60200-M | CLASS J 600V 200A FUSE COVER ASSEMBLY | 44.2179 | 1 | 051712487221
JT60030 | J 30A TOUCHSAFE HOLDER | 44.2179 | 12 | 051712557023
GSA100 | 100AMP 240V AC BS88 FUSE | 44.187 | 20 | 5027590502375
170M0113 | FUSE 40A 660V 0000U/80 GR UR | 44.1458 | 1 | 5027590440431
PDB280-1 | POWER DISTRIBUTION BLOCK | 44.1252 | 1 | 051712637749
FWS-6A20F | 6A 2000V AC TRACTION FUSE DCR 2900 | 44.0634 | 10 | 5027590501286
170M0216 | FUSE 80A 660V 0000FU/65 AR UR | 44.0428 | 10 | 5027590440646
170M0217 | FUSE 100A 660V 0000FU/65 AR UR | 44.0428 | 10 | 5027590440653
LP-CC-1 | LOW PEAK CC TIME DELAY | 43.9501 | 10 | 5027590446914
LP-CC-1/2 | LOW PEAK CC TIME DELAY | 43.9501 | 10 | 5027590096652
LP-CC-1-8/10 | LOW PEAK CC TIME DELAY | 43.9501 | 10 | 5027590172981
LP-CC-10 | LOW PEAK CC TIME DELAY | 43.9501 | 10 | 051712180245
LP-CC-15 | LOW PEAK TIME DELAY FUSES REF LP-CC-15 | 43.9501 | 10 | 051712115308
LP-CC-2 | LOW PEAK CC TIME DELAY REF LP-CC-2 | 43.9501 | 10 | 5027590063807
LP-CC-3 | LP-CC-3 | 43.9501 | 10 | 5027590446990
LP-CC-3-1/2 | LOW PEAK CC TIME DELAY | 43.9501 | 10 | 051712180306
LP-CC-30 | LOW PEAK TIME DELAY FUSES REF LP-CC-30 | 43.9501 | 10 | 5027590063814
LP-CC-4 | LOW PEAK CC TIME DELAY | 43.9501 | 10 | 051712180320
LP-CC-5 | LP-CC-5 | 43.9501 | 10 | 5027590446877
LP-CC-8/10 | LOW PEAK CC TIME DELAY | 43.9501 | 10 | 051712180429
PVS-R-30 | FA, RK-5 30 A 600 AC/DC | 43.9501 | 10 | 051712279369
FNQ-1/2 | BUSS MIDGET FUSE | 43.7647 | 10 | 5027590060448
SH5-200 | Shaft, 200mm | 43.7647 | 1 | 051712403030
JJS-1 | TRON FAST ACTING FUSE CLASS T | 43.672 | 10 | 5027590508803
JJS-3 | TRON FAST ACTING FUSE CLASS T | 43.672 | 10 | 5027590508926
BMM603-3PQ | MIDGET FUSE BLOCK W/ PP & QC - 3 POLE | 43.5793 | 5 | 051712486439
FNQ-1-1/2 | BUSS MIDGET FUSE | 43.5793 | 10 | 051712786249
FNQ-1-6/10 | BUSS MIDGET FUSE | 43.5793 | 10 | 051712786119
FNQ-2-1/2 | BUSS MIDGET FUSE | 43.5793 | 10 | 5027590449977
FNQ-3-2/10 | BUSS MIDGET FUSE | 43.5793 | 10 | 5027590407632
FNQ-7 | BUSS MIDGET FUSE | 43.5793 | 10 | 5027590060585
KTK-R-3/4 | CLASS CC FAST ACTING FUSE CLASS CC | 43.3012 | 10 | 5027590445658
315FM | 315A 690V AC TYPE T FUSE | 43.26 | 1 | 5027590043427
KTK-1/10 | LIMITRON FAST ACTING FUSE | 43.1261 | 10 | 051712420013
170M1321 | FUSE 250A 690V 000U/80 AR UC | 43.0334 | 10 | 5027590515535
KTK-2-1/2 | LIMITRON FAST ACTING FUSE | 42.7553 | 10 | 5027590445856
G30060-1CR | FUSE BLOCK | 42.6626 | 50 | 051712106184
HVB-6 | BUSS HIGH VOLTAGE FUSE | 42.3021 | 40 | 051712171373
CCP2-1-30CC | 1 Pole Comp Ckt Protect 30A | 42.2094 | 6 | 051712709163
HM25030-2QR | Fuse Block, Class H, 250V 30A, 2 Pole | 42.2094 | 6 | 051712511193
T60030-2CR | BUSS FUSEBLOCK WAS 1B0073 T60030-2CR-BN | 42.2094 | 1 | 051712148078
BK/SC-25 | BUSS SC FUSE CLASS G | 42.024 | 100 | 5027590408325
4164-FR | BUSS FUSEBLOCK | 41.9313 | 1 | 5027590442343
BK/HPS | BUSS FUSEHOLDER | 41.9313 | 50 | 5027590423366
GSL1000 | TRIP INDICATOR 660VAC/400V DC 121 x 6MM | 41.921 | 12 | 5027590502832
FWP-10B | 10AMP 700V AC SEM-COND FUSE | 41.9004 | 10 | 5027590500142
FWP-15B | 15AMP 700V AC SEMI-COND FUSE | 41.9004 | 10 | 5027590500234
FWP-20B | 20AMP 700V AC SEMI-COND | 41.9004 | 10 | 5027590500333
FWP-25B | 25AMP 700V AC SEMI-COND FUSE | 41.9004 | 10 | 5027590500500
FWP-30B | 30AMP 700V AC SEMI-CONDUCTOR FUSE | 41.9004 | 10 | 5027590500593
FWP-5B | 5AMP 700V AC SEMI-COND FUSE | 41.9004 | 10 | 5027590500982
NNB-R | BUSS SOLID NEUTRAL | 41.8386 | 10 | 051712120784
170M2617 | FUSE 200A 690V 00/80 AR UR | 41.7459 | 6 | 5027590442251
280FM | 280A 690V AC TYPE T FUSE | 41.7459 | 1 | 5027590039598
HM25030-2SR | Fuse Block, Class H, 250V 30A, 2 Pole | 41.6532 | 6 | 051712512725
FNQ-1 | BUSS MIDGET FUSE | 41.4781 | 10 | 5027590449847
FNQ-10 | BUSS MIDGET FUSE | 41.4781 | 10 | 5027590060455
FNQ-12 | BUSS MIDGET FUSE | 41.4781 | 10 | 051712786126
FNQ-15 | BUSS MIDGET FUSE FNQ-15 | 41.4781 | 10 | 5027590060479
FNQ-2 | BUSS MIDGET FUSE | 41.4781 | 10 | 051712786027
FNQ-20 | BUSS MIDGET FUSE | 41.4781 | 10 | 5027590060493
FNQ-25 | BUSS MIDGET FUSE FNQ-25 | 41.4781 | 10 | 051712786652
FNQ-3 | BUSS MIDGET FUSE | 41.4781 | 10 | 5027590060516
FNQ-30 | BUSS MIDGET FUSE | 41.4781 | 10 | 5027590060530
FNQ-4 | BUSS MIDGET FUSE | 41.4781 | 10 | 5027590060547
FNQ-5 | BUSS MIDGET FUSE | 41.4781 | 10 | 5027590060554
FNQ-6 | BUSS MIDGET FUSE | 41.4781 | 10 | 051712786065
FNQ-8 | BUSS MIDGET FUSE | 41.4781 | 10 | 051712786324
BCM603-2PQ | CC FUSE BLOCK W/ PP & QC - 2 POLE | 41.2927 | 5 | 051712486736
BG3011PQ | FUSEBLOCK WAS 2087 | 41.2927 | 10 | 5027590418027
JJS-20 | TRON FAST ACTING FUSE CLASS T | 41.2927 | 10 | 051712628204
T60030-2SR | BUSS FUSEBLOCK CLASS T | 41.2927 | 1 | 051712148085
170M1417-H | FUSE 100A 690V 000TN/80 AR | 41.2 | 10 | 5027590440974
170M1420 | FUSE 200A 690V 000TN/80 AR UC | 41.2 | 10 | 5027590441018
170M2616 | FUSE 160A 690V 00/80 AR UR | 41.2 | 6 | 5027590442244
KTK-35 | LIMITRON FAST ACTING FUSE | 41.0043 | 1 | 5027590445948
CVR-RH-25100 | Cover Class R and H 250V 100A | 40.6541 | 1 | 051712369466
170M1571D | FUSE 250A 690V aR DIN 000 HSDNH | 40.4687 | 10 | 5027590441391
170M2615 | FUSE 125A 690V 00/80 AR UR | 40.4687 | 6 | 5027590442237
170M0159 | FUSE 16A 660V 0000/80 GR UR | 40.376 | 10 | 5027590440493
170M0160 | FUSE 20A 660V 0000/80 GR | 40.376 | 10 | 5027590440509
170M0161 | FUSE 25A 660V 0000/80 GR UR | 40.376 | 10 | 5027590440516
170M0162 | FUSE 32A 660V 0000/80 GR UR | 40.376 | 10 | 5027590440523
170M0163 | FUSE 40A 660V 0000/80 GR UR | 40.376 | 10 | 5027590440530
KTK-3/4 | LIMITRON FAST ACTING FUSE | 40.376 | 10 | 5027590445924
KTK-7 | IMITRON FAST ACTING FUSE | 40.376 | 10 | 5027590446037
RM25030-2SR | Fuse Block, Class R, 250V 30A, 2 Pole | 40.376 | 6 | 051712511223
HM25030-1CR | Fuse Block, Class H, 250V 30A, 1 Pole | 40.2833 | 12 | 051712512770
KTK-12 | LIMITRON FAST ACTING FUSE | 40.2833 | 10 | 5027590445825
BCM603-2P | CC FUSE BLOCK W/ PRESSURE PLATE - 2 POLE | 40.1906 | 5 | 051712486316
200MT | 200A 690V ac TYPE T FUSE | 40.0979 | 1 | 5027590466554
KTK-R-25 | CLASS CC FAST ACTING FUSE | 40.0979 | 10 | 051712420730
KTK-R-4 | CLASS CC FAST ACTING FUSE CLASS CC | 40.0979 | 10 | 5027590445672
KTK-R-8 | CLASS CC FAST ACTING FUSE CLASS CC | 40.0979 | 10 | 051712420679
T60060-1SR | BUSS FUSEBLOCK CLASS T | 40.0979 | 1 | 051712149839
HVR-4 | BUSS HIGH VOLTAGE FUSE | 39.9228 | 20 | 051712720588
HVR-5 | BUSS HIGH VOLTAGE FUSE | 39.9228 | 20 | 051712720496
JJN-70 | TRON FAST ACTING FUSE CLASS T | 39.8301 | 5 | 5027590508773
KTK-R-1/2 | CLASS CC FAST ACTING FUSE CLASS CC | 39.8301 | 10 | 051712420563
170M2614 | FUSE 100A 690V 00/80 AR UR | 39.7374 | 6 | 5027590442220
KTK-R-6 | CLASS CC FAST ACTING FUSE CLASS CC | 39.552 | 10 | 051712420655
170M1419 | FUSE 160A 690V 000TN/80 AR UC | 39.3666 | 10 | 5027590440998
170M1370 | FUSE 200A 690V 000/80 AR UC | 39.1812 | 10 | 5027590440875
BG3033S | FUSEBLOCK WAS 2967 | 39.0988 | 6 | 5027590421058
170M0215 | FUSE 63A 660V 0000FU/65 AR UR | 39.0061 | 10 | 5027590440639
170M2613 | FUSE 80A 690V 00/80 GR | 39.0061 | 6 | 5027590442213
170N3437 | FUSE 65A 660V 0000FU/65 GR | 39.0061 | 10 | 5027590465823
450LMT | 450A 240V AC BS88 FUSE | 39.0061 | 1 | 5027590047692
14002-3 | BARRIER TERMINAL BLOCK | 38.9134 | 10 | 051712149907
LUG1-2 | Terminal Lug, 6-300MCM - 2 Lugs | 38.9134 | 1 | 051712402194
GSGB63 | 63AMP 660V AC BS88 SEMI CONDUCTOR FUSE | 38.9031 | 20 | 5027590502795
4164 | BUSS FUSEBLOCK | 38.6353 | 1 | 051712737920
170N3434 | FUSE 50A 660V 0000FU/65 GR | 38.5426 | 10 | 5027590465786
GSA25 | 25AMP 240V AC BS88 FUSE | 38.3984 | 20 | 5027590502436
GSA35 | 35AMP 240V AC BS88 FUSE | 38.3984 | 20 | 5027590502450
GSA50 | 50AMP 240V AC BS88 FUSE | 38.3984 | 20 | 5027590502498
GSA75 | 75AMP 240V AC BS88 FUSE | 38.3984 | 20 | 5027590502528
JJS-10 | TRON FAST ACTING FUSE CLASS T | 38.3572 | 10 | 051712628105
JJS-15 | TRON FAST ACTING FUSE CLASS T | 38.3572 | 10 | 051712628150
JJS-25 | TRON FAST ACTING FUSE CLASS T | 38.3572 | 10 | 051712628259
JJS-6 | TRON FAST ACTING FUSE CLASS T | 38.3572 | 10 | 5027590509039
NNC | BUSS NEUTRAL | 38.3572 | 10 | 5027590407908
170M2608 | FUSE 25A 690V 00/80 GR | 38.2748 | 6 | 5027590442169
170M2609 | FUSE 32A 690V 00/80 GR | 38.2748 | 6 | 5027590442176
170M2610 | FUSE 40A 690V 00/80 GR | 38.2748 | 6 | 5027590442183
170M2611 | FUSE 50A 690V 00/80 GR | 38.2748 | 6 | 5027590442190
170M2612 | FUSE 63A 690V 00/80 GR | 38.2748 | 6 | 5027590442206
KTK-R-12 | CLASS CC FAST ACTING FUSE CLASS CC | 38.2748 | 10 | 051712420693
HPS-JJ | BUSS FUSEHOLDER | 38.1821 | 10 | 051712740425
TCFH100N | CUBFUSE 100 AMP HOLDER HIGH PROFILE | 38.1821 | 6 | 051712223508
170M1418 | FUSE 125A 690V 000TN/80 AR UC | 38.0894 | 10 | 5027590440981
HVB-1 | BUSS HIGH VOLTAGE FUSE | 37.9967 | 40 | 5027590172004
HVB-2 | HV FUSE, TYPE HVB, 2500 VAC, 2 AMPS | 37.9967 | 40 | 051712720090
KTK-1/4 | LIMITRON FAST ACTING FUSE | 37.9967 | 10 | 5027590445795
HVB-3/4 | BUSS HIGH VOLTAGE FUSE | 37.6259 | 40 | 5027590416665
KTK-R-1 | CLASS CC FAST ACTING FUSE CLASS CC | 37.6259 | 10 | 5027590445511
KTK-R-1-1/2 | CLASS CC FAST ACTING FUSE CLASS CC | 37.6259 | 10 | 051712420594
KTK-R-10 | CLASS CC FAST ACTING FUSE CLASS CC | 37.6259 | 10 | 051712420686
KTK-R-15 | CLASS CC FAST ACTING FUSE CLASS CC | 37.6259 | 10 | 051712420709
KTK-R-2 | CLASS CC FAST ACTING FUSE CLASS CC | 37.6259 | 10 | 5027590445597
KTK-R-20 | CLASS CC FAST ACTING FUSE CLASS CC | 37.6259 | 10 | 051712420716
KTK-R-3 | CLASS CC FAST ACTING FUSE CLASS CC | 37.6259 | 10 | 051712420624
KTK-R-30 | CLASS CC FAST ACTING FUSE | 37.6259 | 10 | 051712420747
KTK-R-5 | CLASS CC FAST ACTING FUSE CLASS CC | 37.6259 | 10 | 5027590063449
GSGB40 | 40AMP 660V AC BS88 SEMI CONDUCTOR FUSE | 37.5126 | 20 | 5027590502764
GSGB45 | 45AMP 660V AC BS88 SEMI CONDUCTOR FUSE | 37.5126 | 20 | 5027590502771
GSGB55 | 55AMP 660V AC BS88 SEMI CONDUCTOR FUSE | 37.5126 | 20 | 5027590502788
GSIPAL | GSIPAL_ADD-ON INDICATOR KIT | 37.389 | 1 | 5996516024607
RM25030-1CR | Fuse Block, Class R, 250V 30A, 1 Pole | 37.3581 | 12 | 051712511278
170M1369 | FUSE 160A 690V 000/80 AR UC | 37.2654 | 10 | 5027590440868
170M1417 | FUSE 100A 690V 000TN/80 AR UC | 37.2654 | 10 | 5027590440967
HVB-1/2 | BUSS HIGH VOLTAGE FUSE | 37.2654 | 40 | 5027590147569
JJN-100 | TRON FAST ACTING FUSE CLASS T JJN-100 | 37.2654 | 5 | 5027590508599
KTK-1-1/2 | LIMITRON FAST ACTING FUSE | 37.2654 | 10 | 5027590063470
KTK-40 | LIMITRON FAST ACTING FUSE | 37.1624 | 1 | 5027590445979
GSGB35 | 35AMP 660V AC BS88 SEMI CONDUCTOR FUSE | 37.1418 | 20 | 5027590502740
KTK-1/2 | LIMITRON FAST ACTING FUSE | 36.8946 | 10 | 5027590445788
BK/HEB-AA | BUSS FUSEHOLDER WATERPROOF | 36.7092 | 20 | 5027590423205
170M1320 | FUSE 200A 690V 000U/80 AR UC | 36.6268 | 10 | 5027590440769
170M1416 | FUSE 80A 690V 000TN/80 AR UC | 36.6268 | 10 | 5027590440950
T60060-1CR | BUSS CLASS T FUSEBLOCK | 36.6268 | 1 | 5027590421713
180MT | 180A 690V AC TYPE T FUSE | 36.3899 | 1 | 5027590036276
14004-3 | ENCLOSED TERMINAL BLOCK | 36.3487 | 10 | 051712149914
HPD | BUSS FUSEHOLDER | 36.3487 | 10 | 5027590424004
250FM | 250A 690V AC TYPE T FUSE | 36.1839 | 1 | 5027590039246
170M1368 | FUSE 125A 690V 000/80 AR UC | 36.0706 | 10 | 5027590440851
170M1415 | FUSE 63A 690V 000TN/80 GR UC | 36.0706 | 10 | 5027590440943
GSGB25 | 25AMP 660V AC BS88 SEMI CONDUCTOR FUSE | 36.0088 | 20 | 5027590502696
GSGB30 | 30AMP 660V AC BS88 SEMI CONDUCTOR FUSE | 36.0088 | 20 | 5027590502719
3743 | BUSS FUSEBLOCK 3743 | 35.9779 | 1 | 051712737128
BB3P100M6 | Three phase bb, 100A, 6 pins, assembled | 35.8852 | 1 | 051712366038
170M1570D | FUSE 200A 690V aR DIN 000 HSDNH | 35.8028 | 10 | 5027590441384
HEB-AA | BUSS FUSEHOLDER | 35.6174 | 10 | 051712718202
170M1414 | FUSE 50A 690V 000TN/80 GR UC | 35.5247 | 10 | 5027590515580
FWH-60B | 60A 500V AC TAG FUSE | 35.329 | 5 | 5027590499712
170M1367 | FUSE 100A 690V 000/80 AR UC | 35.2466 | 10 | 5027590440844
170M1412 | FUSE 32A 690V 000TN/80 GR UC | 35.2466 | 10 | 5027590515566
170M1413 | FUSE 40A 690V 000TN/80 GR UC | 35.2466 | 10 | 5027590332873
HVA-2/10 | BUSS HIGH VOLTAGE FUSE | 35.2466 | 40 | 051712720007
FWH-50B | 50A 500V AC TAG FUSE | 35.1642 | 5 | 5027590499682
FWP-100G22FI | Fuse 100A 690VAC gR 22x58 with Ind | 35.0921 | 10 | 5027590500098
170M1411 | FUSE 25A 690V 000TN/80 GR UC | 35.0612 | 10 | 5027590332859
KTK-4 | LIMITRON FAST ACTING FUSE | 35.0612 | 10 | 5027590063562
KTK-8 | LIMITRON FAST ACTING FUSE | 35.0612 | 10 | 5027590446051
CVR-J-60100-M | CLASS J 600V 100A FUSE COVER ASSEMBLY | 34.8861 | 1 | 051712487207
170M0210 | FUSE 20A 660V 0000FU/65 GR UR | 34.7934 | 10 | 5704057016162
FWH-40B | 40A 500V AC TAG FUSE | 34.7728 | 5 | 5027590499651
FWH-45B | 45A 500V AC TAG FUSE | 34.7728 | 5 | 5027590499668
170M1319 | FUSE 160A 690V 000U/80 AR UC | 34.7007 | 10 | 5027590440752
BCM603-2SQ | CC FUSE BLOCK W/ SCREW & QC - 2 POLE | 34.7007 | 5 | 051712486385
CVRI-RH-60060 | R/H 60060 CVR ASY W/ IND | 34.7007 | 3 | 051712514279
NNB | BUSS NEUTRAL | 34.7007 | 10 | 5027590407892
BCM603-1C | CC FUSE BLOCK W/ WIRE CONNECTOR - 1 POLE | 34.608 | 15 | 051712486279
BK/HPG | BUSS FUSEHOLDER | 34.608 | 50 | 5027590057240
FWH-35B | 35A 500V AC TAG FUSE | 34.608 | 5 | 5027590499637
170M1410 | FUSE 20A 690V 000TN/80 GR UC | 34.5153 | 10 | 5027590515559
KTK-20 | LIMITRON FAST ACTING FUSE | 34.5153 | 10 | 051712420204
KTK-25 | LIMITRON FAST ACTING FUSE | 34.5153 | 10 | 5027590063531
KTK-30 | LIMITRON FAST ACTING FUSE | 34.5153 | 10 | 051712420303
400LMT | 400AMP 240V AC BS88 FUSE | 34.4741 | 1 | 5027590046855
170M1366 | FUSE 80A 690V 000/80 AR UC | 34.4226 | 10 | 5027590440837
FSCVR | Spare Contact Safety ProtectCvers1000vDC | 34.4226 | 10 | 051712366120
BMM603-3SQ | MIDGET FUSE BLOCK W/ SCREW & QC - 3 POLE | 34.3299 | 5 | 051712486477
KTK-1 | LIMITRON FAST ACTING FUSE | 34.3299 | 10 | 5027590063463
KTK-10 | LIMITRON FAST ACTING FUSE | 34.3299 | 10 | 5027590063487
KTK-15 | LIMITRON FAST ACTING FUSE | 34.3299 | 10 | 5027590063494
KTK-2 | LIMITRON FAST ACTING FUSE | 34.3299 | 10 | 051712420129
KTK-3 | LIMITRON FAST ACTING FUSE | 34.3299 | 10 | 051712420136
KTK-5 | LIMITRON FAST ACTING FUSE | 34.3299 | 10 | 5027590063579
DWP-100A22F | 100AMP 920V dc 22 X 58MM FERRULE | 34.2887 | 10 | 5027590497848
BK/SC-60 | BUSS SC FUSE CLASS G | 34.2372 | 100 | 5027590408387
JJS-30 | TRON FAST ACTING FUSE CLASS T | 34.2372 | 10 | 051712628006
BMM603-2PQ | MIDGET FUSE BLOCK W/ PP & QC - 2 POLE | 34.0621 | 5 | 051712486422
170M0209 | FUSE 16A 660V 0000FU/65 GR UR | 33.9694 | 10 | 5027590440585
170M0211 | FUSE 25A 660V 0000FU/65 GR UR | 33.9694 | 10 | 5027590440592
170M0212 | FUSE 32A 660V 0000FU/65 GR UR | 33.9694 | 10 | 5027590440608
170M0213 | FUSE 40A 660V 0000FU/65 GR UR | 33.9694 | 10 | 5027590440615
170M0214 | FUSE 50A 660V 0000FU/65 AR UR | 33.9694 | 10 | 5027590440622
170M1318 | FUSE 125A 690V 000U/80 AR UC | 33.9694 | 10 | 5027590332705
170M1365 | SA: 03/11/99 - Stocking Agreement per Kathy Kidd for SA: 40 pieces for Tulimieri | 33.9694 | 10 | 5027590440820
170M1409 | FUSE 16A 690V 000TN/80 GR UC | 33.8767 | 10 | 5027590332835
JJN-35 | TRON FAST ACTING FUSE | 33.784 | 10 | 051712627351
JJN-40 | TRON FAST ACTING FUSE | 33.784 | 10 | 051712627405
JJN-45 | TRON FAST ACTING FUSE CLASS T | 33.784 | 10 | 5027590508728
JJN-50 | TRON FAST ACTING FUSE CLASS T | 33.784 | 10 | 5027590508742
160MT | 160A 690V AC TYPE T FUSE | 33.7119 | 1 | 5027590035415
225FM | 225A 690V AC TYPE T FUSE | 33.7119 | 1 | 5027590037501
170M1408 | FUSE 10A 690V 000TN/80 GR UC | 33.6913 | 10 | 5027590440929
1A0835 | FUSE CLIPS 51033-105-01 | 33.6913 | 10 | 5027590069496
170M1364 | FUSE 50A 690V 000/80 GR UC | 33.4132 | 10 | 5027590440813
KTK-6 | LIMITRON FAST ACTING FUSE | 33.4132 | 10 | 5027590063586
BMM603-1C | MIDGET FUSE BLOCK W/WIRE CONNECTOR - 1p | 33.3308 | 15 | 051712486484
170M1317 | FUSE 100A 690V 000U/80 AR UC | 33.2381 | 10 | 5027590332699
170M1363 | FUSE 40A 690V 000/80 GR UC | 33.1454 | 10 | 5027590332774
KTK-45 | LIMITRON FAST ACTING FUSE | 33.0115 | 1 | 5027590445986
KTK-50 | LIMITRON FAST ACTING FUSE | 33.0115 | 1 | 5027590446006
170M1362 | FUSE 32A 690V 000/80 GR UC | 32.96 | 10 | 5027590332767
BG3021SQ | BUSS FUSEBLOCK WAS 2962 | 32.96 | 10 | 051712736671
170M1361 | FUSE 25A 690V 000/80 GR UC | 32.8673 | 10 | 5027590515542
170M1316 | FUSE 80A 690V 000U/80 AR UC | 32.7746 | 10 | 5027590515528
HVB-1-1/2 | BUSS HIGH VOLTAGE FUSE | 32.7746 | 40 | 5027590062688
200FM | 200A 690V AC TYPE T FUSE | 32.754 | 1 | 5027590036993
170M1360 | FUSE 20A 690V 000/80 GR UC | 32.5892 | 10 | 5027590440806
SC-25 | BUSS SC FUSE CLASS G CLASS G | 32.5068 | 10 | 051712250252
GSGB16 | 16AMP 660V AC BS88 SEMI CONDUCTOR FUSE | 32.4759 | 20 | 5027590502634
BCM603-2S | CC FUSE BLOCK W/ SCREW - 2 POLE | 32.4141 | 5 | 051712486347
100AFE | 100A 690V TYPE T FUSE | 32.342 | 10 | 5027590427555
170M1315 | FUSE 63A 690V 000U/80 GR UC | 32.136 | 10 | 5027590515511
170M1569D | FUSE 160A 690V aR DIN 000 HSDNH | 32.136 | 10 | 5027590441360
180FEE | 180A 690V AC TYPE T FUSE | 32.0021 | 5 | 5027590466110
170M1359 | SA: 03/11/99 - Stocking Agreement per Kathy Kidd for SA: 15 pieces for Tulimieri | 31.9506 | 10 | 5027590440790
170M1358 | FUSE 10A 690V 000/80 GR UC | 31.6828 | 10 | 5027590440783
JJN-10 | TRON FAST ACTING FUSE | 31.6828 | 10 | 051712627108
JJN-15 | TRON FAST ACTING FUSE CLASS T | 31.6828 | 10 | 5027590508629
JJN-2 | ARON FAST ACTING FUSE | 31.6828 | 10 | 051712627146
JJN-20 | TRON FAST ACTING FUSE CLASS T | 31.6828 | 10 | 5027590508643
JJN-25 | TRON FAST ACTING FUSE CLASS T | 31.6828 | 10 | 051712627252
JJN-3 | TRON FAST ACTING FUSE | 31.6828 | 10 | 051712627078
JJN-30 | TRON FAST ACTING FUSE CLASS T | 31.6828 | 10 | 5027590508674
JJN-6 | TRON FAST ACTING FUSE | 31.6828 | 10 | 051712627061
JJN-60 | TRON FAST ACTING FUSE CLASS T | 31.6828 | 10 | 051712627016
SC-45 | BUSS SC FUSE CLASS G CLASS G | 31.6828 | 10 | 5027590066389
SC-50 | BUSS SC FUSE CLASS G CLASS G | 31.6828 | 10 | 051712250504
80AET | 80A 690V AC TYPE T FUSE | 31.5901 | 10 | 5027590490399
BK/SC-30 | BUSS SC FUSE CLASS G | 31.5901 | 100 | 5027590408349
SH2-320 | Shaft, 30A Comp 320mm | 31.4974 | 1 | 051712402958
RM25030-1PR | Fuse Block, Class R, 250V 30A, 1 Pole | 31.4047 | 12 | 051712511247
170M1314 | FUSE 50A 690V 000U/80 GR UC | 31.1266 | 10 | 5027590515504
HM25030-1PR | Fuse Block, Class H, 250V 30A, 1 Pole | 31.1266 | 3 | 051712512749
170H1007 | BASE 00/80 400A 1000V UR 43653 | 30.9412 | 3 | 5027590439107
BK/HPF | BUSS FUSEHOLDER S.D. | 30.9412 | 50 | 5027590425162
HPF | BUSS FUSEHOLDER | 30.9412 | 10 | 051712740449
170M1313 | FUSE .40A 690V 000U/80 GR UC | 30.8588 | 10 | 5027590440745
170M1568D | FUSE 125A 690V aR DIN 000 HSDNH | 30.8588 | 10 | 5027590441346
TCFH60N | CUBEFUSE HOLDER 60 AMP | 30.5807 | 12 | 051712223492
FWP-100G22F | Fuse 100A 690VAC gR 22x58 | 30.5189 | 10 | 5027590500081
170M1312 | FUSE 32A 690V 000U/80 GR UC | 30.488 | 10 | 5027590440738
14002-2 | #80K (3 WKS) | 30.3026 | 10 | 5027590508063
RM25030-1QR | Fuse Block, Class R, 250V 30A, 1 Pole | 30.3026 | 12 | 051712511308
180FM | 180A 690V AC TYPE T FUSE | 30.282 | 1 | 5027590036221
FWP-80G22FI | Fuse 80A 690VAC gR 22x58 with Ind | 30.1996 | 10 | 5027590501163
170M1567D | FUSE 100A 690V aR DIN 000 HSDNH | 30.1172 | 10 | 5027590441322
BB1P100M15 | Sngl-phase 1000v DC BB, 100A, 15 pins EC | 30.1172 | 1 | 051712366014
SC-35 | BUSS SC FUSE CLASS G CLASS G | 30.0348 | 10 | 5027590408424
CVRI-RH-60030 | R/H 60030 CVR ASY W/ IND | 29.9421 | 5 | 051712514255
SH2-200 | Shaft, 30A Comp 200mm | 29.9421 | 1 | 051712402941
FWP-100A22FI | 100A 600V 22X58 INDICATED 22 X 58MM | 29.7258 | 10 | 5027590500050
160EET | 160A 690V AC TYPE T FUSE (5) | 29.5919 | 5 | 5027590436960
170M1311 | FUSE 25A 690V 000U/80 GR UC | 29.5713 | 10 | 5027590440721
CVRI-J-60030 | J 60030 CVR ASY W/ IND | 29.4786 | 10 | 051712492843
CVRI-J-60060 | J 60060 CVR ASY W/ IND | 29.4786 | 7 | 051712492867
170M1566D | FUSE 80A 690V aR DIN 000 HSDNH | 29.2932 | 10 | 5027590441315
170N3432 | FUSE 40A 660V 0000FU/65 GR | 29.2932 | 10 | 5027590465779
170M1308 | 10A 690V IEC gR 000U/80 SQUARE BODY FUSE | 28.84 | 10 | 5027590440691
170M1309 | FUSE 16A 690V 000U/80 GR UC | 28.84 | 10 | 5027590440707
170M1310 | FUSE 20A 690V 000U/80 GR UC | 28.84 | 10 | 5027590440714
170M1565D | FUSE 63A 690V gR DIN 000 HSDNH | 28.84 | 10 | 5027590441292
140EET | 140A 690V AC TYPE T FUSE (5) | 28.7679 | 5 | 5027590433556
TI2500 | TRIP INDICATOR FUSE | 28.7061 | 1 | 5027590024723
SC-7 | BUSS SC FUSE CLASS G | 28.5619 | 1 | 051712189972
DWP-80A22F | 80AMP 920V dc 22 X 58MM FERRULE | 28.5207 | 10 | 5027590497862
170M1564D | FUSE 50A 690V gR DIN 000 HSDNH | 28.2941 | 10 | 5027590441285
FWP-100A22F | 100AMP 700V ac 22 X 58MM FERRULE | 28.2838 | 10 | 5027590500043
160FEE | 160A 690V AC TYPE T FUSE | 28.222 | 5 | 5027590436977
FWA-60A21F | SEMI-COND FUSE 60A 150V AC | 28.119 | 10 | 5027590499309
170M1562D | FUSE 32A 690V gR DIN 000 HSDNH | 28.016 | 10 | 5027590441247
170M1563D | FUSE 40A 690V gR DIN 000 HSDNH | 28.016 | 10 | 5027590441261
SC-40 | BUSS SC FUSE CLASS G CLASS G | 28.016 | 10 | 051712250405
14004-2 | ENCLOSED TERMINAL BLOCK | 27.9233 | 10 | 051712207096
CVR-RH-60060 | R/H 60060 CVR ASY | 27.9233 | 3 | 051712514262
BG3032S | BUSS FUSEBLOCK WAS 2919 | 27.8306 | 8 | 051712736640
170M1560D | FUSE 20A 690V gR DIN 000 HSDNH | 27.7379 | 10 | 5027590441209
170M1561D | FUSE 25A 690V gR DIN 000 HSDNH | 27.7379 | 10 | 5027590441223
CVRI-CCM-QC | 10x38 CVR-QC ASY W/ IND | 27.6452 | 3 | 051712493086
170M1558D | FUSE 10A 690V gR DIN 000 HSDNH | 27.5628 | 10 | 5027590441179
170M1559D | FUSE 16A 690V gR DIN 000 HSDNH | 27.5628 | 10 | 5027590441193
FWA-50A21F | SEMI-COND FUSE 50A 150V AC | 27.4804 | 10 | 5027590499286
BCM603-1PQ | CC FUSE BLOCK W/ PP & QC - 1 POLE | 27.3774 | 15 | 051712486330
SC-60 | BUSS SC FUSE CLASS G CLASS G | 27.3774 | 10 | 051712250603
DWP-50A22F | 50AMP 920V dc 22 X 58MM FERRULE | 27.3156 | 10 | 5027590497855
FWP-63G22FI | Fuse 63A 690VAC gR 22x58 with Ind | 27.1611 | 10 | 5027590501040
T60030-1CR | BUSS CLASS T FUSEBLOCK | 27.0993 | 1 | 051712149822
FNM-1/8 | BUSS MIDGET FUSE | 27.0066 | 10 | 051712150569
140FEE | 140A 690V AC TYPE T FUSE | 26.986 | 5 | 5027590433563
PWR1PLP | 1-Phase Low-Profile Feeder Terminal (100 | 26.9139 | 10 | 051712366137
MAI | M/SWITCH & ADAPTOR (1) | 26.6461 | 1 | 5027590503525
FWA-45A21F | SEMI-COND FUSE 45A 150V AC | 26.5946 | 10 | 5027590499279
HM25030-1SR | Fuse Block, Class H, 250V 30A, 1 Pole | 26.4607 | 1 | 051712512718
RM25030-1SR | Fuse Block, Class R, 250V 30A, 1 Pole | 26.4607 | 12 | 051712511216
BG3011SQ | FUSEBLOCK WAS 2961 | 26.368 | 10 | 051712736664
FWP-80G22F | Fuse 80A 690VAC gR 22x58 | 26.3577 | 10 | 5027590501156
110EET | 110A 690V AC TYPE T FUSE | 26.2959 | 5 | 5027590429139
90EET | 90A 690V AC TYPE T FUSE | 26.0899 | 5 | 5027590491358
TCFH30NW | Wind CUBEFuse Holder | 26.0899 | 12 | 051712357784
315LMT | 315AMP 240V AC BS88 FUSE | 25.956 | 1 | 5027590476256
FWA-40A21F | SEMI-COND FUSE 40A 150V AC | 25.956 | 10 | 5027590499262
FWP-20G22FI | Fuse 20A 690VAC gR 22x58 with Ind | 25.956 | 10 | 5027590500456
FWP-25G22FI | Fuse 25A 690VAC gR 22x58 with Ind | 25.956 | 10 | 5027590500555
FWP-40G22FI | Fuse 40A 690VAC gR 22x58 with Ind | 25.956 | 10 | 5027590500807
BMM603-2SQ | MIDGET FUSE BLOCK W/ SCREW & QC - 2 POLE | 25.9148 | 5 | 051712486460
75EET | 75A 690V AC TYPE T FUSE | 25.8839 | 5 | 5027590489140
FWP-32G22FI | Fuse 32A 690VAC gR 22x58 with Ind | 25.8736 | 10 | 5027590500685
FWP-50G22FI | Fuse 50A 690VAC gR 22x58 with Ind | 25.8736 | 10 | 5027590500944
DMM-B-11A | DMM FUSE - BUSSMANN | 25.8221 | 10 | 051712618427
FWP-63G22F | Fuse 63A 690VAC gR 22x58 | 25.7912 | 10 | 5027590501033
170H0237 | MICROSWITCH T1 5A 250V 00-3 | 25.6367 | 12 | 5027590439077
170H0238 | MICROSWITCH T1 5A 250V 000-3 | 25.6367 | 12 | 5027590439084
56EET | 56A 690V AC TYPE T FUSE (5) | 25.6161 | 5 | 5027590484282
65EET | 65A 690V AC TYPE T FUSE (5) | 25.6161 | 5 | 5027590485890
FWA-35A21F | SEMI-COND FUSE 35A 150V AC | 25.5543 | 10 | 5027590499248
100FEE | 100AMP 690V AC SEMI FUSE | 25.4719 | 5 | 5027590427654
120FEE | 120A 690V AC TYPE T FUSE | 25.4719 | 5 | 5027590429702
80FEE | 80A 690V AC TYPE T FUSE | 25.4101 | 5 | 5027590490474
BB1P100M12 | Sngl-phase 1000v DC BB, 100A, 12 pins EC | 25.3586 | 1 | 051712366007
HVR-2 | BUSS HIGH VOLTAGE FUSE | 25.3586 | 20 | 5027590443258
SC-30 | BUSS SC FUSE CLASS G CLASS G | 25.2659 | 10 | 051712250306
DIR-02 | Handle,Dir 30-100A Non-F | 25.1732 | 1 | 051712401654
GSB20 | 20AMP 600V AC BS88 FUSE | 25.1732 | 20 | 5996516024294
GSB10 | 10AMP 600V AC BS88 FUSE | 24.926 | 20 | 5027590502535
GSB15 | 15AMP 600V AC BS88 FUSE | 24.926 | 20 | 5027590502559
GSB5 | 5AMP 600V AC BS88 FUSE | 24.926 | 20 | 5027590502573
HM25030-1QR | Fuse Block, Class H, 250V 30A, 1 Pole | 24.9054 | 12 | 051712511186
FWP-20G22F | Fuse 20A 690VAC gR 22x58 | 24.7509 | 10 | 5027590500371
FWP-32G22F | Fuse 32A 690VAC gR 22x58 | 24.7509 | 10 | 5027590500678
FWP-40G22F | Fuse 40A 690VAC gR 22x58 | 24.7509 | 10 | 5027590500791
BK/SC-3 | BUSS SC FUSE CLASS G | 24.72 | 100 | 5027590408332
FWP-50G22F | Fuse 50A 690VAC gR 22x58 | 24.5964 | 10 | 5027590500937
63AFE | 63A 690V TYPE T FUSE (10) | 24.514 | 10 | 5027590484961
80AFE | 80A 690V TYPE T FUSE (10) | 24.514 | 10 | 5027590490405
FWP-25G22F | Fuse 25A 690VAC gR 22x58 | 24.514 | 10 | 5027590500548
MC-600 | IND FIXING PACK>TI600 FM | 23.7621 | 1 | 5027590022620
MC-700 | IND FIXING PACK>TI700 MT | 23.7621 | 1 | 5027590022644
FWJ-25A14F | 1000V 25A S/COND FERRULE 14.5 X 66.7MM | 23.7106 | 10 | 5027590499750
FWJ-30A14F | 1000V 30A S/COND FERRULE 14.5 X 66.7MM | 23.7106 | 10 | 5027590499767
FWJ-20A14F | 1000V 20A S/COND FERRULE 14.5 X 66.7MM | 23.6282 | 10 | 5027590499743
CVR-RH-25060 | R/H 25060 CVR ASY | 23.5252 | 4 | 051712514224
CVR-RH-60030 | R/H 60030 CVR ASY | 23.5252 | 5 | 051712514248
CVRI-RH-25030 | R/H 25030 CVR ASY W/ IND | 23.5252 | 1 | 051712514200
TI2000 | TRIP INDICATOR FUSE | 23.484 | 1 | 5027590024709
250LMT | 250A 240V AC BS88 FUSE | 23.3501 | 1 | 5027590039253
CPDB165 | 165XX PDB SNAP-ON-COVER | 23.3501 | 6 | 051712676649
T60030-1SR | BUSS CLASS T FUSEBLOCK | 23.3501 | 1 | 051712148061
FWP-63A22FI | 63A 690V 22X58 INDICATED 22 X 58MM | 23.3089 | 10 | 5027590501026
FWP-80A22FI | 80A 690V 22X58 INDICATED 22 X 58MM | 23.3089 | 10 | 5027590501118
25AFE | 25A TYPE T FUSE (10) DCR4110 | 23.278 | 10 | 5027590469975
35AFE | 35A TYPE T FUSE (10) | 23.278 | 10 | 5027590477642
40AFE | 40A 690V TYPE T FUSE(10) | 23.278 | 10 | 5027590480031
50AFE | 50Amp 690V ac TYPE T FUSE | 23.278 | 10 | 5027590482868
TI1500 | TRIP INDICATOR FUSE | 23.278 | 1 | 5027590024693
TI1100 | TRIP INDICATOR FUSE | 23.072 | 1 | 5027590514149
CL1 | PAIR FUSECLIPS T1 & T2 | 22.9999 | 1 | 5027590018159
170H1932 | 170H1932 Carton Box Size：415*265*220 QTY/carton box:48PCS Carton box weight:17.5Kg Pallet Size：1200*800*800 Pallet QTY:1296PCS(9 carton boxes each layer,total 3 layers,27 carton boxes/pallet) | 22.9793 | 48 | 5027590298261
BK/SC-10 | BUSS SC FUSE CLASS G | 22.9793 | 100 | 5027590454933
SH-GUIDE2 | Shaft Guide - 400mm Shaft | 22.8866 | 1 | 051712403139
EC-600 | IND FIXING PACK>TI600 ET | 22.866 | 1 | 5027590498494
CVR-RH-25030 | R/H 25030 CVR ASY | 22.7939 | 11 | 051712514194
FWP-20A22FI | 20A 690V 22X58 INDICATED 14 X 58MM | 22.7527 | 10 | 5027590500326
FWP-25A22FI | 25A 690V 22X58 INDICATED 14 X 58MM | 22.7527 | 10 | 5027590500494
FWP-32A22FI | 32A 690V 22X58 INDICATED 22 X 58MM | 22.7527 | 10 | 5027590500630
FWP-40A22FI | 40A 690V 22X58 INDICATED 22 X 58MM | 22.7527 | 10 | 5027590500746
FWP-50A22FI | 50A 690V 22X58 INDICATED 22 X 58MM | 22.7527 | 10 | 5027590500876
CVR-J-60030 | J 60030 CVR ASY | 22.7012 | 1 | 051712492836
CVR-J-60060 | J 60060 CVR ASY | 22.7012 | 7 | 051712492850
CCP2-AUX | Compact Circuit Protec No/NC Aux Contact | 22.248 | 1 | 051712709668
FWP-63A22F | 63AMP 700V ac 22 X 58MM FERRULE | 22.1862 | 10 | 5027590501019
FWP-80A22F | 80AMP 700V ac 22 X 58MM FERRULE | 22.1862 | 10 | 5027590501101
CVRI-RH-25060 | R/H 25060 CVR ASY W/ IND | 22.1553 | 4 | 051712514231
GSA20 | 20AMP 240V AC BS88 FUSE | 22.1553 | 20 | 5027590502412
MC-250 | IND FIXING PACK>TI250 LMT | 22.1141 | 1 | 5027590022613
FWH-10A14F | SEMI-COND FUSE 10A 500V 14 X 51MM | 22.0317 | 10 | 5027590499538
FWH-12A14F | 500V 12Amp S/COND FERRULE 14.3 X 50.8MM | 22.0317 | 10 | 5027590499545
FWH-15A14F | 500V 15AMP S/COND FERRULE 14.3 X 50.8MM | 22.0317 | 10 | 5027590499552
FWH-20A14F | 20AMP 500V AC FERRULE 6.4 X 31.8MM | 22.0317 | 10 | 5027590499583
FWH-25A14F | 500V 25Amp S/COND FERRULE 14 X 51MM | 22.0317 | 10 | 5027590499590
FWH-30A14F | 30AMP 500V AC FERRULE 14x51mm | 22.0317 | 10 | 5027590499620
FWH-5A14F | 500V 5Amp S/COND FERRULE 14.3 X 50.8MM | 22.0317 | 10 | 5027590499699
FWH-6A14F | 500V 6AMP S/COND FERRULE 14.3 X 50.8MM | 22.0317 | 10 | 5027590499729
BCM603-1S | CC FUSE BLOCK W/ SCREW- 1 POLE | 21.9699 | 15 | 051712486750
BCM603-1SQ | CC FUSE BLOCK W/ SCREW & QC - 1 POLE | 21.9699 | 15 | 051712486361
160LMT | 160A 240V AC BS88 FUSE | 21.9081 | 1 | 5027590035347
200LMT | 200A 240V AC BS88 FUSE | 21.9081 | 1 | 5027590037006
GSA10 | 10AMP 240V AC BS88 FUSE | 21.9081 | 20 | 5027590502368
GSA15 | 15AMP 240V AC BS88 FUSE | 21.9081 | 20 | 5027590502399
GSA5 | 5AMP 240V AC BS88 FUSE | 21.9081 | 20 | 5027590502481
FWP-6A22FC | 6AMP 700V AC 22 X 58MM FUSE | 21.8669 | 10 | 5027590501064
2A0661 | "INSULATOR, 2 END" | 21.7948 | 10 | 5027590230087
SC-1-1/2 | BUSS SC FUSE CLASS G CLASS G | 21.7948 | 1 | 5027590228008
SC-8 | BUSS SC FUSE CLASS G CLASS G | 21.7948 | 10 | 5027590066426
FWP-20A22F | 20AMP 700V ac 22 X 58MM FERRULE | 21.7124 | 10 | 5027590500319
FWP-25A22F | 25AMP 700V ac 22 X 58MM FERRULE | 21.7124 | 10 | 5027590500487
FWP-32A22F | 32AMP 700V AC FERRULE 22 X 58 MM | 21.7124 | 10 | 5027590500623
FWP-40A22F | 40AMP 700V ac 22 X 58MM FERRULE | 21.7124 | 10 | 5027590500739
FWP-50A22F | 50AMP 700V ac 22 X 58MM FERRULE | 19.55 | 10 | 5027590500869
FWP-5AS14FI | 5A 690V 14X51 INDICATED 14.3 X 50.8MM | 21.7124 | 10 | 5027590500975
TCFH30N | CUBEFUSE HOLDER 30 AMP | 21.6094 | 12 | 051712223485
UCB-20 | 20 AMP TYPE I UNIVERSAL CIRCUIT BREAKER | 21.6094 | 10 | 051712270847
UCB-25 | 25 AMP TYPE I UNIVERSAL CIRCUIT BREAKER | 21.6094 | 10 | 051712270854
UCB-30 | 30 AMP TYPE I UNIVERSAL CIRCUIT BREAKER | 21.6094 | 10 | 051712270861
CVR-CCM | 10x38 CVR ASY | 21.2386 | 3 | 051712492737
CVR-CCM-QC | 10x38 CVR-QC ASY for QCs | 21.2386 | 3 | 051712493079
CVRI-CCM | 10x38 CVR ASY W/ IND | 21.2386 | 3 | 051712492744
FWH-1A14F | 500V 1AMP S/COND FERRULE 14.3 X 50.8MM | 21.2283 | 10 | 5027590499576
FWH-2A14F | 500V 2AMP S/COND FERRULE 14.3 X 50.8MM | 21.2283 | 10 | 5027590499606
FWH-3A14F | 500V 3AMP S/COND FERRULE 14.3 X 50.8MM | 21.2283 | 10 | 5027590499644
FWH-4A14F | 500V 4AMP S/COND FERRULE 14.3 X 50.8MM | 21.2283 | 10 | 5027590499675
DMM-B-44-100-R | 1DMM FUSE - BUSSMANN | 21.1459 | 10 | 051712421737
FNM-1-1/8 | BUSS MIDGET FUSE | 20.7854 | 10 | 5027590449366
FNM-1/10 | BUSS MIDGET FUSE | 20.7854 | 10 | 051712520003
FNM-1/4 | BUSS MIDGET FUSE | 20.7854 | 10 | 5027590449410
FNM-2/10 | BUSS MIDGET FUSE | 20.7854 | 10 | 5027590449472
FNM-3/10 | BUSS MIDGET FUSE | 20.7854 | 10 | 5027590449519
FNM-3/4 | BUSS MIDGET FUSE | 20.7854 | 10 | 051712150866
FNM-4/10 | BUSS MIDGET FUSE | 20.7854 | 10 | 5027590449557
BB1P100M9 | Sngl-phase 1000v DC BB, 100A, 9 pins EC | 20.5073 | 1 | 051712365994
SC-1/2 | BUSS SC FUSE CLASS G | 20.2395 | 1 | 051712250009
BCM603-1P | CC FUSE BLOCK W/ PRESSURE PLATE - 1 POLE | 20.0541 | 15 | 051712486309
PVM-10 | FA, Midget 10 A 600 DC PV | 20.0541 | 10 | 051712369244
PVM-12 | 1FA, Midget 12 A 600 DC PV | 20.0541 | 10 | 051712369251
PVM-15 | FA, Midget 15 A 600 DC PV | 20.0541 | 10 | 051712369268
PVM-25 | 1FA, Midget 25 A 600 DC PV | 20.0541 | 10 | 051712369282
PVM-30 | FA, Midget 30 A 600 DC PV | 20.0541 | 10 | 051712369299
PVM-4 | FA, Midget 4 A 600 DC PV | 20.0541 | 10 | 051712369305
PVM-5 | 1FA, Midget 5 A 600 DC PV | 20.0541 | 10 | 051712369312
PVM-6 | 1FA, Midget 10 A 600 DC PV | 20.0541 | 10 | 051712369329
PVM-7 | FA, Midget 7 A 600 DC PV | 20.0541 | 10 | 051712369336
BMM603-1PQ | MIDGET FUSE BLOCK W/ PP & QC - 1 POLE | 19.9614 | 15 | 051712486408
FNM-1-4/10 | BUSS MIDGET FUSE | 19.9614 | 10 | 5027590407434
FWA-20A10F | SEMI-COND FUSE 20A 150V AC | 19.7039 | 10 | 5027590499187
FWA-25A10F | SEMI-COND FUSE 25A 150V AC | 19.7039 | 10 | 5027590499200
FWA-30A10F | SEMI-COND FUSE 30A 150V AC | 19.7039 | 10 | 5027590499224
SC-1 | BUSS SC FUSE CLASS G | 19.5906 | 10 | 5027590408448
SC-2 | BUSS SC FUSE CLASS G CLASS G | 19.5906 | 10 | 051712250023
SC-3 | BUSS SC FUSE CLASS G CLASS G | 19.5906 | 10 | 051712250030
FWA-15A10F | SEMI-COND FUSE 15A 150V AC | 19.5494 | 10 | 5027590499163
EC-250 | IND FIXING PACK>TI250 LET | 19.2919 | 1 | 5027590018906
FNM-2-8/10 | BUSS MIDGET FUSE | 19.2301 | 10 | 051712520232
FNM-4-1/2 | BUSS MIDGET FUSE | 19.2301 | 10 | 5027590407489
FNM-5-6/10 | BUSS MIDGET FUSE | 19.2301 | 10 | 5027590407496
FNM-9 | BUSS MIDGET FUSE | 19.2301 | 10 | 5027590407526
SC-4 | BUSS SC FUSE CLASS G CLASS G | 19.2301 | 10 | 5027590066365
HPS | BUSS FUSEHOLDER | 19.0447 | 10 | 5027590424097
FWA-10A10F | SEMI-COND FUSE 10A 150V AC | 18.9829 | 10 | 5027590499132
FWA-12A10F | SEMI-COND FUSE 12A 150V AC | 18.9829 | 10 | 5027590499149
FWA-5A10F | SEMI-COND FUSE 5A 150V AC | 18.9829 | 10 | 5027590499293
PVM-20 | 1FA, Midget 20 A 600 DC PV | 18.952 | 10 | 051712369275
FWX-50A14F | 250V 50AMP S/COND FERRULE 14.3 X 50.8MM | 18.9108 | 10 | 5027590501422
HPG | BUSS FUSEHOLDER | 18.8593 | 10 | 5027590424066
170H1013 | BASE 000/80 200A UR 660V 43653 | 18.7666 | 3 | 5027590439121
FNM-1-1/4 | BUSS MIDGET FUSE | 18.6739 | 10 | 5027590449359
FNM-2-1/4 | BUSS MIDGET FUSE | 18.5812 | 10 | 5027590060233
CPDB-3 | 163 SER POWER BLK. COVER | 18.3134 | 5 | 5027590058179
SC-10 | BUSS SC FUSE CLASS G CLASS G | 18.3134 | 10 | 051712250108
SC-5 | BUSS SC FUSE CLASS G CLASS G | 18.3134 | 10 | 051712250054
SC-6 | BUSS SC FUSE CLASS G CLASS G | 18.3134 | 10 | 051712250061
TSH1-3TB | Shroud,UL508 16-40A Non-F | 18.3134 | 1 | 051712403184
FWX-30A14F | 30AMP 250V AC FERRULE 14.3 X 50.8MM | 17.9426 | 10 | 5027590501392
HVA-10 | BUSS HIGH VOLTAGE FUSE | 17.8499 | 40 | 051712171274
170H0235 | MICROSWITCH T1 5A 250V X0-3 | 17.6748 | 12 | 5027590439053
FWP-50G14FI | Fuse 50A 690VAC gR 14x51 with Ind | 17.6233 | 10 | 5027590500920
FNM-1-1/2 | 1.5A BUSS MIDGET FUSE | 17.5821 | 10 | 5027590060189
FNM-1-6/10 | BUSS MIDGET FUSE | 17.5821 | 10 | 5027590449373
FWX-20A14F | 20AMP 250V AC FERRULE 14.3 X 50.8MM | 17.5409 | 10 | 5027590501361
FWX-25A14F | 25AMP 250V AC FERRULE 14.3 X 50.8MM | 17.5409 | 10 | 5027590501378
FWP-40G14FI | Fuse 40A 690VAC gR 14x51 with Ind | 17.3864 | 10 | 5027590500784
TI500 | TRIP INDICATOR FUSE | 17.3761 | 1 | 5027590024730
TI600 | TRIP IND FUSE>ET/MT | 17.3761 | 1 | 5027590024754
TI700 | TRIP INDICATOR | 17.3761 | 1 | 5027590024778
SAMI-7I | TYPE (600V MIDGET) | 17.304 | 3 | 5027590529297
SAMI-9I | TYPE (250V RK,K5,H 0-30) | 17.304 | 3 | 5027590444347
FWX-10A14F | 250V 10AMP S/COND FERRULE 14.3 X 50.8MM | 17.2216 | 10 | 5027590501323
FWX-12A14F | 250V 12AMP S/COND FERRULE 14.3 X 50.8MM | 17.2216 | 10 | 5027590501330
FWX-15A14F | 250V 15AMP S/COND FERRULE 14.3 X 50.8MM | 17.2216 | 10 | 5027590501347
FWX-5A14F | 250V 5AMP S/COND FERRULE 14.3 X 50.8MM | 17.2216 | 10 | 5027590501439
170H0236 | MICROSWITCH T1 5A 250V 000-3 | 17.1186 | 12 | 5027590439060
BK3/GBHV030A6FR | BUSS SEMICONDUCTOR 500V ROHS COMPLIANT | 17.1186 | 100 | 5027590222372
FNM-25 | BUSS MIDGET FUSE | 17.1186 | 10 | 5027590243124
170H0067 | ADAPTER LONG TO K-SWITCH | 16.9332 | 10 | 5027590438995
BK3/GBHV025A6FR | BUSS SEMICONDUCTOR 500V | 16.9332 | 1 | 051712510103
HVA-1 | BUSS HIGH VOLTAGE FUSE | 16.9332 | 40 | 051712719971
HVA-1/2 | BUSS HIGH VOLTAGE FUSE | 16.9332 | 40 | 051712719957
HVA-2 | BUSS HIGH VOLTAGE FUSE | 16.9332 | 40 | 051712719995
HVA-3 | BUSS HIGH VOLTAGE FUSE | 16.9332 | 40 | 051712171298
HVA-4 | BUSS HIGH VOLTAGE FUSE | 16.9332 | 40 | 051712171311
FWP-32G14FI | Fuse 32A 690VAC gR 14x51 with Ind | 16.9023 | 10 | 5027590500661
054/106812 | RAILWAY SIGNAL FUSE 5A | 16.8611 | 10 | 5027590425803
FNM-1/2 | BUSS MIDGET FUSE | 16.7581 | 10 | 051712520058
FNM-6/10 | BUSS MIDGET FUSE | 16.7581 | 10 | 051712520065
FNM-8/10 | BUSS MIDGET FUSE | 16.7581 | 10 | 5027590407519
KLM-2-1/2 | LIMITRON FAST ACTING FUSE | 16.3873 | 10 | 051712695183
FWX-1A14F | 250V 1AMP S/COND FERRULE 14.3 X 50.8MM | 16.3461 | 10 | 5027590501354
FWX-2A14F | 250V 2AMP S/COND FERRULE 14.3 X 50.8MM | 16.3461 | 10 | 5027590501385
FWX-3A14F | 250V 3AMP S/COND FERRULE 14.3 X 50.8MM | 16.3461 | 10 | 5027590501408
FWX-4A14F | 250V 4AMP S/COND FERRULE 14.3 X 50.8MM | 16.3461 | 10 | 5027590501415
FNM-12 | BUSS MIDGET FUSE | 16.2946 | 10 | 051712521208
FNM-2-1/2 | BUSS MIDGET FUSE | 16.2946 | 10 | 5027590407441
FNM-6 | BUSS MIDGET FUSE | 16.2946 | 10 | 051712520607
20FE | NOT STAND-SPECIAL ORDER | 16.274 | 10 | 5027590467827
25FE | NOT STAND - SPECIAL ORDER | 16.274 | 10 | 5027590470148
32FE | NOT STANDARD - MADE TO SPECIAL ORDER | 16.274 | 10 | 5027590476683
KLM-3/4 | LIMITRON FAST ACTING FUSE | 16.2019 | 10 | 051712695060
BK3/GBHV016A6FR | BUSS SEMICONDUCTOR 500V | 16.1092 | 100 | 5027590275316
BB1P100M6 | Sngl-phase 1000v DC BB, 100A, 6 pins EC | 15.8414 | 50 | 051712365987
FNM-1 | BUSS MIDGET FUSE | 15.8414 | 10 | 051712520102
KLM-1 | FUSE MIDGET 600VAC 1A | 15.7487 | 10 | 051712695077
KLM-1-1/2 | LIMITRON FAST ACTING FUSE | 15.7487 | 10 | 5027590445283
KLM-10 | LIMITRON FAST ACTING FUSE | 15.7487 | 10 | 051712695152
KLM-12 | LIMITRON FAST ACTING FUSE | 15.7487 | 10 | 051712562652
KLM-15 | LIMITRON FAST ACTING FUSE | 15.7487 | 10 | 051712695169
KLM-2 | LIMITRON FAST ACTING FUSE | 15.7487 | 10 | 051712695091
KLM-20 | LIMITRON FAST ACTING FUSE | 15.7487 | 10 | 051712695206
KLM-25 | LIMITRON FAST ACTING FUSE | 15.7487 | 10 | 051712695251
KLM-3 | LIMITRON FAST ACTING FUSE | 15.7487 | 10 | 5027590445382
KLM-30 | LIMITRON FAST ACTING FUSE | 15.7487 | 10 | 051712695305
KLM-4 | LIMITRON FAST ACTING FUSE | 15.7487 | 10 | 5027590445412
KLM-5 | LIMITRON FAST ACTING FUSE | 15.7487 | 10 | 5027590445429
KLM-6 | LIMITRON FAST ACTING FUSE | 15.7487 | 10 | 5027590445436
KLM-6/10 | LIMITRON FAST ACTING FUSE | 15.7487 | 10 | 051712695190
KLM-7 | LIMITRON FAST ACTING FUSE | 15.7487 | 10 | 051712403818
KLM-8 | LIMITRON FAST ACTING FUSE | 15.7487 | 10 | 5027590445450
170H0069 | MICROSWITCH K1 5A 250V UR | 15.5633 | 25 | 5027590439015
CPDB-2 | 163 SER POWER BLK. COVER CPDB-2 | 15.5633 | 5 | 5027590146500
FWP-50G14F | Fuse 50A 690VAC gR 14x51 | 15.5427 | 10 | 5027590500913
FWP-50A14FI | 50A 690V 14X51 INDICATED 14.3 X 50.8MM | 15.4603 | 10 | 5027590500845
BK/SC-20 | BUSS SC FUSE CLASS G | 15.3779 | 100 | 051712750110
TI250 | TRIP IND FUSE>LET/LMT | 15.3161 | 1 | 5027590024716
FWP-40A14FI | 40A 690V 14X51 INDICATED 14.3 X 50.8MM | 15.3058 | 10 | 5027590500722
FNM-3-1/2 | BUSS MIDGET FUSE | 15.2852 | 10 | 5027590407472
FNM-3-2/10 | BUSS MIDGET FUSE | 15.2852 | 10 | 5027590060257
FNM-6-1/4 | BUSS MIDGET FUSE | 15.2852 | 10 | 5027590060295
FNM-7 | BUSS MIDGET FUSE | 15.2852 | 10 | 051712520706
HHU | ATM WATERPROOF FUSEHOLDER - 30 AMP | 15.2028 | 10 | 051712505758
FWP-40G14F | Fuse 40A 690VAC gR 14x51 | 15.141 | 10 | 5027590500777
FNM-20 | BUSS MIDGET FUSE | 15.1101 | 10 | 5027590060240
FNM-3 | BUSS MIDGET FUSE | 15.1101 | 10 | 5027590449496
FNM-30 | BUSS MIDGET FUSE | 15.1101 | 10 | 5027590060264
FNM-4 | BUSS MIDGET FUSE | 15.1101 | 10 | 5027590449540
FNM-8 | BUSS MIDGET FUSE | 15.1101 | 10 | 5027590449618
FWP-25G14FI | Fuse 25A 690VAC gR 14x51 with Ind | 14.9762 | 10 | 5027590500531
FWP-32G14F | Fuse 32A 690VAC gR 14x51 | 14.9762 | 10 | 5027590500654
BMM603-1SQ | MIDGET FUSE BLOCK W/ SCREW & QC - 1 POLE | 14.9247 | 15 | 051712486446
FWP-16G14FI | Fuse 16A 690VAC gR 14x51 with Ind | 14.9041 | 10 | 5027590500265
FWP-20G14FI | Fuse 20A 690VAC gR 14x51 with Ind | 14.9041 | 10 | 5027590500364
FWP-8G14FI | Fuse 8A 690VAC gR 14x51 with Ind | 14.9041 | 10 | 5027590501194
FWP-10G14FI | Fuse 10A 690VAC gR 14x51 with Ind | 14.8217 | 10 | 5027590500173
FWP-12G14FI | Fuse 12A 690VAC gR 14x51 with Ind | 14.8217 | 10 | 5027590500203
FWP-50A14F | 50AMP 700V AC FERRULE 14 X 51 MM | 14.7393 | 10 | 5027590420556
FWP-40A14F | 40AMP 700V AC FERRULE 14 X 51 MM | 14.5848 | 10 | 5027590420631
BK/SC-15 | BUSS SC FUSE CLASS G | 14.5539 | 100 | 5027590455008
SH4-200 | Shaft, Compact 200mm | 14.5539 | 1 | 051712403016
FNM-10 | BUSS MIDGET FUSE REF FNM-10 | 14.4612 | 10 | 5027590060202
FNM-15 | BUSS MIDGET FUSE | 14.4612 | 10 | 5027590060219
FNM-5 | BUSS MIDGET FUSE | 14.4612 | 10 | 051712520508
125LEC | 125Amp TYPE T FUSE | 14.2861 | 10 | 5027590429788
SC-20 | BUSS SC FUSE CLASS G CLASS G | 14.2861 | 10 | 5027590455053
FWP-10G14F | Fuse 10A 690VAC gR 14x51 | 14.2552 | 10 | 5027590500166
FWP-12G14F | Fuse 12A 690VAC gR 14x51 | 14.1831 | 10 | 5027590500197
FWP-32A14FI | 32A 690V 14X51 INDICATED 14.3 X 50.8MM | 14.1831 | 10 | 5027590500616
FWP-16G14F | Fuse 16A 690VAC gR 14x51 | 14.1007 | 10 | 5027590500258
FWP-20G14F | Fuse 20A 690VAC gR 14x51 | 14.1007 | 10 | 5027590500357
FWP-30A14FI | 30A 690V 14X51 INDICATED 14.3 X 50.8MM | 14.1007 | 10 | 5027590500586
FWP-8G14F | Fuse 8A 690VAC gR 14x51 | 14.1007 | 10 | 5027590501187
FWP-25G14F | Fuse 25A 690VAC gR 14x51 | 14.0183 | 10 | 5027590500524
FWP-4G14F | Fuse4A 690VACgR 14 x 51 | 13.9359 | 10 | 5027590500838
PV-25A14LF10F | 25AMP 1300V DC SOLAR FERRULE FUSE | 13.9359 | 10 | 5027590505932
PV-32A14LF10F | 32AMP 1300V DC SOLAR FERRULE FUSE | 13.9359 | 10 | 5027590506083
FWP-10A14FI | 10A 690V 14X51 INDICATED 14.3 X 50.8MM | 13.8638 | 10 | 5027590500111
FWP-15A14FI | 15A 690V 14X51 INDICATED 14.3 X 50.8MM | 13.8638 | 10 | 5027590500227
FWP-1A14F | 700V 1AMP S/COND FERRULE 14 X 51 MM | 13.8638 | 10 | 5027590500272
FWP-20A14FI | 20A 690V 14X51 INDICATED 14.3 X 50.8MM | 13.8638 | 10 | 5027590500302
FWP-25A14FI | 25A 690V 14X51 INDICATED 14.3 X 50.8MM | 13.8638 | 10 | 5027590500470
FWP-2A14F | 700V 2AMP S/COND FERRULE 14.3 X 50.8MM | 13.8638 | 10 | 5027590500562
FWP-6G14F | Fuse 6A 690VAC gR 14x51 | 13.8638 | 10 | 5027590501088
100FE | 100A 690V AC TYPE T FUSE(100FEa = 100FE) | 13.6681 | 10 | 5027590427647
90FE | 90A 690V AC TYPE T FUSE | 13.6681 | 10 | 5027590491365
FWP-2.5A14F | 700V 2.5AMP S/COND FERRULE 14 X 51 MM | 13.6166 | 10 | 5027590500289
FWH-001A6F | SEMI COND FUSE 1.0A 500V AC 6 X 32MM | 13.5342 | 10 | 5027590499453
FWP-32A14F | 32AMP 700V AC FERRULE 14 X 51 MM | 13.5342 | 10 | 5027590500609
FWP-3A14F | 700V 3AMP S/COND FERRULE 14 X 50 MM | 13.5342 | 10 | 5027590500708
FWP-4A14F | 700V 4AMP S/COND FERRULE 14 X 50 MM | 13.5342 | 10 | 5027590500814
FLB-30 | 13/16" BOLT TERMINAL FUS. LINK - 30 AMP | 13.493 | 10 | 051712161183
FLB-60 | 13/16" BOLT TERMINAL FUS. LINK - 60 AMP | 13.493 | 10 | 051712161213
SC-12 | BUSS SC FUSE CLASS G CLASS G | 13.4724 | 10 | 5027590455046
SC-15 | BUSS SC FUSE CLASS G CLASS G | 13.4724 | 10 | 5027590066327
FWP-30A14F | 30AMP 700V AC FERRULE 14 X 51 MM | 13.3797 | 10 | 5027590500579
SH1-200 | Shaft, 30A Comp 200mm | 13.3694 | 1 | 051712402910
PV-15A14LF10F | 15AMP 1500V DC SOLAR FERRULE FUSE | 13.2973 | 10 | 5027590505536
PV-2-25A14LF10F | 2.25 AMP 1500V DC SOLAR FERRULE FUSE | 13.2973 | 10 | 5027590505680
PV-2-5A14LF10F | 2.5 AMP 1500V DC SOLAR FERRULE FUSE | 13.2973 | 10 | 5027590505710
PV-20A14LF10F | 20AMP 1500V DC SOLAR FERRULE FUSE | 13.2973 | 10 | 5027590505857
PV-4A14LF10F | 4 AMP 1500V DC SOLAR FERRULE FUSE | 13.2973 | 10 | 5027590506274
80ET | 80AMP 690V AC BS88 FUSE | 13.2561 | 10 | 5027590490450
FWP-10A14F | 10AMP 700V AC FERRULE 14.3 X 50.8MM | 13.2149 | 10 | 5027590500104
FWP-15A14F | 15AMP 700V AC FERRULE 14.3 X 50.8MM | 13.2149 | 10 | 5027590500210
FWP-20A14F | 20AMP 700V AC FERRULE 14 X 51 MM | 13.2149 | 10 | 5027590500296
FWP-25A14F | 25AMP 700V AC FERRULE 14.3 X 50.8MM | 11.91 | 10 | 5027590500463
FWP-5A14F | 5AMP 700V ac 14 X 51MM FERRULE | 13.2149 | 10 | 5027590500951
FWP-6A14F | 6A 700V AC FERRULE FUSE 14 X 51 MM | 13.2149 | 10 | 5027590501057
63ET | 63AMP 690V AC BS88 FUSE | 12.4939 | 10 | 5027590485128
180LET | 180AMP 240V AC BS88 FUSE | 12.36 | 10 | 5027590466134
BB1P100M4 | 1PH, 1000VDC 100A Busbar, 4-Pole | 12.2879 | 1 | 051712401333
160LET | 160A 240V AC BS88 FUSE | 12.2261 | 10 | 5027590437042
NTN-R-30 | BUSS NEUTRAL | 12.2055 | 10 | 051712305617
45FE | 45A 690V AC TYPE T FUSE | 12.154 | 10 | 5027590480796
71FE | 71A 690V AC TYPE T FUSE | 12.154 | 10 | 5027590488976
80FE | 80A 690V AC TYPE T FUSE | 12.154 | 10 | 5027590490467
80LEC | 80AMP 240V TYPE T FUSE | 12.154 | 10 | 5027590490603
PV-12A10F85L | 12AMP 1500V DC SOLAR FERRULE 10 X 85MM | 12.0922 | 10 | 5027590505437
PV-15A10F85L | 15AMP 1500V DC SOLAR FERRULE 10 X 85MM | 12.0922 | 10 | 5027590505499
PV-16A10F85L | 16AMP 1500V DC SOLAR FERRULE 10 X 85MM | 12.0922 | 10 | 5027590505604
PV-2-25A10F85L | 2.25AMP 1500V DC SOLAR FERRULE 10 X 85MM | 12.0922 | 10 | 5027590505666
PV-2-5A10F85L | 2.5 AMP 1500V DC SOLAR FERRULE 10 X 85MM | 12.0922 | 10 | 5027590414845
PV-20A10F85L | 20AMP 1500V DC SOLAR FERRULE 10 X 85MM | 12.0922 | 10 | 5027590505819
PV-25A10F85L | 25AMP 1500V DC SOLAR FERRULE 10 X 85MM | 12.0922 | 10 | 5027590505895
PV-30A10F85L | 30AMP 1500V DC SOLAR FERRULE 10 X 85MM | 12.0922 | 10 | 5027590516006
PV-3A10F85L | 3 AMP 1500V DC SOLAR FERRULE 10 X 85MM | 12.0922 | 10 | 5027590506175
PV-4A10F85L | 4 AMP 1500V DC SOLAR FERRULE 10 X 85MM | 12.0922 | 10 | 5027590506267
PV-5A10F85L | 5 AMP 1500V DC SOLAR FERRULE 10 X 85MM | 12.0922 | 10 | 5027590506335
PWR50MM | 50mm2 Direct-Feed Terminal (1000v DC) | 12.051 | 10 | 051712366113
56ET | 56AMP 690V AC BS88 FUSE | 11.948 | 10 | 5027590484299
35ET | 35AMP 690V AC BS88 FUSE | 11.742 | 10 | 5027590477710
40ET | 40A 690V AC BS88 FUSE | 11.742 | 10 | 5027590480093
45ET | 45AMP 690V AC BS88 FUSE | 11.742 | 10 | 5027590480789
170H0066 | ADAPTER SHORT TO K-SWITCH | 11.6905 | 10 | 5027590438988
35FE | 35A 690V AC TYPE T FUSE | 11.6699 | 10 | 5027590477727
40FE | 40A 690V AC TYPE T FUSE | 11.6699 | 10 | 5027590480109
50FE | 50A 690V AC TYPE T FUSE | 11.6699 | 10 | 5027590482929
63FE | 63A 690V AC TYPE T FUSE | 11.6699 | 10 | 5027590420594
FLB-100 | 13/16" BOLT TERMINAL FUS. LINK - 100 AMP | 11.6081 | 10 | 051712161244
CPDB-1 | 163 SER POWER BLK. COVER | 11.4639 | 5 | 5027590166935
BG3031S | FUSEBLOCK WAS 2963 | 11.4536 | 10 | 051712736688
32ET | 32AMP 690V AC BS88 FUSE | 11.4021 | 10 | 5027590476676
125LET | 125A 240V AC BS88 FUSE | 11.33 | 10 | 5027590429795
FWP-4G10F | Fuse 4A 690VAC gR 10x38 | 11.1858 | 10 | 5027590500821
FWP-25G10F | Fuse 25A 690VAC gR 10x38 | 11.1549 | 10 | 5027590500517
FWP-32G10F | Fuse 32A 690VAC gR 10x38 | 11.1549 | 10 | 5027590500647
100LET | 100A 240V AC BS88 FUSE | 11.124 | 10 | 5027590427791
FWP-10G10F | Fuse 10A 690VAC gR 10x38 | 11.124 | 10 | 5027590500159
FWP-12G10F | Fuse 12A 690VAC gR 10x38 | 11.124 | 10 | 5027590500180
FWP-6G10F | Fuse 6A 690VAC gR 10x38 | 11.124 | 10 | 5027590501071
FWP-8G10F | Fuse 8A 690VAC gR 10x38 | 11.0725 | 10 | 5027590501170
20ET | 20A 690V AC TYPE T FUSE | 11.0519 | 10 | 5027590467803
25ET | 25A 690V AC TYPE T FUSE | 11.0519 | 10 | 5027590470131
FWP-20G10F | Fuse 20A 690VAC gR 10x38 | 11.0313 | 10 | 5027590500340
FWP-16G10F | Fuse 16A 690VAC gR 10x38 | 10.9489 | 10 | 5027590500241
15ET | 15A 690V AC TYPE T FUSE | 10.8459 | 10 | 5027590435000
FWC-32A10F | 32AMP 600V AC FERRULE 10 X 38MM | 10.7326 | 10 | 5027590420525
FWC-25A10F | 25AMP 600V AC FERRULE 10 X 38MM | 10.6811 | 10 | 5027590420600
FWC-30A10F | 30Amp 600Vac 10 X 38mm FERRULE FUSE | 10.6811 | 10 | 5027590499385
12ET | 12A 690V S/COND FUSE (10) | 10.6399 | 10 | 5027590432245
8ET | 8A 690V AC TYPE T FUSE(10) | 10.6399 | 10 | 5027590491181
BB1P100M3 | ngl-phase 1000v DC BB, 100A, 3 pins EC | 10.5987 | 50 | 051712365970
FWC-20A10F | 20AMP 600V AC FERRULE 10 X 38MM | 9.56 | 10 | 5027590499354
FWH-.250A6F | SEMI COND FUSE 0.25A 500V AC 6 X 32MM | 10.5781 | 10 | 5027590499439
FWH-.500A6F | SEMI COND FUSE 0.50A 500V AC 6 X 32MM | 10.5781 | 10 | 5027590499446
FWC-10A10F | 10AMP 600V AC FERRULE 10 X 38MM | 9.47 | 10 | 5027590499316
FWC-12A10F | 12AMP 600V AC FERRULE 10 X 38MM | 10.4957 | 10 | 5027590499323
FWC-16A10F | 16AMP 600V AC FERRULE 10 X 38MM | 9.47 | 10 | 5027590499330
FWC-1A10F | 1AMP 700V AC FERRULE 10 X 38MM | 10.4957 | 10 | 5027590499347
FWC-2A10F | 2AMP 700V AC FERRULE 10 X 38MM | 10.4957 | 10 | 5027590499378
FWC-3A10F | 3AMP 700V AC FERRULE 10 X 38MM | 10.4957 | 10 | 5027590499392
FWC-4A10F | 4AMP 700V AC FERRULE 10 X 38MM | 10.4957 | 10 | 5027590499408
FWC-6A10F | 6AMP 600V AC FERRULE 10 X 38MM | 10.4957 | 10 | 5027590499415
FWC-8A10F | 8Amp 600Vac FERRULE FUSE 10 X 38MM | 10.4957 | 10 | 5027590499422
SAMI-7N | TYPE (600V MIDGET) | 10.4545 | 3 | 5027590453295
SAMI-9N | TYPE (250V RK,K5,H 0-30) | 10.4545 | 3 | 5027590453363
PV-15A14L-T | 15AMP 1500V DC SOLAR TAG FUSE | 10.3309 | 10 | 5027590505512
PV-20A14L-T | 20AMP 1500V DC SOLAR TAG FUSE | 10.3309 | 10 | 5027590505833
PV-25A14L-T | 25AMP 1300V DC SOLAR TAG FUSE | 10.3309 | 10 | 5027590505918
PV-32A14L-T | 32AMP 1300V DC SOLAR TAG FUSE | 10.3309 | 10 | 5027590506069
DIR-01 | Handle,Dir 16-80A UL508 | 10.2897 | 1 | 051712401647
PF1-BK | FUSE PULLER PF1-BK | 10.197 | 50 | 051712414005
PWR35MM | 35mm Feeder Terminal (1000v DC) | 9.8983 | 10 | 051712366106
80LET | 80AMP 240V AC BS88 FUSE | 9.5481 | 10 | 5027590490610
BK/GBH-V030A6FR | BUSS SEMICONDUCTOR 500V ROHS COMPLIANT | 9.3833 | 100 | 5027590222402
63LET | 63AMP 240V AC BS88 FUSE | 9.2906 | 10 | 5027590485197
50LET | FUSE 50A 240V UR BOLT | 9.1979 | 10 | 5027590483056
20LET | 20A 240V AC TYPE T FUSE | 9.1567 | 10 | 5027590467988
25LET | 25AMP 240V AC BS88 FUSE | 9.1567 | 10 | 5027590470896
32LET | 32AMP 240V AC BS88 FUSE | 9.1567 | 10 | 5027590476713
35LET | 35A 240V AC BS88 FUSE | 9.1567 | 10 | 5027590477772
BK/GBH-V016A6F | BUSS SEMICONDUCTOR 500V | 9.1258 | 100 | 5027590163804
BK/GBH-V016A6FR | BUSS SEMICONDUCTOR 500V | 9.1258 | 100 | 051712185783
10LET | 10A 240V TYPE T FUSE (10) | 9.1155 | 10 | 5027590428811
12LET | 12A 240V AC TYPE T FUSE(10) | 9.1155 | 10 | 5027590432474
16LET | 16A 240V AC TYPE T FUSE(10) | 9.1155 | 10 | 5027590437660
7LET | 7A 240V AC TYPE T FUSE | 9.1155 | 10 | 5027590489164
PV-15A14F | 15AMP 1100V DC SOLAR FERRULE | 8.961 | 10 | 5027590505505
PV-15A14LF | 15AMP 1500V DC SOLAR FERRULE | 8.961 | 10 | 5027590505529
PV-2-25A14LF | 2.25 AMP 1500V DC SOLAR FERRULE FUSE | 8.961 | 10 | 5027590505673
PV-2-5A14LF | 2.5 AMP 1500V DC SOLAR FERRULE FUSE | 8.961 | 10 | 5027590505703
PV-20A14F | 20AMP 1100V DC SOLAR FERRULE | 8.961 | 10 | 5027590505826
PV-20A14LF | 20AMP 1500V DC SOLAR FERRULE | 8.961 | 10 | 5027590505840
PV-25A14F | 25AMP 1000V DC SOLAR FERRULE | 8.961 | 10 | 5027590505901
PV-25A14LF | 25AMP 1300V DC SOLAR FERRULE FUSE | 8.961 | 10 | 5027590505925
PV-32A14F | 32AMP 1000V DC SOLAR FERRULE FUSE | 8.961 | 10 | 5027590506052
PV-32A14LF | 32AMP 1300V DC SOLAR FERRULE | 8.961 | 10 | 5027590506076
PV-3A14LF | 3 AMP 1500V DC SOLAR FERRULE FUSE - LF | 8.961 | 10 | 5027590506182
FLD-100 | 9/16" BOLT TERMINAL FUS. LINK - 100 AMP | 8.3018 | 10 | 051712596749
FWH-025A6FR | BUSS, HIGH SPEED FUSE RoHS | 8.1885 | 5 | 051712200172
FWH-030A6FR | BUSS, HIGH SPEED FUSE RoHS | 8.1885 | 5 | 051712200189
FWH5-020A6FR | BUSS, HIGH SPEED FUSE RoHS | 8.1885 | 5 | 051712531993
FWH5-12.5A6FR | BUSS, HIGH SPEED FUSE RoHS | 8.0237 | 5 | 051712532013
CPB160-3 | COVER/SCREW ASSY. | 7.9928 | 1 | 5027590241311
FWH5-010A6FR | BUSS, HIGH SPEED FUSE RoHS | 7.9619 | 5 | 051712531931
FWH5-015A6FR | BUSS, HIGH SPEED FUSE RoHS | 7.9619 | 5 | 051712531955
FWH5-016A6FR | BUSS, HIGH SPEED FUSE RoHS | 7.9619 | 5 | 051712531979
3742 | BUSS END BARRIER | 7.4366 | 1 | 5027590100472
FWH-007A6F | SEMI-COND FUSE 7.0A 500V AC | 7.4366 | 10 | 5027590499521
FWH-005A6F | SEMI-COND FUSE 5.0A 500V AC | 7.4057 | 10 | 5027590499514
FWH-6.30A6F | 6.3AMP 500V SEMI-COND FUSE | 7.4057 | 10 | 5027590499705
FWH-002A6F | SEMI -COND FUSE 2A 500V AC 6 X 32MM | 7.3748 | 10 | 5027590499477
FWH-004A6F | SEMI-COND FUSE 4AMP 500V AC | 7.3748 | 500 | 5027590499491
FWH-3.15A6F | 3.15Amp 500V SEMI-COND FUSE | 7.3748 | 10 | 5027590499613
CPB162-3 | COVER/SCREW ASSY. FOR 3 POLE 160XX | 6.9216 | 15 | 051712592055
PV-20A10-1P | 20AMP 1000V DC SOLAR PCB-1 10 X 38MM | 6.8804 | 10 | 5027590505772
PV-20A10-T | 20AMP 1000V DC SOLAR BLADE 10 X 38MM | 6.8804 | 10 | 5027590505796
PV-10A10-1P | 10AMP 1000V DC SOLAR PCB-1 10 X 38MM | 6.695 | 10 | 5027590505321
PV-10A10-2P | 10AMP 1000V DC SOLAR PCB-2 10 X 38MM | 6.695 | 10 | 5027590505338
PV-10A10-T | 10AMP 1000V DC SOLAR BLADE 10 X 38MM | 6.695 | 10 | 5027590505345
PV-12A10-1P | 12AMP 1000V DC SOLAR PCB-1 10 X 38MM | 6.695 | 10 | 5027590505383
PV-12A10-2P | 12AMP 1000V DC SOLAR PCB-2 10 X 38MM | 6.695 | 10 | 5027590505390
PV-12A10-T | 12AMP 1000V DC SOLAR BLADE 10 X 38MM | 6.695 | 10 | 5027590505413
PV-15A10-1P | 15AMP 1000V DC SOLAR PCB-1 10 X 38MM | 6.695 | 10 | 5027590505451
PV-15A10-2P | 15AMP 1000V DC SOLAR PCB-2 10 X 38MM | 6.695 | 10 | 5027590505468
PV-15A10-T | 15AMP 1000V DC SOLAR BLADE 10 X 38MM | 6.695 | 10 | 5027590505475
2A1073 | CONNECTOR ASSEMBLY | 6.6435 | 1 | 051712634489
10FC | 10A 690V AC BS88 SEMI | 6.6229 | 20 | 5027590428668
12FC | 12A 690V AC BS88 SEMI | 6.6229 | 20 | 5027590432252
16FC | 16A 690V AC BS88 SEMI | 6.6229 | 20 | 5027590437585
1A1837 | TRON FUSE CLIP | 6.6229 | 10 | 5027590094566
20FC | Sicherung 20A IEC269-4 | 6.6229 | 20 | 5027590467810
2A0660 | "INSULATOR, ONE END" | 6.6229 | 20 | 051712604932
6FC | 6A 690V AC BS88 SEMI | 6.6229 | 20 | 5027590486200
PV-20A10F | 20AMP 1000V DC SOLAR FERRULE 10 X 38MM | 6.5405 | 10 | 5027590505802
PV-1A10/1P | 1AMP 1000V DC SOLAR PCB-1 10 X 38MM | 6.5199 | 10 | 5027590505628
PV-1A10/2P | 1AMP 1000V DC SOLAR PCB-2 10 X 38MM | 6.5199 | 10 | 5027590505635
PV-1A10/T | 1AMP 1000V DC SOLAR BLADE 10 X 38MM | 6.5199 | 10 | 5027590505642
PV-2A10/1P | 2AMP 1000V DC SOLAR PCB-1 10 X 38MM | 6.5199 | 10 | 5027590505949
PV-2A10/2P | 2AMP 1000V DC SOLAR PCB-2 10 X 38MM | 6.5199 | 10 | 5027590505956
PV-2A10-T | 2AMP 1000V DC SOLAR BLADE 10 X 38MM | 6.5199 | 10 | 5027590505963
PV-3A10/1P | 3AMP 1000V DC SOLAR PCB-1 10 X 38MM | 6.5199 | 10 | 5027590506137
PV-3A10-2P | 3AMP 1000V DC SOLAR PCB-2 10 X 38MM | 6.5199 | 10 | 5027590506144
PV-3A10-T | 3AMP 1000V DC SOLAR BLADE 10 X 38MM | 6.5199 | 10 | 5027590506151
PV-4A10-1P | 4AMP 1000V DC SOLAR PCB-1 10 X 38MM | 6.5199 | 10 | 5027590506229
PV-4A10-2P | 4AMP 1000V DC SOLAR PCB-2 10 X 38MM | 6.5199 | 10 | 5027590506236
PV-4A10-T | 4AMP 1000V DC SOLAR BLADE 10 X 38MM | 6.5199 | 10 | 5027590506243
PV-5A10-1P | 5AMP 1000V DC SOLAR PCB-1 10 X 38MM | 6.5199 | 10 | 5027590506298
PV-5A10-2P | 5AMP 1000V DC SOLAR PCB-2 10 X 38MM | 6.5199 | 10 | 5027590506304
PV-5A10-T | 5AMP 1000V DC SOLAR BLADE 10 X 38MM | 6.5199 | 10 | 5027590506311
PV-6A10-1P | 6AMP 1000V DC SOLAR PCB-1 10 X 38MM | 6.5199 | 10 | 5027590506359
PV-6A10-2P | 6AMP 1000V DC SOLAR PCB-2 10 X 38MM | 6.5199 | 10 | 5027590506366
PV-6A10-T | 6AMP 1000V DC SOLAR BLADE 10 X 38MM | 6.5199 | 10 | 5027590506373
PV-8A10-1P | 8AMP 1000V DC SOLAR PCB-1 10 X 38MM | 6.5199 | 10 | 5027590506403
PV-8A10-2P | 8AMP 1000V DC SOLAR PCB-2 10 X 38MM | 6.5199 | 10 | 5027590506410
PV-8A10-T | 8AMP 1000V DC SOLAR BLADE 10 X 38MM | 6.5199 | 10 | 5027590506427
PV-10A10F | 10AMP 1000V DC SOLAR FERRULE 10 X 38MM | 6.3757 | 10 | 5027590505352
PV-12A10F | 12AMP 1000V DC SOLAR FERRULE 10 X 38MM | 6.3757 | 10 | 5027590505420
PV-15A10F | 15AMP 1000V DC SOLAR FERRULE 10 X 38MM | 6.3757 | 10 | 5027590505482
PV-16A10F | 16AMP 1000V DC SOLAR FERRULE 10 X 38MM | 6.3757 | 10 | 5027590505598
PV-8A10F | 8AMP 1000V DC SOLAR FERRULE 10 X 38MM | 6.3757 | 10 | 5027590506434
PV-1A10F | 1AMP 1000V DC SOLAR FERRULE 10 X 38MM | 6.2006 | 10 | 5027590505659
PV-2A10F | 2AMP 1000V DC SOLAR FERRULE 10 X 38MM | 6.2006 | 10 | 5027590505970
PV-3-5A10F | 3.5AMP 1000V DC SOLAR FERRULE 10 X 38MM | 6.2006 | 10 | 5027590505987
PV-3A10F | 3AMP 1000V DC SOLAR FERRULE 10 X 38MM | 6.2006 | 10 | 5027590506168
PV-4A10F | 4AMP 1000V DC SOLAR FERRULE 10 X 38MM | 6.2006 | 10 | 5027590506250
PV-5A10F | 5AMP 1000V DC SOLAR FERRULE 10 X 38MM | 6.2006 | 10 | 5027590506328
PV-6A10F | 6AMP 1000V DC SOLAR FERRULE 10 X 38MM | 6.2006 | 10 | 5027590506380
CPB162-1 | COVER/SCREW ASSY. | 6.0358 | 24 | 051712592031
DRA-1 | DIN-RAIL ADAPTER | 5.8916 | 10 | 5027590415859
FP-A3 | THREE-WAY FUSE PULLER | 5.2118 | 10 | 5027590020015
5592-01 | FUSE CLIP SILVER PLATED | 5.1912 | 100 | 5027590099073
10CT | 10AMP 690V AC BS88 FUSE | 4.5011 | 20 | 5027590516327
12CT | 12AMP 690V AC BS88 FUSE | 4.5011 | 20 | 5027590432238
16CT | 16AMP 690V AC BS88 FUSE | 4.5011 | 20 | 5027590437516
20CT | 20AMP 690V AC BS88 FUSE | 4.5011 | 20 | 5027590467704
6CT | 6AMP 690V AC BS88 FUSE | 4.5011 | 20 | 5027590486132
20LCTF | 20Amp FERULE OF LCT | 4.2436 | 20 | 5027590467964
10LCT | 10AMP 240V AC BS88 FUSE | 4.1303 | 20 | 5027590428804
12LCT | 12AMP 240V AC BS88 FUSE | 4.1303 | 20 | 5027590432467
16LCT | 16AMP 240V AC BS88 FUSE | 4.1303 | 20 | 5027590437653
20LCT | 20AMP 240V AC BS88 FUSE | 4.1303 | 20 | 5027590467957
6LCT | 6AMP 240V AC BS88 FUSE | 4.1303 | 20 | 5027590486309
FW14-PCB | MOUNTABLE FUSE CLIP | 3.502 | 100 | 5027590522311
MCLIP | MT/LMT TRIP FIX PACK(10) | 3.3681 | 1 | 5027590022668
5960-63 | FUSE CLIP | 3.2239 | 100 | 5027590418690
5960-62 | FUSE CLIP 638 BRONZE | 2.9252 | 1 | 5027590418683
5960-09 | FUSE CLIP | 1.9982 | 100 | 5027590418676
ECLIP | ET/LET TRIP FIXING PACK | 1.8437 | 10 | 5027590498500
RSFB2006 | RED SPOT FUSEBANK 200A 660V AC 6 WAY | 3243.264 | 1 | 5996516025406
RSFB2004 | RED SPOT FUSEBANK 200A 660V AC 4 WAY | 1576.5901 | 1 | 5996516025390
RS400P | RED SPOT 400A BACK STUD CONNECTED BLACK | 1074.6299 | 1 | 5996516025284
RS400PH | RED SPOT 400A FRONT/BACK STUD CONNECTED | 1017.125 | 1 | 5996516025291
RS400H | RED SPOT 400A FRONT CONNECTED BLACK | 988.8 | 1 | 5027590311724
RSFB1008 | RED SPOT FUSEBANK 100A 660V AC 8 WAY | 777.856 | 1 | 5996516025383
RSFB1006 | RED SPOT FUSEBANK 100A 660V AC 6 WAY | 670.1901 | 1 | 5996516025376
RSFB6312 | RED SPOT FUSEBANK 63A 660V AC 12 WAY | 606.464 | 1 | 5996516025505
RSFB3212 | RED SPOT FUSEBANK 32A 660V AC 12 WAY | 605.3619 | 1 | 5996516025468
TPHCS250-MAV | HIGH CURRENT SWITCH | 529.42 | 8 | 051712674218
TPHCS800-MAV | HIGH CURRENT SWITCH | 529.42 | 8 | 5027590152181
RSFB1004 | RED SPOT FUSEBANK 100A 660V AC 4 WAY | 507.584 | 1 | 5996516025369
RSFB2012WHI | RED SPOT FUSEBANK 20A 660V AC 12 WAY | 498.7981 | 1 | 5027590321242
RSFB328 | RED SPOT FUSEBANK 32A 660V AC 8 WAY | 457.0419 | 1 | 5027590507080
RSFB638 | RED SPOT FUSEBANK 63A 660V AC 8 WAY | 451.552 | 1 | 5996516025536
RSFB636WH | RED SPOT FUSEBANK 63A 660V AC 6 WAY WH | 439.4701 | 1 | 5996516028469
RSFB326WH | RED SPOT FUSEBANK 32A 660V AC 6WAY WHITE | 437.2659 | 1 | 5996516028674
RSFB2012 | RED SPOT FUSEBANK 20A 660V AC 12 WAY | 433.9699 | 1 | 5996516025420
TPHCS250-ML | HIGH CURRENT SWITCH | 423.33 | 8 | 051712219846
TPHCS800-M | DISCN. SWITCH 800A METRIC | 422.3 | 8 | 051712586986
TPHCS-B-ML | TPHCS BASE | 415.09 | 8 | 051712607681
TPHCS250-M | HIGH CURRENT SWITCH | 413.03 | 8 | 5027590228367
RSFB636 | RED SPOT FUSEBANK 63A 660V AC 6 WAY | 377.9379 | 1 | 5996516025529
RSFB2010 | RED SPOT FUSEBANK 20A 660V AC 10 WAY | 360.3661 | 1 | 5996516025413
RSFB326 | RED SPOT FUSEBANK 32A 660V AC 6 WAY | 360.3661 | 1 | 5996516025482
RSFB634WH | RED SPOT FUSEBANK 63A 660V AC 4 WAY WH | 360.3661 | 1 | 5996516028452
RS200PWH | RED SPOT 200A BACK STUD CONNECTED-WHITE | 334.75 | 1 | 5996516025055
RSFB208 | RED SPOT FUSEBANK 20A 660V AC 8 WAY | 324.1101 | 1 | 5996516025451
RSFB634 | RED SPOT FUSEBANK 63A 660V AC 4 WAY | 303.232 | 1 | 5996516025512
RSFB324 | RED SPOT FUSEBANK 32A 660V AC 4 WAY | 290.048 | 1 | 5996516025475
RSFB206 | RED SPOT FUSEBANK 20A 660V AC 6 WAY | 269.1699 | 1 | 5996516025444
RS200HWH | RED SPOT 200A FRONT CONNECTED-WHITE | 260.9299 | 1 | 5996516025024
RS200P | RED SPOT 200A BACK STUD CONNECTED-BLACK | 244.625 | 1 | 5996516025031
RS200PH | RED SPOT 200A FRONT/BACK STUD CONNECTED | 233.4701 | 1 | 5996516025048
15149-3 | FUSEHOLDER ASSY ##7K | 232.78 | 18 | 051712735988
TPH-600 | TELPOWER FUSE | 221.45 | 1 | 051712666138
XSC-LINK | SAFECLIP ACCESSORY > COPPER LINK | 218.875 | 10 | 5027590515450
RSFB204 | RED SPOT FUSEBANK 20A 660V AC 4 WAY | 213.1379 | 1 | 5996516025437
RS200H | RED SPOT 200A FRONT CONNECTED-BLACK | 208.575 | 1 | 5996516025017
TP158HC | TELPOWER FUSED DISC. | 208.06 | 20 | 051712663717
TP158HC-M | FUSED DISC. ASSY. | 208.06 | 20 | 051712669535
15149-2 | FSHLDR ASSY ##4500 | 204.97 | 15 | 051712735995
TPL-CZH | BUSSMANN FUSE, 800A | 180.25 | 1 | 0786685576169
TP15900-4 | FUSED DISC 4-POLE | 166.86 | 21 | 051712500647
TPL-CV | TELPOWER FUSE | 163.77 | 1 | 051712813891
TPL-CZ | FUSE, 600A (BUSSMANN) | 159.65 | 1 | 0786685573953
RTU | RTU KIT | 132.2005 | 1 | 5027590024211
TPL-CO | TELPOWER FUSE | 128.029 | 1 | 051712554589
TPL-CR | FUSE, 400A (BUSSMANN) | 128.029 | 1 | 0786685558547
TPL-CN | TELPOWER FUSE | 126.896 | 1 | 051712813877
RS100PWH | RED SPOT 100A BACK STUD CONNECTED-WHITE | 110.6426 | 5 | 5027590506694
TPL-BH | FUSE, 200A | 98.88 | 5 | 0786685416700
TPL-BG | TELPOWER FUSE | 96.923 | 5 | 051712554572
TPL-BF | TELPOWER FUSE | 94.039 | 5 | 051712813839
TPL-BC | TELPOWER FUSE | 93.009 | 5 | 051712554565
TPL-BD | TELPOWER FUSE | 93.009 | 5 | 5027590507950
TPL-BE | TELPOWER FUSE | 93.009 | 1 | 5027590507967
TPL-BK | TELPOWER FUSE | 84.46 | 5 | 5027590507998
TPL-BL | TELPOWER FUSE | 84.46 | 5 | 5027590507738
RS100P | RED SPOT 100A BACK STUD CONNECTED BLACK | 83.8626 | 5 | 5027590506670
TPL-BA | TELPOWER FUSE | 82.915 | 5 | 5027590507936
TPL-BB | TELPOWER FUSE | 82.812 | 5 | 5027590507943
RS100HWH | RED SPOT 100 AMP FRONT CONNECTED-WHITE | 82.5751 | 5 | 5027590506656
RSL63P | 1000V GE FUSEHOLDER REAR WIRE | 79.3924 | 1 | 5996516025543
RSL63PH | 1000V GE FUSEHOLDER FRONT/REAR WIRE | 76.9101 | 1 | 5027590270793
RS100PH | RED SPOT 100A FRONT/BACK STUD CONNECTED | 75.8801 | 5 | 5027590506687
TPHCS800-P | TPHCS 300-800 AMP PULLOUT | 74.263 | 8 | 051712219877
RSL63H | 1000V GE FUSEHOLDER FRONT WIRE | 73.9849 | 10 | 5027590507097
TPHCS250-P | TPHCS 70-250 AMP PULLOUT | 68.804 | 8 | 051712219853
P110154-10 | RED SPOT-ACCESSORIES COPPER LINKS-100A | 64.9827 | 10 | 5027590317535
CM100CF | CAMASTER ADAPT TO FB/BB | 62.3974 | 5 | 5027590497381
63ENSBSWHITE | 63A 550V F/HOLDER(5) 1.4KG | 61.0584 | 10 | 5027590485050
CM100FW | 100A 660V WHITE F/HOLDER | 55.3419 | 5 | 5027590497404
RS100H | RED SPOT 100A FRONT CONNECTED-BLACK | 54.8475 | 5 | 5027590506649
63ENSBS | 63A F/HOLDER (5)1.4KG | 53.1995 | 5 | 5027590485036
RS63PHWH | RED SPOT 63A FRONT/BACK STUD CONNECTED | 53.045 | 10 | 5027590507059
HLS-10-SL | FUSE HOLDERS | 51.706 | 120 | 5027590407854
63ENSFBSWHITE | 63A 550V FUSEHOLDER (5) 1.2KG | 49.2752 | 10 | 5027590485098
HLT-10 | BUSS MULTIPOLE FUSEHLDR | 47.792 | 64 | 051712170192
TPS-70LB | TPS-70 W/END TERMINALS PC BOARD | 47.792 | 10 | 5027590185394
TPS-35LB | TPS 35 W/ END TERMINALS | 46.556 | 10 | 051712664486
TPS-60LB | TPS-60 W/ END TERMINALS | 46.556 | 10 | 051712664516
TPS-70L | TELPOWER 70A W/END TERMIN PC BOARD | 44.393 | 10 | 5027590114615
TPS-70V | TPS 70 W/END TERMINALS | 43.569 | 10 | 5027590101189
RS63PH | RED SPOT 63A FRONT/BACK STUD CONNECT-B | 43.5175 | 10 | 5027590507042
CM100F | 100A 660V CMSTR F/HOLD(5)1.1KG | 43.1158 | 5 | 5027590497398
TPS-50V | TPS-50 W/END TERMINALS | 42.539 | 10 | 051712551243
RS63PWH | RED SPOT 63A BACK STUD CONNECTED WHITE | 42.0549 | 10 | 5027590507066
RST20HWH | RST20HWH_FUSE FITTING WHITE | 41.8901 | 10 | 5027590507103
SC125H/D | SAFECLIP 100A FRONT CONNECTED BLACK | 41.1176 | 10 | 5027590508513
HLS-08-SL | BUSS MULTIPOLE FUSEHLDR | 40.891 | 120 | 5027590093668
TPS-40L | TELPOWER 40A W/END TERMIN PC BOARD MOUNT | 40.788 | 10 | 5027590099455
TPS-50L | TELPOWER 50A W/END TERMIN PC BOARD | 40.788 | 10 | 5027590090308
HLS-08 | BUSS MULTIPOLE FUSEHOLDER | 40.582 | 120 | 5027590407816
SC100H | SAFECLIP 100A FRONT CONNECTED BLACK | 40.2524 | 10 | 5027590508506
TPS-40V | TPS 40 W/END TERMINALS PC BOARD MOUNT | 39.861 | 10 | 5027590100779
63ENSFBS | 63A 550V F/HOLDER (5)1.2KG | 39.3666 | 5 | 5027590485081
RS63HWH | RED SPOT 63A FRONT CONNECTED WHITE | 37.9349 | 10 | 5027590507011
RS32PGN | RED SPOT 32A BACK STUD CONNECTED GREEN | 37.6774 | 10 | 5027590506953
RS20FGN | RED SPOT 20A BACK STUD CONNECTED-FLUSH | 37.595 | 10 | 5027590506748
RS20FGY | RED SPOT 20A BACK STUD CONNECTED-FLUSH | 37.595 | 10 | 5027590506762
RS20FWH | RED SPOT 20A BACK STUD CONNECTED-FLUSH | 37.3375 | 10 | 5027590506779
CM63FG | 63A GREEN FUSEHOLDER | 35.7925 | 10 | 5027590497534
RS32PW | RED SPOT 32A BACK STUD CONNECTED WHITE | 35.7101 | 10 | 5027590506984
SC63P | SAFECLIP 63A BACK STUD CONNECTED BLACK | 34.1651 | 10 | 5027590509510
TPA-B-25 | TELPOWER ALARM FUSE | 33.99 | 10 | 5027590400473
RS100RED | RED SPOT-ACCESSORIES RED WARNING CARRIER | 32.96 | 3 | 5027590506700
TPS-70 | TELPOWER FUSE | 32.96 | 10 | 051712197106
RS32HGN | RED SPOT 32A FRONT CONNECTED-GREEN | 32.8776 | 10 | 5027590506922
CM63FW | 63A 660V WHT F/HOLD(10)2.2KG | 32.5789 | 10 | 5027590497558
RS63P | RED SPOT 63A BACK STUD CONNECTED BLACK | 32.3626 | 10 | 5027590507035
RS32HWH | RED SPOT 32A FRONT CONNECTED WHITE | 32.2699 | 10 | 5027590506939
TPS-1 | TELPOWER FUSE | 32.136 | 10 | 5027590244152
TPS-10 | TELPOWER FUSE | 32.136 | 10 | 051712196987
TPS-15 | TELPOWER FUSE | 32.136 | 10 | 5027590244169
TPS-20 | TELPOWER FUSE | 32.136 | 10 | 5027590099905
TPS-25 | TELPOWER FUSE | 32.136 | 10 | 051712197021
TPS-30 | TELPOWER FUSE | 32.136 | 10 | 5027590099912
TPS-35 | TELPOWER FUSE | 32.136 | 10 | 051712552813
TPS-40 | TELPOWER FUSE | 32.136 | 10 | 051712197052
TPS-50 | TELPOWER FUSE | 32.136 | 10 | 051712197076
TPS-60 | TELPOWER FUSE | 32.136 | 10 | 051712197090
TPC-125 | TPC FUSE 125A | 32.033 | 10 | 5027590184823
HLS-06-SL | BUSS MULTIPOLE FUSEHLDR | 31.518 | 96 | 5027590094016
RS32PH | RED SPOT 32A FRONT/BACK STUD CONNECTED | 31.2399 | 10 | 5027590506977
CM32FG | 32A 660V GRN F/HOLD(10)1.8KG | 30.3541 | 10 | 5027590497497
CM60CF | FUSEHOLDER | 29.8185 | 10 | 5027590497510
RS20P/GGN | RED SPOT 20A BACK STUD CONNECTED GREEN | 29.6125 | 10 | 5027590506847
RS20P/GGY | RED SPOT 20A BACK STUD CONNECTED GREY | 29.6125 | 10 | 5027590506854
GRS100/A-B | RED SPOT-ACCESSORIES ADAPTOR KIT-GS FUSE | 29.355 | 25 | 5027590502337
TPC-100 | TPC FUSE 100A | 28.737 | 10 | 5027590184809
GRS63/A | RED SPOT-ACCESSORIES ADAPTER KIT-GS FUSE | 28.5001 | 25 | 5027590502344
RS20F | RED SPOT 20A BACK STUD CONNECTED-FLUSH | 28.2426 | 10 | 5027590506724
TPC-20 | TPC FUSE | 28.222 | 10 | 5027590184847
C60F | 60A 600V CANADIAN FUSEHOLDER | 28.016 | 1 | 5027590496056
RS20P-GWH | RED SPOT 20A BACK STUD CONNECTED WHITE | 27.9851 | 10 | 5027590506861
CM30CF | CMSTR ADAPTABLE TO FB/BB 30A 660V | 27.8512 | 10 | 5027590497442
C30FBS | FUSEHOLDER | 27.6761 | 10 | 5027590495974
TPC-75 | TPC FUSE 75A | 27.604 | 10 | 051712669078
TPC-90 | TPC FUSE 90A | 27.604 | 10 | 5027590184922
TPC-40 | TPC FUSE 40A | 27.398 | 10 | 5027590184878
TPC-60 | TPC FUSE 60A | 27.398 | 10 | 5027590184892
CM63F | 63A 660V CMSTR F/HOLD(10)2.2KG | 27.2229 | 10 | 5027590497527
TPA-10 | TELPOWER ALARM FUSE | 27.192 | 10 | 051712370363
TPA-15 | TELPOWER ALARM FUSE | 27.192 | 10 | 5027590068031
TPA-20 | TELPOWER ALARM FUSE | 27.192 | 10 | 5027590068048
TPA-25 | TELPOWER ALARM FUSE | 27.192 | 10 | 051712370394
TPA-30 | TELPOWER ALARM FUSE | 27.192 | 10 | 051712370400
TPA-40 | TELPOWER ALARM FUSE | 27.192 | 10 | 5027590412919
TPA-50 | TELPOWER ALARM FUSE | 27.192 | 10 | 051712370424
TPC-25 | TPC 25 AMP | 26.883 | 10 | 5027590184854
SM63B | 63AMPS 660V FUSE FITTING- SFF8220002 | 26.1826 | 10 | 5027590510967
63ENSFWHITE | 63A 550V FUSE HOLDER >WHITE | 26.0693 | 5 | 5027590485104
RS63H | RED SPOT 63A FRONT CONNECTED BLACK | 25.3174 | 10 | 5027590507004
CM32FCG | 32A 660V CAMASTER COMPACT GRN | 24.9054 | 10 | 5027590497473
RS100LOCK | RED SPOT-ACCESSORIES PADLOCKABLE INSERTS | 24.8951 | 10 | 5027590506663
CM32FW | 32A 660V WHT F/HOLD(10)1.8KG | 23.6591 | 10 | 5027590497503
RS20HGN | RED SPOT 20A FRONT CONNECTED-GREEN | 23.6076 | 10 | 5027590506809
RS20HGY | RED SPOT 20A FRONT CONNECTED-GREY | 23.6076 | 10 | 5027590506816
RS32P | RED SPOT 32A BACK STUD CONNECTED BLACK | 23.6076 | 10 | 5027590506946
HLS-04-SL | SHORT LEAD MULTIPOLE | 23.587 | 300 | 051712169936
SC63BH | SAFECLIP 63A BUSBAR/FRONT CONNECTED | 23.4325 | 10 | 5027590509473
RS63RED | ED SPOT-ACCESSORIES RED WARNING CARRIER | 23.3501 | 10 | 5027590507073
32NNSBSWHITE | 32A 550V FUSEHOLDER 10 1.5KG | 22.9381 | 10 | 5027590476980
C30F | 30A 600V CANADIAN FUSE UNIT | 22.9381 | 1 | 5027590495967
SC32PGN | SAFECLIP 32A BACK STUD CONNECTED GREEN | 22.9175 | 10 | 5027590156622
RS32RED | RED SPOT-ACCESSORIES WARNING CARRIERS | 22.7424 | 10 | 5027590506991
5TPH | SPARE FUSE HOLDER | 22.454 | 10 | 5027590464659
HLS-04 | BUSS MULTIPOLE FUSEHLDR | 21.939 | 300 | 051712169929
RS20HWH | RED SPOT 20A FRONT CONNECTED WHITE | 21.8051 | 10 | 5027590506823
63/100LSC | CAMASTER SAFETY CARRIER | 21.6918 | 3 | 5027590484800
CM20FW | WHT F/UNIT ADAPT TO FM/BB 20A 660V | 21.6918 | 10 | 5027590497435
RS20PH/G | RED SPOT 20A FRONT/BACK STUD CONNECTED | 21.5476 | 10 | 5027590506885
CM32FCW | 32A 660V WHT F/HOLD(10)1.3KG W | 21.3313 | 10 | 5027590497480
63ENSF | 63AMP 550V FUSE HOLDER | 21.0635 | 5 | 5027590485074
CM32F | 32A 660V CAMASTER FUSEHOLDER | 21.0635 | 10 | 5027590497459
RS32H | 32A RED SPOT FRONT CONNECTED BLACK | 20.7751 | 10 | 5027590506915
RS20P/G | RED SPOT 20A BACK STUD CONNECTED BLACK | 20.085 | 10 | 5027590506830
CM20F | FUSEUNIT ADPTBLE TO FB/BB 20A 660V | 19.5494 | 10 | 5027590497428
CM20CF | CAMASTER COMP 30A 600V CANADA | 19.2816 | 10 | 5027590497411
SC20PGN | SAFECLIP 20A BACK STUD CONNECTED GREEN | 18.8799 | 10 | 5027590508827
SC63H/DWH | SAFECLIP 63A FRONT CONNECTED WHITE | 18.8799 | 10 | 5027590509497
32LSC | 32LSC CMSTR SAFETY CARR | 18.746 | 3 | 5027590476737
CM32FC | 32A 660V COMP F/HOLD(10)1.3KG | 18.0353 | 10 | 5027590497466
RS20RED | RED SPOT-ACCESSORIES WARNING CARRIERS | 17.3349 | 10 | 5027590506892
RS63LOCK | RED SPOT-ACCESSORIES PADLOCKABLE INSERTS | 17.1701 | 10 | 5027590507028
32NNSFBSWHITE | 32A 550V F/HOLDER 10 1.3KG | 17.1392 | 10 | 5027590477017
SC32PWH | SAFECLIP 32A BACK STUD CONNECTED WHITE | 16.9126 | 10 | 5027590509381
SC32PH/DWH | SAFECLIP 32A FRONT/BACK STUD CONNECTED | 16.2225 | 10 | 5027590509336
32LSCC | LOCKABLE SAFETY CARRIERS | 15.8929 | 3 | 5027590476744
SC20PWH | SAFECLIP 20A BACK STUD CONNECTED WHITE | 15.8826 | 10 | 5027590508865
SC32H/DGN | SAFECLIP 32A FRONT CONNECTED GREEN | 15.8826 | 10 | 5027590509077
RS32LOCK | RED SPOT-ACCESSORIES PADLOCKABLE INSERTS | 15.6251 | 10 | 5027590331739
SC63H/D | SAFECLIP 63A FRONT CONNECTED BLACK | 15.6251 | 10 | 5027590509480
SC20BH | SAFECLIP 20A BUSBAR/FRONT CONNECTED | 15.45 | 10 | 5027590508520
32NNSBS | 32A 550V FUSEHOLDER 10 1.5KG | 15.0895 | 10 | 5027590476973
RS20LOCK | RED SPOT-ACCESSORIES PADLOCKABLE INSERTS | 14.8526 | 10 | 5027590355568
RS20H | RED SPOT 20 AMP FRONT CONNECTED | 14.5951 | 10 | 5027590506786
32NNSFBS | 32A 550V F/HOLDER 10 1.3KG | 14.4612 | 10 | 5027590477000
SC20HGN | SAFECLIP 20A FRONT CONNECTED GREEN | 13.8226 | 10 | 5027590508544
SC20P | SAFECLIP 20A BACK STUD CONNECTED BLACK | 13.6475 | 10 | 5027590508810
SC32P | SAFECLIP 32A BACK STUD CONNECTED BLACK | 13.39 | 10 | 5027590509305
SC32PH/D | SAFECLIP 32A FRONT/BACK STUD CONNECTED | 13.3076 | 10 | 5027590509312
SC63LOCK | ACCESSORIES-SAFECLIP PADLOCKABLE INSERTS | 12.4939 | 10 | 5027590509503
SC32LOCK | ACCESSORIES-SAFECLIP PADLOCKABLE INSERTS | 12.4733 | 10 | 5027590509299
63/100BS | Camaster backstud conversion kit 63/100A | 12.4527 | 5 | 5027590484787
32NNSFGREEN | 32A 550V UNIT GREEN | 12.257 | 10 | 5027590477031
SC32H/DWH | SAFECLIP 32A FRONT CONNECTED WHITE | 12.1849 | 10 | 5027590509220
HLS | FUSEHOLDER | 11.9789 | 10 | 5027590171892
SC32BH | SAFECLIP 32A BUSBAR/ FRONT CONNECTED | 11.8553 | 10 | 5027590508964
32NNSFWHITE | 32A 550V SAFELOC FUSE HOLDER | 11.5772 | 10 | 5027590477055
NSP32-EXP | NSP BLACK EXPORT 32 AMP 415V -SFF8111021 | 11.433 | 10 | 5027590504973
NSP32-WHITE | NSP32 WHITE- SFF8111012 | 11.3815 | 10 | 5027590324434
SC20HWH | SAFECLIP 20A FRONT CONNECTED WHITE | 11.2785 | 10 | 5027590508759
20BS | Camaster back stud conversion kit 20A | 10.6605 | 10 | 5027590467650
P110155-10 | RED SPOT-ACCESSORIES COPPER LINKS-200A | 10.3412 | 10 | 5027590505161
SM63H | 63 AMPS 660V FUSE FITTING- SFF8220000 | 10.3103 | 10 | 5027590510974
BK/HLS | INDICATING FUSEHOLDER | 9.9704 | 1200 | 5027590405119
32BS | Camaster back stud conversion kit 32A | 9.7541 | 10 | 5027590476607
32BSC | 32A COMPACT B/STUD 0.4KG | 9.4348 | 10 | 5027590476614
32NNSF | 32A 550V S/LOC F/HOLDER 10 1KG | 9.27 | 10 | 5027590476997
HLT-01-LL | BUSS FUSEHOLDER W/ LONG LEADS | 9.167 | 10 | 051712810272
HLT | INDICATING FUSEHOLDER | 9.1361 | 10 | 5027590423977
BK/HLT | BUSS FUSEHLDR | 9.0537 | 672 | 5027590240796
HLS-01-SL | BUSS MULTIPOLE FUSEHOLDER | 8.9404 | 10 | 051712741170
HLS-01-ML | FUSEHOLDERS | 8.9301 | 10 | 5027590453097
SC20H | SAFECLIP FRONT CONNECTED BLACK | 8.6932 | 10 | 5027590508537
SC32H/D | SAFECLIP 32A FRONT CONNECTED BLACK | 8.6726 | 10 | 5027590509053
GMT-1-1/2A | BUSS INDICATING FUSE | 7.6735 | 10 | 5027590093088
GMT-1-1/3A | BUSS INDICATING FUSE | 7.6735 | 10 | 5027590093095
GMT-1/2A | BUSS INDICATING FUSE | 7.6735 | 10 | 5027590093101
GMT-1/4A | BUSS INDICATING FUSE | 7.6735 | 10 | 5027590093118
GMT-10A | BUSS INDICATING FUSE | 7.6735 | 10 | 5027590093019
GMT-12A | BUSS INDICATING FUSE | 7.6735 | 10 | 5027590103404
GMT-15A | BUSS INDICATING FUSE | 7.6735 | 10 | 051712576840
GMT-1A | BUSS INDICATING FUSE | 7.6735 | 10 | 5027590093071
GMT-2A | BUSS INDICATING FUSE | 7.6735 | 10 | 5027590093033
GMT-3/4A | BUSS INDICATING FUSE | 7.6735 | 10 | 5027590093057
GMT-3A | GMT 3 AMP FUSE | 7.6735 | 10 | 5027590093156
GMT-4A | BUSS INDICATING FUSE | 7.6735 | 10 | 5027590093064
GMT-5A | BUSS INDICATING FUSE | 7.6735 | 10 | 051712576802
GMT-7-1/2A | BUSS INDICATING FUSE | 7.6735 | 10 | 5027590093149
P5372/10 | REDSPOT FUSE LINK ADAPTOR KIT | 7.6632 | 10 | 5996516024928
63/100CML | CAMASTER NEUTRAL LINK | 6.6538 | 10 | 5027590484794
OSC/LINK | ACCESSORIES SAFECLIP COOPER LINKS | 6.5817 | 10 | 5027590505079
SCA63CAR | ACCESSSORIES SAFECLIP ADAPTOR CARRIER | 5.871 | 10 | 5027590268431
BK/GMT-1-1/2A | BUSS INDICATING FUSE | 5.356 | 100 | 051712576925
BK/GMT-1-1/3A | BUSS INDICATING FUSE FAST ACTING | 5.356 | 100 | 5027590444088
BK/GMT-1/2A | BUSS INDICATING FUSE FAST ACTING | 5.356 | 100 | 5027590444095
BK/GMT-1/4A | BUSS INDICATING FUSE FAST ACTING | 5.356 | 100 | 5027590154147
BK/GMT-10A | BUSS INDICATING FUSE FAST ACTING | 5.356 | 100 | 5027590444118
BK/GMT-12A | BUSS INDICATING FUSE | 5.356 | 100 | 051712577007
BK/GMT-15A | BUSS INDICATING FUSE | 5.356 | 100 | 5027590096850
BK/GMT-1A | BUSS INDICATING FUSE FAST ACTING | 5.356 | 100 | 5027590444064
BK/GMT-2A | BUSS INDICATING FUSE FAST ACTING | 5.356 | 100 | 5027590444132
BK/GMT-3-1/2A | BUSS INDICATING FUSE | 5.356 | 100 | 051712576956
BK/GMT-3/4A | BUSS INDICATING FUSE | 5.356 | 100 | 051712576895
BK/GMT-3/8A | BUSS INDICATING FUSE FAST ACTING | 5.356 | 100 | 5027590163989
BK/GMT-3A | BUSS INDICATING FUSE FAST ACTING | 5.356 | 100 | 5027590444149
BK/GMT-4A | BUSS INDICATING FUSE FAST ACTING | 5.356 | 100 | 5027590220019
BK/GMT-5A | BUSS INDICATING FUSE FAST ACTING | 5.356 | 100 | 5027590444163
BK/GMT-7-1/2A | BUSS INDICATING FUSE | 5.356 | 100 | 051712576987
BK/GMT-DUMMY | TELEPHONE FUSE | 5.1603 | 100 | 051712128605
63ENL | 63A NEUTRAL LINK | 4.7071 | 10 | 5027590485029
32CML | CAMASTER NEUTRAL LINK | 4.1509 | 10 | 5027590476645
20CML | CAMASTER NEUTRAL LINKS (32NL) | 3.9861 | 10 | 5027590467698
32CMLC | CAMASTER NEUTRAL LINK | 3.8007 | 10 | 5027590476652
SCSB20/32 | SAFECLIP ACCESSORY SEALING BAND | 3.4814 | 10 | 5027590509534
ESC-LINK | SAFECLIP 63A COPPER LINK | 3.4093 | 10 | 5027590498586
BK/GMT-Y | FUSEHOLDER COVER | 2.6059 | 100 | 5027590425001
DIN-20/32 | SAFECLIP DIN-RAIL ADAPTOR | 2.5235 | 10 | 5027590497817
32CLL | NEUTRAL LINKS CAMLOC | 1.7098 | 10 | 5027590476638
32NNL | 32A NEUTRAL LINK > 3NW CLNNS | 1.648 | 10 | 5027590476966
BK/GMT-X | ALARM FUSE COVER CERT. | 1.5553 | 100 | 5027590423182
SSC/LINK | ACCESSSORIES SAFECLIP COOPER LINKS | 1.5038 | 10 | 5027590511728
NSC/LINK | ACCESSORIES SAFECLIP COOPER LINKS | 1.2875 | 10 | 5027590504775
C13250-4 | RS MOULDED BUSH | 0.3296 | 1 | 5027590312868
TAC2 | 2A 1200V AC 660V DC INDUSTRIAL FUSE | 31.4768 | 10 | 5027590512817
TAC4 | 4A 1200V AC 660VDC INDUSTRIAL FUSE | 31.4768 | 10 | 5027590512862
CH22-TPS | Auxiliary switch to work on CH223D | 32.0433 | 3 | 051712685313
160NHG01B-400 | NH FUSE 160A 400V GG/GL SIZE 01 | 6.592 | 3 | 5027590437264
TXU1250 | 1250A BS88 660V AC 300V DC FUSES | 1820.8134 | 1 | 5027590337625
TXU1000 | 1000A BS88 660V AC 300V DC FUSE | 1786.4732 | 1 | 5027590337618
TLU800 | 800 AMP 660V HRC BS TYPE FUSE LINKS | 1623.9701 | 1 | 5996516026564
TLU750 | 750 AMP 660V BS TYPE HRC FUSE LINKS | 1613.6701 | 1 | 5996516026557
TLU670 | HRC BS TYPE FUSE LINKS 670A 660V | 1582.7701 | 1 | 5027590329545
TLU630 | 630 AMP 660V AC TYPE BS HRC FUSE LINK | 1566.7433 | 1 | 5027590314510
TLU560 | 560 AMP 660V AC TYPE BS HRC FUSE LINK | 1535.8433 | 1 | 5050096003251
EBH4O3TM2-16 | SIZE 4A 1600A HOR FSD, 3 POLE SIMULTANEO | 1324.8066 | 1 | 5027590368957
EBH4O3SM2-16 | SIZE 4A 1600A HOR FSD, EACH POLE SEPARAT | 1305.5868 | 1 | 5027590409452
EBH4O3TM2-12 | SIZE 4A 1250A HOR FSD,M SCREW 3 POLE SI | 1254.3134 | 1 | 5027590409414
GH1250 | 1250AMP 550V AC INDUSTRIAL FUSE | 875.5 | 1 | 5027590022170
GH1000 | 1000AMP 550V AC INDUSTRIAL BS88 FUSE | 858.3299 | 1 | 5027590022163
GG1250 | 1250AMP 550V AC INDUST. | 715.85 | 1 | 5027590022132
GG1000 | 1000AMP 550V AC INDUSTUSTRIAL FUSE | 678.6567 | 1 | 5027590022125
EBFVA8 | NH GEAR 00 UNI.EARTHING>EBV00/1/2/3 | 627.1567 | 1 | 5906739017379
GH800 | 800AMP 550V AC INDUSTUSTRIAL BS88 FUSE | 580.8067 | 1 | 5027590022194
GH710 | 710AMP 550V AC INDUSTRIAL | 563.6366 | 1 | 5027590022187
710S20 | 710Amp BS88 INDUSTRIAL FUSE | 446.3299 | 1 | 5027590488952
EBH4O3SM2-12 | SIZE 4A 1250A HOR FSD, EACH POLE SEPARAT | 416.5732 | 1 | 5027590409438
EBH223TBW1 | SIZE 2 HOR FSD-100MM BUS, BOT, 2V CLAMPS | 406.5101 | 1 | 5027590409377
EBH223TTW1 | SIZE 2 HOR FSD-100MM BUS, TOP TER:2V CLA | 406.5101 | 1 | 5027590409391
TLM800 | 800A 660V AC / 350V DC INDUSTRIAL FUSE | 401.7 | 1 | 5996516026540
EBH213TBW1 | SIZE 2 HOR FSD-60MM BUS,BOT CABLE: 2V CL | 391.8532 | 1 | 5027590409247
EBH213TTW1 | SIZE 2 HOR FSD-60MM BUS, TOP CABLE : 2V | 391.8532 | 1 | 5027590409261
TLM750 | 750A 660V AC / 350V DC INDUSTRIAL FUSE | 373.0866 | 1 | 5996516026533
630R20 | 630AMP 660V AV BS88 FUSE | 363.3634 | 1 | 5027590052399
TTM630M670 | 630M670A 660V AC / 450V DC BS88 FUSE | 362.7866 | 1 | 5996516026724
TFC200 | 200A 1500V AC 660V DC BS88 FUSE | 357.0701 | 1 | 5996516026403
TLM710 | 710A 660V AC / 350V DC INDUSTRIAL FUSE | 342.1866 | 1 | 5996516026526
560R20 | 560A 690V AC INDUSTRIAL BS88 FUSE | 323.3067 | 1 | 5027590049856
500R20 | 500A 690V AC INDUSTRIAL BS88 FUSE | 313.0067 | 1 | 5027590049542
TLM670 | 670A 660V AC / 350V DC INDUSTRIAL FUSE | 309 | 1 | 5996516026519
EBH223TBV1 | SIZE 2 HOR FSD-100MM BUS, BOTTOM: V CLAM | 307.6301 | 1 | 5027590409322
EBH223TTV1 | SIZE 2 HOR FSD-100MM BUS,TOP: V CLAMPS | 307.6301 | 1 | 5027590409346
450R20 | 450A 690V AC INDUSTRIAL | 302.1299 | 1 | 5027590047753
EBH213TBV1 | SIZE 2 HOR FSD-60MM BUS, BOTTOM CABLE V | 294.8066 | 1 | 5906739005130
EBH213TTV1 | SIZE 2 HOR FSD-60MM BUS,TOP CABLE : V TE | 294.8066 | 1 | 5027590409223
EBV333SW1 | SIZE3>185MM BUS>VER FSD>2V-TERM+2V-CL | 290.2334 | 1 | 5906739012312
EBV333TW1 | SIZE3>185MM BUS>2V-TER WITH 2V-CLAMPS | 286.5666 | 1 | 5906739012329
EBH223TBM1 | SIZE 2 FSD-100MM BUSBAR, TERMINAL:SCREWS | 281.0767 | 1 | 5027590409285
EBH223TTM1 | SIZE 2 HOR FSD-100MM BUS,TOP TER :SCREWS | 281.0767 | 1 | 5027590409308
TFC160 | 160AMP 1500V AC/660V DC INDUSTRIAL FUSE | 278.1 | 1 | 5996516026397
EBV333SW0 | SIZE3 >185MM BUS>2V-TER WITHOUT V-CLAMPS | 277.4099 | 1 | 5906739014156
TTM630 | 630A 660V AC / 450V DC BS88 FUSE | 276.9567 | 1 | 5027590514569
EBV333TW0 | SIZE3>185MM BUS>2V-TER WITHOUT V-CLAMPS | 273.7534 | 1 | 5027590368964
GG800 | 800AMP 550V AC / 250V DC | 272.3732 | 1 | 5027590022156
600R11C | 600AMP 600V AC BS88 FUSE | 271.2299 | 1 | 5027590051637
EBH213TBM1 | SIZE 2 HOR FSD-60MM BUS, BOT TER:SCREWS | 270.0866 | 1 | 5906739005147
EBH213TTM1 | SIZE 2 HOR FSD-60MM BUS, TOP CABLE TERMI | 270.0866 | 1 | 5027590409209
TFC125 | 125AMP 1500V AC/660V DC INDUSTRIAL FUSE | 270.0866 | 1 | 5996516026380
EBV233SW1 | SIZE1&2 185MM VER FSD 2V-TER WITH DOUBLE | 267.3468 | 1 | 5906739013173
TTM560 | 560A 660V AC / 450V DC BS88 FUSE | 265.5134 | 1 | 5996516026700
EBV233TW1 | SIZE1&2 185MM VER FSD 2V-TER WITH DOUBLE | 264.5967 | 1 | 5906739013227
EBV333SV1 | SIZE3>185MM BUS>VER FSD>V-TERM+V-CLAMP | 260.9299 | 1 | 5906739012282
CH127-3 | FUSEHOLDER FOR 22MM X 127MM 3 POLE | 256.3567 | 1 | 5027590496452
EBV333TV1 | SIZE3>185MM BUSBAR>V-TERM WITH V-CLAMPS | 256.3567 | 1 | 5906739012299
TFC100 | 100A 1500V AC 660V DC BS88 FUSE | 256.3567 | 1 | 5996516026373
EBV233SW0 | SIZE1&2 185MM VER FSD 2V-TER WITHOUT V-C | 255.44 | 1 | 5906739017256
EBV333SM2 | SIZE3>185MM SCREW TERM WITH PRESSED NUTS | 254.5233 | 1 | 5906739012305
GG710 | 710AMP 550V AC / 250V DC | 252.35 | 1 | 5027590022149
EBH2O3TW1 | SIZE 2 HOR FSD,MOUNTING PLATE: M10 SCREW | 251.7732 | 1 | 5906739004942
EBV233TW0 | SIZE1&2>185MM BUS>2V-TER WITHOUT V-CLAMP | 251.7732 | 1 | 5906739012534
EBV333TM2 | SIZE3>185MM SCREW TER 3 POLE SIMULTANEOU | 250.8668 | 1 | 5906739012169
TFC80 | 80A 1500V AC 660V DC BS88 FUSE | 249.4866 | 6 | 5027590568876
EBV333SV0 | SIZE3>185MM BUS>V-TERM>WITHOUT V-CLAMP | 248.1167 | 1 | 5906739017263
EBV333TV0 | SIZE3>185MM BUS>V-TER WITHOUT V-CLAMPS | 245.3666 | 1 | 5906739013883
400P20 | 400Amp 660V AC INDUSTRIAL BS88 FUSE | 244.9134 | 1 | 5027590047074
TTM500 | 500A 660V AC / 450V DC BS88 FUSE | 241.4732 | 1 | 5996516026694
GF800 | 800AMP 550V AC / 250V DC | 239.1866 | 1 | 5027590022101
EBV233SV1 | SIZE1&2 185MM VER FSD V-TER WITH V-CLAMP | 238.96 | 1 | 5906739012350
TTM450 | 450A 660V AC / 450V DC BS88 FUSE | 238.0433 | 1 | 5996516026687
400P11C | 400Amp 600V AC BS88 INDUSTRIAL FUSE | 237.4768 | 1 | 5027590047043
EBV233TV1 | SIZE1&2 185MM VER FSD V-TER WITH V-CLAMP | 235.2932 | 1 | 5906739012060
EBV233SM1 | SIZE1&2 185MM VER FSD SCREW TER WITH NU | 228.8866 | 1 | 5906739012152
TM400M450 | 400M450A 660V AC / 460V DC BS88 FUSE | 226.6 | 1 | 5996516026595
EBV233SV0 | SIZE1&2 185MM VER FSD V-TER WITHOUT V-CL | 226.1468 | 1 | 5906739017232
355P20 | 355A 660V INDUSTRIAL BS88 FUSE | 226.0232 | 1 | 5027590044981
EBV233TM1 | SIZE1&2>185MM SCREW TERM+PRESS NUT | 225.2301 | 1 | 5906739012145
EBV233TV0 | SIZE1&2 >185MM BUS>V-TER WITHOUT V-CLA | 224.3134 | 1 | 5906739012527
EBF3330W1 | SIZE3>185MM BUS>VER RAIL>WITH 2V-CLAMPS | 223.3967 | 1 | 5906739004980
EBH3O3TM2 | SIZE 3 HOR FSD,MOUNT PLATE: M12 SCREWS | 223.3967 | 1 | 5906739002054
EBH3O3TM2-F | SIZE 3 HOR FSD,M/PLATE: M12 SCREWS+M/S | 223.3967 | 1 | 5906739019267
EBH3O3TS8 | SIZE 3 HOR FSD,MOUNT PLATE: S-BRIDGE CL | 223.3967 | 1 | 5906739002047
315N15 | 315Amp 660V AC INDUSTRIALFUSE | 223.1701 | 1 | 5027590043601
GF710 | 710AMP 550V AC 250V DC INDUSTRIAL FUSE | 215.1567 | 1 | 5027590022088
TMT400 | TMT400A FUSE LINK | 215.1567 | 1 | 5027590320658
315N20 | 315Amp 660V ac BS88 INDUSTRIAL FUSE | 212.8701 | 1 | 5027590043618
EBH2O3TV1 | SIZE2 HOR FSD, MOUNT PLATE DBLE V CLAMPS | 212.4066 | 1 | 5906739005055
TMF400M450 | 400M450A 660V AC / 460V DC BS88 FUSE | 208.2866 | 1 | 5996516026625
500RJ31-8 | 500A 415V FEEDERPILLAR FUSE | 203.94 | 1 | 5027590049528
EBH123TTV1 | SIZE 1 HOR FSD-100MM BUS TOP TER:V CLAMP | 201.4268 | 1 | 5906739017249
EBH123TBV1 | SIZE 1 HOR FSD-100MM BUS,BOT TER:V CLAMP | 199.5934 | 1 | 5906739011087
EBH113TBV1 | SIZE 1 HOR FSD-60MM BUS, BOT TER V CLAMP | 198.6767 | 1 | 5906739010950
EBH113TTV1 | SIZE 1 HOR FSD-60MM BUS, TOP TER:V CLAM | 198.6767 | 1 | 5906739011315
TMT355 | 355AMP 660V AC / 460V DC FUSE | 194.5567 | 1 | 5996516026632
SD3L-S-PV | Size 3L PV Fuse Base | 194.0932 | 1 | 5027590419130
250N15 | 250Amp 660V AC INDUSTRIAL FUSE | 192.8366 | 1 | 5027590039413
CH223DNMSU-F | 3P+N 22x58 Micro Switch Fuse Holder | 192.2701 | 1 | 5027590497138
EBF3330V1 | SIZE2>185MM BUS>VER RAIL>WITH V-CLAMPS | 191.3534 | 1 | 5906739002245
FG630 | 630AMP 415V AC / 400V DC BS88 FUSE | 191.1268 | 1 | 5027590019972
CH127-2 | FUSEHOLDER FOR 22MM X 127MM 2 POLE | 189.52 | 2 | 5027590496445
250P11C | 250Amp 600V AC BS88 INDUSTRIAL FUSE | 188.8299 | 1 | 5027590039444
EBF3330M1 | SIZE3>185MM SCREW TERM+PRESS NUT M12 | 186.7699 | 1 | 5906739002269
TB50 | 50A 660V AC / 460V DC IND FUSE | 185.4 | 20 | 5027590513036
TB63 | 63A 660V AC / 460V DC IND FUSE | 185.4 | 20 | 5027590513050
FG560 | 560AMP 415V AC / 400V DC | 184.2567 | 1 | 5027590019965
TB16 | 16A 660V AC / 460V DC INDUSTRIAL FUSE | 184.2567 | 20 | 5027590512930
TB20 | 20A 660V AC / 460 DC INDUSTRIAL FUSE | 184.2567 | 20 | 5027590512954
TB32 | 32A 660V AC / 460V DC IND FUSE | 184.2567 | 20 | 5027590512978
TB40 | 40A 660V AC / 460V DC IND FUSE | 184.2567 | 20 | 5027590513012
TB10 | 10A 660V AC 460V DC BS88 FUSE | 183.1134 | 20 | 5027590512909
TB4 | 4A 660V AC / 460V DC INDUSTRIAL FUSE | 183.1134 | 20 | 5027590512992
TB6 | 6A 660V AC / 460V DC INDUSTRIAL FUSE | 183.1134 | 20 | 5027590513043
FG500 | 500AMP 415V AC / 400V DC | 181.3933 | 1 | 5027590019958
EBF2330W1 | SIZE2>185MM BUS>VER RAIL+2V-CLAMPS | 180.3633 | 1 | 5906739005581
FD630 | 630A 415V AC BS88 FUSE | 179.1067 | 1 | 5027590225489
800SJ28 | 800A 415V AC TYPE J FUSE | 177.8501 | 1 | 5027590055680
EBH123TBM1 | SIZE 1 HOR FSD-100MM BUS, TOP TER:S- BRI | 175.7901 | 1 | 5906739011247
EBH123TBS8 | SIZE 1 HOR FSD-100MM BUS, BOT TER :S- BR | 175.7901 | 1 | 5906739010639
EBH123TTM1 | SIZE 1 HOR FSD-100MM BUS, BOT TER:S- BRI | 175.7901 | 1 | 5906739011063
EBH123TTS8 | SIZE 1 HOR FSD-100MM BUS, TOP TER :S- BR | 175.7901 | 1 | 5906739010653
EBH2O3TM1 | SIZE 2 HOR FSD, MOUNTING PLATE: V CLAMPS | 175.7901 | 1 | 5906739005062
EBH2O3TS8 | SIZE 2 HOR FSD, MOUNT PLATE: S-BRI CLAMP | 175.7901 | 1 | 5027590368940
EBH113TBM1 | SIZE 1 HOR FSD-60MM BUS:SCREWS | 173.9567 | 1 | 5906739010585
EBH113TBS8 | SIZE 1 HOR FSD-60MM BUS:S- BRIDGE CLAMPS | 173.9567 | 1 | 5906739010554
EBH113TTS8 | SIZE 1 HOR FSD-60MM BUS:S- BRIDGE CLAMPS | 173.9567 | 1 | 5906739010646
EBH2O3TM1-F | SIZE 2 HOR FSD, M/PLATE:M10 SCREW+M/S | 173.9567 | 1 | 5906739019250
FG450 | 450AMP 550V AC / 400V DC | 173.9567 | 1 | 5027590019941
FD560 | 560A 415V AC BS88 FUSE | 173.3799 | 1 | 5027590225472
EBH1O3TV1 | SIZE 1 HOR FSD, MOUNTING PLATE: V TERMIN | 172.1233 | 1 | 5906739010998
FD500 | 500A 415V AC BS88 FUSE | 171.6701 | 1 | 5027590225465
FD450 | 450A 415V AC BS88 FUSE | 169.95 | 1 | 5027590225458
TM400 | 400A 660V AC / 460V DC BS88 FUSE | 167.89 | 1 | 5996516026588
200N20 | 200A 660V INDUSTRIAL FUSE | 165.9433 | 1 | 5027590037242
EF400M500 | 400M500 550V AC INDUSTUSTRIAL BS88 FUSE | 165.9433 | 1 | 5027590019125
250N20 | 250A 660V INDUSTRIAL FUSE (1 | 165.1811 | 1 | 5027590039420
SD2XL-S-PV | Size 2XL PV Fuse Base | 159.3101 | 1 | 5027590419123
CH223DMSU-F | 3P 22x58 Micro Switch Fuse Holder | 156.56 | 2 | 5027590497121
FEH-1500B | 1500VDC NH XL Fuse Extraction Handle | 155.6433 | 1 | 5027590537445
TM355 | 355A 660V AC / 460V DC BS88 FUSE | 155.6433 | 1 | 5996516026571
TKM315M355 | 315M355A 660V AC / 460V DC FUSE LINK | 154.1601 | 1 | 5996516026502
EBH1O3TMV | SIZE 1 HOR FSD, MOUNT PLATE: V-TERMINALS | 151.9868 | 1 | 5906739012589
EBH1O3TSV | SIZE 1 HOR FSD, MOUNT PLATE:S-BRIDGE V-T | 151.9868 | 1 | 5906739012343
EBH1O3TVM | SIZE 1 HOR FSD, MOUNT PLATE:V-TER,SCREW | 151.9868 | 1 | 5906739013661
EBH1O3TVS | SIZE 1 HOR FSD, MOUNT PLATE:V-TER S-BRID | 151.9868 | 1 | 5906739013906
EBF2330V1 | SIZE2>185MM BUSBAR>VER RAIL+V-CLAMPS | 149.2367 | 1 | 5906739002238
1250NHG4G | 500V 1250A NH4 FUSE gG | 146.5999 | 1 | 5027590429719
EBF2330M1 | SIZE2>185MM SCREW TERM+PRESS NUTS M10 | 143.7468 | 1 | 5906739002252
TMF400 | 400A 660V AC / 460V DC BS88 FUSE | 142.4799 | 1 | 5996516026618
TFP200M250 | 250AMP 415V AC INDUSTRIAL FUSE | 141.5632 | 1 | 5027590513944
ED400M500 | 400M500 550V AC MOTOR RATED FUSE | 139.6268 | 1 | 5027590019026
TCA2 | ACCESSORIES RED SPOT FUSE LINK ADAPTOR | 139.5032 | 10 | 5027590513340
EBF1330V1 | SIZE1>185MM BUSBAR>VER RAIL+V-CLAMP | 133.6734 | 1 | 5906739005475
CH223DNIU | 3P+N 22x58 Neon Indicator Fuse Holder | 132.7567 | 1 | 5027590328326
SD1XL-S-PV | Size 1XL PV Fuse Base | 132.7567 | 1 | 5027590419116
1000NHG4G | 500V 1000A NH4 FUSE gG | 132.1799 | 1 | 5027590427494
800NHG4B-690 | NH FUSE 800A 690V GG/GL SIZE 4 | 132.1799 | 1 | 5027590323819
CH223DNU | 3P+N 22x58 Fuse Holder | 129.8212 | 1 | 5027590497145
630NHG4B-690 | NH FUSE 630A 690V GG SIZE 4 | 129.78 | 1 | 5027590323826
TMF355 | 355A 660V AC / 460V DC BS88 FUSE | 129.6667 | 1 | 5996516026601
BXS125 | 125AMP FUSE LINK FOR SASIL FUSE SWITCH | 129.2032 | 10 | 5027590493123
CH224DU | 4P 22x58 Fuse Holder | 128.8221 | 1 | 5027590497190
EBF1330M1 | SIZE1>185MM SCREW>TERM+PRESS NUT M10 | 128.1732 | 1 | 5906739005550
EBV0033SV1 | SIZE00185MM VER FSD V-TER WITH V-CLAMPS | 128.1732 | 1 | 5906739013166
EBV0033TV1 | SIZE00185MM VER FSD V-TER WITH V-CLAMPS | 128.1732 | 1 | 5906739012367
SB2XL-S-NS | Article code: U2611306 (JEAN MÜLLER) | 127.2668 | 3 | 5996516005248
EBH1O3TM1 | SIZE 1 HOR FSD, MOUNT PLATE: M SCREWS | 125.4334 | 1 | 5906739010608
EBH1O3TM1-F | S1 HOR FSD, MOUNT PLATE:M SCREWS+MSWITCH | 125.4334 | 1 | 5906739019052
EBH1O3TS8 | SIZE 1 HOR FSD, MOUNT PLATE:S-BRI CLAMPS | 125.4334 | 1 | 5906739010707
800NHG4G | 500V 800A NH4 FUSE AG | 124.9699 | 1 | 5027590490337
CH127-1 | FUSEHOLDER FOR 22MM X 127MM 1 POLE | 121.2207 | 4 | 5027590496438
EBV0033SS8 | SIZE00185MM VER FSD BRIDGE TER WITH BRI | 120.8499 | 1 | 5906739012541
100CIL14 | C.S.A. 100A 660V FUSE FM1 CL' C' | 118.45 | 10 | 5027590427586
630NHG4G | 500V 630A NH4 FUSE gG | 117.7599 | 1 | 5027590484923
EBV0033SV0 | SIZE00185MM VER FSD V-TER WITHOUT V-CLAM | 115.9986 | 1 | 5906739017225
EBV0033TS8 | SIZE00185MM VER FSD BRIDGE TER WITH BRI | 115.9986 | 1 | 5906739012572
EBV0033TV0 | SIZE00185MM VER FSD V-TER WITHOUT V-CLAM | 115.9986 | 1 | 5906739013609
FD2-D | Four Pole 2# NH BASE | 112.7953 | 3 | 5027590408868
TKF315M355 | 315M355A 660V AC / 460V DC BS88 FUSE | 112.3833 | 1 | 5996516026472
TSC63 | 63AMP 1200V AC TRACTION FUSE | 109.9834 | 10 | 5027590514545
160M13 | 160AMP 660V INDUSTRIAL FUSE (5) | 107.2539 | 1 | 5996516028827
300P09C | 300AMP 600V INDUSTRIAL FUSE | 107.0067 | 1 | 5027590081290
CH223DIU | 3P 22x58 Neon Indicator Fuse Holder | 106.1106 | 2 | 5027590497114
TKM315 | 315A 660V AC / 460V DC BS88 FUSE | 103.6901 | 1 | 5996516026496
40CIK07 | 40A FM1 CL'C'600V | 102.4232 | 20 | 5027590480055
EBF00330V1 | SIZE00>185MM BUS>VER RAIL>WITH V-CLAMPS | 100.8988 | 1 | 5906739011780
TD3-D | NH3 Triple Pole Base CE | 98.88 | 1 | 051712371636
SD4-S1600 | NH4 SINGLE POLE 1600A | 96.8612 | 1 | 051712371568
TKM250 | 250A 660V AC / 460V DC BS88 FUSE | 95.5634 | 1 | 5996516026489
TF200M315 | 315AMP 550V AC BS88 FUSE | 95.0999 | 5 | 5027590513760
FN03C | SICHERUNGSUNTERTEIL D03 M30 1POL | 94.8527 | 10 | 5027590170475
BXS100 | 100AMP FUSE LINK FOR SASIL FUSE SWITCH | 94.5334 | 10 | 5027590493116
CH223DU | 3P 22x58 Fuse Holder | 92.3807 | 2 | 5027590497152
EBF00330S8 | SIZE00>185MM BRIDGE TERMINALS WITH BRIDG | 91.6494 | 1 | 5906739001859
TD2-DD | NH2 Triple Pole Base Double Clip CE | 91.5567 | 1 | 051712371629
BXS63 | 63AMP FUSE LINK FOR SASIL FUSE SWITCH | 90.8666 | 10 | 5027590493154
EBF00330V0 | SIZE00>185MM BUS>VER RAIL>WITHOUT V-CLAM | 89.2701 | 1 | 5027590409476
EBV0023TV1 | SIZE00100MM VER FSD V-TER WITH V-CLAMPS | 88.168 | 1 | 5906739012701
125M09C | C.S.A.FUSE FM2 CL'C'600V | 88.1268 | 5 | 5027590429801
150M09C | C.S.A. FUSE FM2 CL'C'600V | 88.1268 | 5 | 5027590433990
TKF315 | 315A 660V AC / 460V DC BS88 FUSE | 85.7166 | 1 | 5996516026465
EBC00013TTF | EBC 000 60mm Bridge Term + Frame Clamp | 85.6033 | 1 | 5027590498487
EBF00230V1 | SIZE00>100MM BUS>VER RAIL>WITH V-CLAMPS | 84.6866 | 1 | 5906739002214
BXS80 | 80AMP FUSE LINK FOR SASIL FUSE SWITCH | 84.3467 | 10 | 5027590493161
560SJ31-6 | 560AMP 415V AC TYPE J | 83.7699 | 1 | 5027590049863
630SJ31-6 | 630AMP 415V AC TYPE J | 83.7699 | 1 | 5027590484930
TF200M250 | TF 200M250 AMPS 660V - SFB8240250 | 82.8532 | 5 | 5027590513753
TKF250 | 250A 660V AC / 460V DC BS88 FUSE | 81.37 | 5 | 5027590514408
SD4-S | NH4 SINGLE POLE 1250A | 81.2979 | 1 | 051712371544
CH143DNIU | 3P+N 14x51 Neon Indicator Fuse Holder | 80.5666 | 1 | 5027590328234
FF630 | 630AMP 690V AC / 400V DC | 79.8868 | 1 | 5027590019927
EBV0023TS8 | SIZE00>100MM BRIDGE TERM+BRIDGE CLAMP | 77.7341 | 1 | 5906739010332
EBV0023TV0 | SIZE00100MM VER FSD V-TER WITHOUT V-CLAM | 77.7341 | 1 | 5906739012671
BXS2 | 2AMP BXS FUSELINK FOR SASIL FUSE SWITCH | 77.1367 | 1 | 5050096028483
EBF00230S8 | SIZE00>100MM BRIDGE TERM+BRIDGE CLAMP | 76.5393 | 1 | 5906739002207
EBH0013TBF | SIZE 00 HOR FSD - 60MM BUS:FRAME CLAMPS | 76.5393 | 1 | 5906739013708
EBH0013TTF | SIZE 00 HOR FSD - 60MM BUS:FRAME CLAMPS | 76.5393 | 1 | 5906739013692
CH144DIU | 4 Pole 14x51 MFH Neon Indicator | 75.3548 | 1 | 5027590496889
TD2-D | NH2 Triple Pole base CE | 74.7986 | 1 | 051712371612
EBH0013TBM8 | SIZE 00 HOR FSD - 60MM BUS:M8 SCREWS BTM | 74.2527 | 1 | 5906739013715
EBH0013TTM8 | SIZE 00 HOR FSD - 60MM BUS:M8 SCREWS TOP | 74.2527 | 1 | 5906739013968
FF560 | 560AMP 690V AC / 400V DC | 74.0467 | 1 | 5027590019910
BXS20 | 20AMP FUSE LINK FOR SASIL FUSE SWITCH | 73.6141 | 1 | 5050096028537
TF160 | 160A 660V AC / 350V DC BS88 FUSE | 73.4699 | 10 | 5027590513739
TF200 | 200A 660V AC / 350V DC BS88 FUSE | 73.4699 | 10 | 5027590513746
CH222DIU | 2P 22x58 Neon Indicator Fuse Holder | 73.0579 | 3 | 5027590497053
BXS32 | 32AMP FUSE LINK FOR SASIL FUSE SWITCH | 72.2236 | 1 | 5027590493130
BXS50 | 50AMP BXS FUSELINK FOR SASIL FUSE SWITCH | 72.2236 | 1 | 5050096028582
TC100M200 | 100M200 660V AC / 350V DC BS88 FUSE | 72.1 | 10 | 5027590513326
EBF00230V0 | SIZE00>100MM BUS>VER RAIL>WITHOUT V-CLAM | 71.8734 | 1 | 5906739013265
CH143DNMSU-F | 3P+N 14x51 Micro Switch Fuse Holder | 70.9567 | 2 | 5027590328272
EBH00013TBM8 | SIZE 000 HOR FSD - 60MM BUS: M8 SCREWS | 70.7713 | 1 | 5906739004829
EBH00013TBS5 | SIZE 000 HOR FSD-60MM BUS:S- BRIDGE CLA | 70.7713 | 1 | 5906739002870
EBH00013TTM8 | SIZE 000 HOR FSD - 60MM BUS :M8 SCREWS | 70.7713 | 1 | 5906739005345
EBH00013TTS5 | SIZE 000 HOR FSD-60MM BUS:S- BRIDGE CLA | 70.7713 | 1 | 5906739002863
BXS35 | 35AMP BXS FUSELINK FOR SASIL FUSE SWITCH | 70.5344 | 1 | 5027590493147
400PJ27-8 | 400A 415V AC F/PILLAR FUSE | 69.9679 | 5 | 5027590479875
FF500 | 500AMP 690V AC / 400V DC | 69.8649 | 1 | 5027590019880
EBH00O3TV1L | SIZE 00 HOR FSD, MOUNT PLATE: V CLAMPS | 69.5868 | 1 | 5027590409155
BXS6 | 6AMP FUSE LINK FOR SASIL FUSE SWITCH | 69.1542 | 1 | 5050096028506
BXS10 | 10AMP FUSE LINK FOR SASIL FUSE SWITCH | 69.0306 | 1 | 5050096028513
BXS16 | 16AMP FUSE LINK FOR SASIL FUSE SWITCH | 68.6598 | 1 | 5050096028520
BXS4 | 4AMP BXS FUSELINK FOR SASIL FUSE SWITCH | 68.5465 | 1 | 5050096028490
EBH00O3TV1 | SIZE 00 HOR FSD, MOUNT PLATE: V CLAMPS | 68.392 | 1 | 5027590409117
500RJ31-7 | 500AMP 415V AC TYPE J | 68.186 | 1 | 5027590482837
TF125 | 125A 660V AC / 350V DC BS88 FUSE | 68.0933 | 10 | 5027590513722
XS125 | 125Amp 440Vac OFFSET BLADE TAG BS88 FUSE | 68.0933 | 10 | 5027590515283
TFP200 | 200AMP 660V AC INDUSTRIAL FUSE | 65.92 | 10 | 5027590513920
450RJ31-7 | 450AMP 415V AC TYPE J | 64.89 | 1 | 5027590047722
TC100M160 | 100M160A 660V AC / 350V DC BS88 FUSE | 63.86 | 10 | 5027590513319
JW4 | FUSE HOLDER>FEEDER PILLAR | 63.6746 | 5 | 5027590099370
CH221DNU | 1P+N 22x58 Fuse Holder | 63.5407 | 3 | 5027590497015
CH222DU | 2P 22x58 Fuse Holder | 63.5407 | 3 | 5027590497060
TC100M125 | 100M125A 660V AC / 350V DC BS88 FUSE | 63.2832 | 10 | 5027590513289
TFP160 | 160AMP 660V AC INDUSTRIAL FUSE | 62.83 | 10 | 5027590513906
FF450 | 450AMP 690V AC / 400V DC | 62.3768 | 1 | 5027590019873
150M14C | C.S.A. FUSE FM1 CL'C'600V 150A | 61.5116 | 5 | 5027590434003
200M14C | C.S.A. FUSE CL'C' 200A 600V | 61.5116 | 5 | 5027590466417
40KS07 | 40Amp 500V DC / 550V AC BS88 PT1 FUSE | 58.4216 | 20 | 5027590480147
50KS07 | 50A 500V DC BS88 PT1 FUSE | 58.4216 | 20 | 5027590482998
63KS07 | 63A 500V DC BS88 PT1 FUSE | 58.4216 | 20 | 5027590485180
TFP125 | 125AMP 660V AC INDUSTRIAL FUSE | 58.3701 | 10 | 5027590513890
100L09C | C.S.A.FUSE FM2 CL'C'660V | 58.2568 | 10 | 5027590427753
80L09C | C.S.A.FM2 CL'C'600V 80A | 58.2568 | 10 | 5027590490566
CH143DMSU-F | 3P 14x51 Micro Switch Fuse Holder | 57.5873 | 2 | 5027590496827
125M14C | C.S.A. FUSE FM2 CL'C' 125A 600V | 57.165 | 5 | 5027590429818
TD1-D | NH1 Triple Pole base CE | 56.856 | 1 | 051712371605
JW3 | FUSE HOLDER>FEEDER PILLAR | 56.0629 | 3 | 5027590503273
XS100 | 100Amp 440Vac OFFSET BLADE TAG BS88 FUSE | 55.8466 | 10 | 5027590515276
315MJ27-8 | 315A 415V AC F/PILLAR FUSE (10) | 55.5479 | 5 | 5027590476294
CH143DIU | 3P 14x51 Neon Indicator Fuse Holder | 55.3934 | 2 | 5027590496810
CH144DU | 4P 14x51 Fuse Holder | 55.1153 | 2 | 5027590496896
TCP100M200A | 100M200 AMP 660V AC FUSE | 54.1368 | 10 | 5027590513401
15HD36 | 15A 1200 VAC 750 VDC BS88 FUSE | 54.075 | 10 | 5027590435031
20HD36 | 20A 1200 VAC 750 VDC INDUSTUSTRIAL FUSE | 54.075 | 10 | 5027590467896
25HD36 | 25A 1200V AC. 750VDC. BS88 FUSE | 54.075 | 10 | 5027590470216
30HD36 | 30Amp INDUSTRIAL FUSE | 54.075 | 10 | 5027590476072
TCP100M160A | 100M160 AMP 660V AC FUSE | 53.2201 | 10 | 5027590513395
CH143DNU | 3P+N 14x51 Fuse Holder | 53.0141 | 1 | 5027590496841
CH221DMSU-F | 1P 22x58 Micro Switch Fuse Holder | 52.9214 | 6 | 5027590496995
TCP100M125A | 100M125 AMP 660V AC FUSE | 52.8699 | 10 | 5027590513371
EBFVA12 | NH GEAR ADAPTOR >2 x EBF00/100 ON 185 BB | 52.3652 | 1 | 5906739017645
10HD36 | 10AMP FUSE 1200V ac 750V dc INDUST. FUSE | 52.0768 | 10 | 5027590428736
6HD36 | 6A 1200 VAC 750 VDC FUSE | 52.0768 | 10 | 5027590486286
CH221DNXU | 22x58 Neutral Fuse Holder | 51.6339 | 6 | 5027590497022
XS80 | 80Amp 440V ac OFFSET BLADE TAG BS88 FUSE | 50.9232 | 10 | 5027590515443
450NHFF3BI-400 | EATON 450Amp 400V AC GFF 3 NH FUSE | 50.47 | 3 | 5027590480703
500NHFF3BI-400 | EATON 500Amp 400V AC GFF 3 NH FUSE | 50.47 | 3 | 5027590482721
630NHFF3BI-400 | EATON 630Amp 400V AC GFF 3 NH FUSE | 50.47 | 3 | 5027590484831
TBC63M100 | 63AMP 415V AC / 250V DC INDUSTRIAL FUSE | 50.3567 | 20 | 5027590513227
60CIK07 | C.S.A. FUSE FM1 CL'C'600V | 50.0168 | 20 | 5027590484428
200D200R | FUSE 200A DV 500VAC TYPE GR | 49.7181 | 10 | 5027590466349
200M09C | C.S.A. FUSE | 49.1516 | 5 | 5027590466400
4HD36 | 4A 1200 VAC 750 VDC (10) | 48.6984 | 10 | 5027590482356
30CIH07 | C.S.A. FUSE FM1 CL'C' 30A 600V | 47.3182 | 20 | 5027590475969
XS20 | 20Amp 440V ac OFFSET BLADE TAG BS88 FUSE | 47.2667 | 10 | 5027590515313
XS32 | 32Amp 440V ac OFFSET BLADE TAG BS88 FUSE | 47.2667 | 10 | 5027590515337
XS40 | 40Amp 440Vac OFFSET BLADE TAG BS88 FUSE | 47.2667 | 10 | 5027590515344
XS50 | 50Amp 440V ac OFFSET BLADE TAG BS88 FUSE | 47.2667 | 10 | 5027590515368
XS63 | 63Amp 440V ac OFFSET BLADE TAG BS88 FUSE | 47.2667 | 10 | 5027590515399
400PJ31-7 | 400AMP 415V AC TYPE J | 47.2461 | 5 | 5027590479967
355PJ31-7 | 355AMP 415V AC TYPE J | 46.968 | 5 | 5027590477611
ED400 | 400AMP 415V AC INDUSTRIAL FUSE | 46.865 | 1 | 5027590019002
EF400 | 400AMP 415V AC INDUSTRIAL | 46.865 | 1 | 5027590019101
1HD36 | 1A 1200VAC 750VDC FUSE | 46.6899 | 10 | 5027590466202
2HD36 | 2A 1200 VAC 750 VDC INDUSTRIAL FUSE | 46.6899 | 10 | 5027590472630
ED315M400 | 315M400 415V AC INDUSTRIAL FUSE | 46.2367 | 1 | 5027590018982
TFRD33 | SICHERUNGSUNTERTEIL D2 E27 3POL DIN HUT | 46.0513 | 6 | 5027590514019
C180-10A | 10A 240V PLUG TOP FUSE | 45.7217 | 100 | 5027590495080
C180-13A | 13A 240V PLUG TOP FUSE | 45.7217 | 100 | 5027590495097
C180-2A | 2A 240V BUSSMANN 10 SACHET | 45.7217 | 100 | 5027590495110
C180-3A | 3A 240V PLUG TOP FUSE | 45.7217 | 100 | 5027590495127
C180-5A | 5A 240V PLUG TOP FUSE | 45.7217 | 100 | 5027590495134
C180-7A | 7A 240V PLUG TOP FUSE | 45.7217 | 100 | 5027590495141
TFD33 | SICHERUNGSUNTERTEIL D2 E27 3POL | 45.6908 | 6 | 5027590513821
C180-1A | 1A 240V PLUG TOP FUSE | 45.32 | 100 | 5027590495103
400PJ30-7 | 400AMP 415V AC TYPE J | 45.2479 | 5 | 5027590479905
10CIF21 | BRUSH FUSE CANADA 10A 600V | 45.2067 | 20 | 5027590428552
15CIF21 | BRUSH FUSE CANADA 15A 600V | 45.2067 | 20 | 5027590434966
20CIF21 | BRUSH FUSE CANADA 20A 600V | 45.2067 | 20 | 5027590467674
25CIF21 | 25A 600V BRUSH FUSE CANADA | 45.2067 | 20 | 5027590470001
6CIF21 | 6A BRUSH FUSE CANADA | 44.805 | 20 | 5027590486118
32MJ29-4 | 32A 415V AC FEEDER PILAR FUSE | 44.7741 | 5 | 5027590476768
20CIH07 | C.S.A.FUSE FM1 CL'C' 600V | 44.1767 | 20 | 5027590467681
1CIF21 | 1AMP INDUSTRIAL FUSE | 43.9501 | 20 | 5027590466196
3CIF21 | C.S.A.FUSE FM1 CL'C'600V 3A | 43.9501 | 20 | 5027590478595
OCP100M125 | 100M125 440V AC MOTOR START FUSE | 43.9501 | 10 | 5027590504997
15CIH07 | C.S.A. FUSE FM1 CL'C'600V 15A | 43.7132 | 20 | 5027590434973
315MJ31-7 | 315AMP 415V AC TYPE J | 42.7141 | 5 | 5027590476331
TBC50 | 50A 660V AC / 460V DC INDUSTRIAL FUSE | 42.6832 | 20 | 5027590513173
TBC63 | 63A 660V AC / 460V DC INDUSTRIAL FUSE | 42.6832 | 20 | 5027590513210
TBC35 | 35A 660V AC / 460V DC INDUSTRIAL FUSE | 42.5699 | 20 | 5027590513135
TBC40 | 40A 660V AC / 460V DC INDUSTRIAL FUSE | 42.5699 | 20 | 5027590513159
TC100 | 100AMP 660V AC / 350V DC BS88 FUSE | 42.5699 | 10 | 5027590513272
TC80 | 80AMP 660V AC / 350V DC BS88 FUSE | 42.5699 | 10 | 5027590513333
ED355 | 355AMP 415V AC INDUSTRIAL FUSE | 42.4051 | 1 | 5027590018999
EF355 | 355AMP 415V AC INDUSTRIAL | 42.4051 | 1 | 5027590019095
EBFVA11 | NH GEAR ADAPTOR FOR EBF00/100 ON 185 BB | 42.024 | 1 | 5906739017638
EBH00O3TM8L | SIZE 00 HOR FSD, MOUNT PLATE: M8 SCREWS | 41.7459 | 1 | 5027590409131
EBH00O3TS5L | SIZE 00 HOR FSD, MOUNT PLATE:S- BRIDGE C | 41.7459 | 1 | 5906739009237
25HS07 | 25AMP 660V SPECIAL BS88 FUSE | 41.2 | 20 | 5027590470223
32HS07 | 32A 660V SPECIAL BS88 FUSE | 41.2 | 20 | 5027590476706
DEO200M315 | 200M315 415V AC BS88 FUSE | 41.0249 | 5 | 5027590497800
EBH000O3TM8-D | SIZE 000 HOR FSD, MOUN PLATE:M8 SCREWS | 40.6541 | 1 | 5906739002849
EBH000O3TS5-D | SIZE 000 HOR FSD,MOUN PLATE:S- BRI CLAM | 40.6541 | 1 | 5906739002832
EBH00O3TM8 | SIZE 00 HOR FSD, MOUNT PLATE: M8 SCREWS | 40.6541 | 1 | 5906739009220
EBH00O3TS5 | SIZE 00 HOR FSD, MOUNT PLATE:S- BRIDGE C | 40.6541 | 1 | 5906739009213
SD3-D-PV | NH3 SINGLE POLE PV | 40.6541 | 3 | 051712393126
SD3-DA-PV | 3# BASE Ag non-Anti, PV | 40.6541 | 3 | 5027590537414
250MJ31-7 | 250AMP 415V AC TYPE J | 40.4481 | 5 | 5027590469517
TSC50 | 50AMP 1200V AC TRACTION FUSE | 40.17 | 10 | 5027590514538
TBC10 | 10A 660V AC / 460V DC INDUSTRIAL FUSE | 39.8301 | 20 | 5027590513067
TBC16 | 16A 660V AC / 460V DC INDUSTRIAL FUSE | 39.8301 | 20 | 5027590513074
TBC2 | 2A 660V AC / 460V DC INDUSTRIAL FUSE | 39.8301 | 20 | 5027590513081
TBC20 | 20A 660VAC / 460V DC INDUSTRIAL FUSE | 39.8301 | 10 | 5027590513104
TBC25 | 25A 660V AC / 460V DC INDUSTRIAL FUSE | 39.8301 | 20 | 5027590513111
TBC32 | 32A 660V AC / 460V DC INDUSTRIAL FUSE | 39.8301 | 20 | 5027590513128
TBC4 | 4A 660V AC / 460V DC INDUSTRIAL FUSE | 39.8301 | 20 | 5027590513142
TBC6 | 6A 660V AC / 460V DC INDUSTRIAL FUSE | 39.8301 | 20 | 5027590513203
250MJ29-6 | 250A 415V AC BS88 FUSE FEEDER PILLAR | 39.6859 | 5 | 5027590469432
20HS07 | 20AMP 500 V D.C. FUSE | 39.5932 | 20 | 5027590467902
TCP100A | 100 AMP 660V AC FUSE | 39.5932 | 10 | 5027590513364
TCP80 | 80 AMP 660V AC BS88 FUSE | 39.5932 | 10 | 5027590513463
3CIH07 | C.S.A. FUSE FM1 CL'C'600V | 39.3666 | 20 | 5027590478601
CH143DU | 3P 14x51 Fuse Holder | 39.3666 | 2 | 5027590496858
XS10 | 10Amp 440V ac OFFSET BLADE TAG BS88 FUSE | 39.2533 | 10 | 5027590515269
XS16 | 16Amp 440V ac OFFSET BLADE TAG BS88 FUSE | 39.2533 | 10 | 5027590515290
TD3-IP20 | NH3 IP20 Triple Pole Protection kit | 39.1812 | 1 | 051712371735
200MJ29-6 | 200AMP 415V AC BS88 FUSE FEEDER PILLAR | 38.934 | 5 | 5027590466486
63MJ31-8 | 63Amp 415Vac FEEDER PILLAR FUSE | 38.8001 | 10 | 5027590485272
800NHG3B | NH FUSE 800A 440V GG/GL SIZE 3 | 38.7692 | 3 | 5027590490313
DD200M315 | 200M315 415V AC INDUST. | 38.7383 | 5 | 5027590497756
50MJ31-8 | 50AMP 415V AC TYPE J | 38.6559 | 10 | 5027590483117
32MJ31-8 | 32AMP 415V AC TYPE J | 38.522 | 10 | 5027590476782
40MJ31-8 | 40Amp 415Vac FEEDER PILLAR FUSE | 38.522 | 10 | 5027590480239
10HS07 | 10AMP SPECIAL BS88 FUSE | 38.4499 | 20 | 5027590428743
355PJ30-7 | 355AMP 415V AC TYPE J | 38.3881 | 5 | 5027590477604
XS6 | 6A 440V ac OFFSET BLADE TAG BS88 FUSE | 38.3366 | 10 | 5027590515382
20MJ31-8 | 20AMP 415V AC TYPE J | 38.316 | 10 | 5027590468039
100MJ31-7 | 100AMP 415V AC TYPE J | 38.1821 | 10 | 5027590427951
125MJ31-7 | 125AMP 415V AC TYPE J | 38.1821 | 10 | 5027590429863
160MJ31-7 | 160AMP 415V AC TYPE J | 38.1821 | 10 | 5027590437134
200MJ31-7 | 200AMP 415V AC TYPE J | 38.1821 | 10 | 5027590466530
80MJ31-7 | 80AMP 415V AC TYPE J | 38.1821 | 10 | 5027590490696
100L14C | C.S.A.FUSE FM2 CL'C' 600V AC | 37.8834 | 10 | 5027590427777
80L14C | C.S.A.FUSE FM2 CL'C'600V | 37.8834 | 10 | 5027590490597
CD100M200 | 100M200 415V AC INDUST. | 37.7701 | 5 | 5027590496179
CHM3DNIU | 3P 10X38MFH30A 600V Midget-indicator/Neu | 37.08 | 3 | 051712362795
TD00-DI20IC | 3 Pole Integral base and Cover | 36.4414 | 1 | 051712407953
160MJ29-6 | 160A 415V AC BS88 FUSE | 36.3899 | 5 | 5027590437073
TSC35 | 35Amp 1200Vac / 660Vdc FUSE | 36.3899 | 10 | 5027590514521
EFS315 | 315AMP 415V AC INDUSTRIAL | 36.2251 | 1 | 5027590019088
ED315 | 315AMP 415V AC INDUSTRIAL FUSE | 35.8749 | 1 | 5027590498517
SD2-D-PV | NH2 SINGLE POLE PV | 35.7101 | 3 | 5027590568821
SD2-DA-PV | 2# BASE Ag non-Anti, PV | 35.7101 | 3 | 5027590472555
TAC25 | 25A 1200V AC 660V DC INDUSTRIAL FUSE | 35.5968 | 10 | 5027590512831
TAC32 | 32A 1200V AC 660VDC INDUSTRIAL FUSE | 35.5968 | 10 | 5027590512855
125MJ29-6 | 125A 415V AC BS88 FUSE FEEDER PILLAR | 35.5659 | 5 | 5027590429832
100D125R | FUSE 100A DIV GR 500VAC | 35.432 | 3 | 5027590427630
100MJ29-6 | 100A 415V AC BS88 FUSE FEEDER PILLAR | 35.2981 | 5 | 5027590427845
CH142DIU | 2P 14x51 Neon Indicator Fuse Holder | 34.8861 | 3 | 5027590496711
CHPV142IU | 2P 14x51 PV Neon Indicator Fuse Holder | 34.8861 | 3 | 5027590497305
BVL50 | MICRO SWITCH NH TYPE B000005084 | 34.7934 | 20 | 5027590493109
63MJ29-6 | 63Amp 415Vac FEEDER PILLAR FUSE | 34.608 | 5 | 5027590485241
TAC20 | 20A 1200V AC 660VDC INDUSTRIAL FUSE | 34.5668 | 10 | 5027590512824
SD3-S | NH3 SINGLE POLE SILVER | 34.5153 | 3 | 051712371537
ED250 | 250AMP 415V AC INDUSTRIAL FUSE | 34.3299 | 1 | 5027590018944
DD200M250 | 200M250 415V AC INDUST. | 34.1033 | 5 | 5027590497749
63MJ30-8 | 63AMP 415V AC TYPE J | 34.0621 | 10 | 5027590485258
50MJ30-8 | 50Amp 415Vac FEEDER PILLAR FUSE | 33.9179 | 10 | 5027590483100
315MJ30-7 | 315AMP 415V AC TYPE J FUSE | 33.7119 | 5 | 5027590476300
EBH000O3TM8 | SIZE 000 FSD, MOUNTING PLATE:M8 SCREWS | 33.6913 | 1 | 5906739004676
EBH000O3TM8-F | S000 FSD,MOUNTING PLATE:M8 SCREW+MSWITCH | 33.6913 | 1 | 5906739019069
EBH000O3TM8L | SIZE 000 HOR FSD,MOUN PLATE:M8 SCREWS | 33.6913 | 1 | 5906739004669
EBH000O3TS5 | SIZE 000 HOR FSD,MOUN PLATE:S- BRI CLAM | 33.6913 | 1 | 5906739002818
EBH000O3TS5L | SIZE 000 HOR FSD,MOUN PLATE:S- BRI CLAM | 33.6913 | 1 | 5906739002856
160MJ25-6 | 160A 415V AC FERRULE FUSE | 33.6501 | 10 | 5027590437059
200MJ25-6 | 200A 415V AC FERRULE FUSE | 33.6501 | 10 | 5027590466431
200MJ27-7 | 200A 415V AC F/PILLAR FUSE (10) | 33.6501 | 10 | 5027590466448
250MJ25-6 | 250A 415V AC FERRULE FUSE | 33.6501 | 10 | 5027590469425
100MJ25-6 | 100A 415V AC H/SERVICE | 33.5059 | 10 | 5027590427821
100MJ27-7 | 100A 415V F/ PILLAR FUSE (10) | 33.5059 | 10 | 5027590427838
63MJ25-6 | 63A 415V AC FERRULE FUSE | 33.5059 | 10 | 5027590485227
125D200R | FUSE 125A DV 500VAC TYPE GR | 33.4132 | 10 | 5027590429740
SD3-DA | NH3 SINGLE Din CE NO-ANTI | 33.4132 | 3 | 051712403894
32MJ30-8 | 32AMP 415V AC TYPE J | 33.0939 | 10 | 5027590476775
40MJ30-8 | 40AMP 415V AC TYPE J | 33.0939 | 10 | 5027590480222
20MJ30-8 | 20A 415V AC F/PILLAR FUSE (10) | 32.8879 | 10 | 5027590468015
TAC16 | 16A 1200V AC 660V DC INDUSTRIAL FUSE | 32.2699 | 10 | 5027590512800
SD1-D-PV | NH1 SINGLE POLE SILVER 1/4 SCREW PV | 32.2287 | 3 | 051712387927
SD1-DA-PV | 1# BASE Ag non-Anti, PV | 32.2287 | 3 | 5027590472548
CEO100M200 | 100M200 415V AC BS88 FUSE | 31.93 | 5 | 5027590496278
TFRD27 | SICHERUNGSUNTERTEIL D1 E16 3POL DIN 25A | 31.8579 | 4 | 5027590513999
80D125R | FUSE 80A DIV GR 500VAC | 31.7652 | 3 | 5027590490443
TAC10 | 10A 1200V AC 660VDC INDUSTRIAL FUSE | 31.4768 | 10 | 5027590512794
TAC6 | 6A 1200V AC 660VDC INDUSTRIAL FUSE | 31.4768 | 10 | 5027590512879
SD3-D | NH3 SINGLE POLE SILVER 1/4 SCREW | 31.312 | 3 | 051712371483
EFS250 | 250AMP 415V AC INDUSTRIAL | 31.1884 | 1 | 5027590019071
80MJ25-6 | 80A 415V AC FERRULE FUSE | 31.1369 | 1 | 5027590490672
TCP63A | 63A 660V AC / 460V DC INDUSTRIAL FUSE | 31.1266 | 10 | 5027590513456
TFD27 | SICHERUNGSUNTERTEIL D1 E16 3POL 25A 500V | 30.9412 | 4 | 5027590513777
CH141DNIU | 1P+N 14x51 Neon Indicator Fuse Holder | 30.6734 | 6 | 5027590496636
TIS63M100 | 63M100A 660V AC gM FUSE | 30.2099 | 20 | 5027590514354
100K07CR | INDR'L FUSE 100A 600V CANADIAN | 30.0966 | 20 | 5027590427739
80K07CR | 80A BRUSH FUSE CANADA | 30.0966 | 20 | 5027590490535
CH22-SPS | AUXILIARY SWITCH TO WORK ON CH221D | 29.8494 | 3 | 051712685306
250MJ30-7 | 250AMP 415V AC TYPE J | 29.664 | 5 | 5027590469449
CH221DIU | 1P 22x58 Neon Indicator Fuse Holder | 29.664 | 6 | 5027590496988
TCP50A | 50A 660V AC / 460V DC INDUSTRIAL FUSE | 29.6434 | 10 | 5027590513449
CHM4DIU | 4P 10X38MFH30A 600V Midget withindicator | 29.5713 | 3 | 051712362801
SD2-DA | NH2 Single Din CE AG NO-ANTI | 29.2932 | 3 | 051712405393
TCP32A | 32A 660V AC / 460V DC INDUSTRIAL FUSE | 29.0666 | 10 | 5027590513425
TCP40A | 40A 660V AC / 460V DC INDUSTRIAL FUSE | 29.0666 | 10 | 5027590513432
TIS63M80 | 63M80A 660V AC gM FUSE | 29.0666 | 20 | 5027590514361
CHCC3DIU | 3P 10X38 MFH 30A 600V Class CC-indicator | 29.0254 | 4 | 051712362702
CHPV142U | 2P 14x51 PV Fuse Holder | 28.7473 | 3 | 5027590497312
ESD63M100 | 63M100 415V AC INDUSTRIAL BS88 FUSE | 28.2632 | 20 | 5027590498708
200MJ30-7 | 200AMP 415V AC TYPE J | 27.7379 | 10 | 5027590420648
SD2-S | NH2 SINGLE POLE SILVER | 27.5628 | 3 | 051712371513
PDD02-3 | 3 POLE PLASTIC BASE D02 63A | 27.0066 | 5 | 5027590505260
DD200 | 200AMP 415V AC INDUSTRIAL | 26.8933 | 5 | 5027590497732
CD100M160 | 100M160 415V AC INDUST. | 26.6049 | 10 | 5027590496148
EFS200 | 200AMP 415V AC INDUSTRIAL | 26.6049 | 1 | 5027590019064
ESD63M80 | 63M80 415V AC INDUSTRIAL BS88 FUSE | 26.6049 | 20 | 5027590498715
315NHM3B-690 | NH FUSE315A 690V aM SIZE 3 | 26.4401 | 3 | 5027590476577
355NHM3B-690 | NH FUSE 355A 690V aM SIZE 3 | 26.4401 | 3 | 5027590477598
400NHM3B-690 | NH FUSE 400A 690V AM SIZE 3 | 26.4401 | 3 | 5027590479868
500NHM3B-690 | NH FUSE 500A 690V AM SIZE 3 | 26.4401 | 3 | 5027590482820
DEO200 | 200AMP 415V AC BS88 FUSE | 26.3783 | 5 | 5027590497794
CH141DNU | 1P+N 14x51 Fuse Holder | 26.368 | 3 | 5027590496643
SD2-DD | NH2 SINGLE POLE SILVER DOUBLE CLIP | 26.2753 | 3 | 051712371476
40K07C | 40A 600V FUSE CANADA | 26.1517 | 20 | 5027590480116
50K07C | 50A 600V CANADIAN FUSE | 26.1517 | 20 | 5027590482950
60K07C | 60A 600V AC BRUSH FUSE CANADA | 26.1517 | 20 | 5027590484435
DD160 | 160AMP 415V AC INDUSTRIAL | 25.8118 | 5 | 5027590497718
CH221DU | 1P 22x58 Fuse Holder | 25.7294 | 6 | 5027590497039
DD125 | 125AMP 415V AC INDUSTRIAL | 25.5234 | 5 | 5027590497695
ODD160 | 160AMP 415V AC INDUSTRIAL | 25.4616 | 6 | 5027590505017
ODD200 | 200AMP 415V AC INDUSTRIAL | 25.4616 | 6 | 5027590505024
DEO160 | 160AMP 415V AC BS88 FUSE | 25.4101 | 5 | 5027590497787
CH142DU | 2P 14x51 Fuse Holder | 25.3586 | 3 | 5027590496728
315NHM3B | NH FUSE315AMP 500V aM SIZE 3 DUAL IND | 25.0702 | 3 | 5027590476560
355NHM3B | NH FUSE 355AMP 500V aM SIZE 3 DUAL IND | 25.0702 | 3 | 5027590477581
400NHM3B | NH FUSE 400AMP 500V AM SIZE 3 DUAL IND | 25.0702 | 3 | 5027590479851
500NHM3B | NH FUSE 500AMP 500V AM SIZE 3 DUAL IND. | 25.0702 | 3 | 5027590482813
CEO100M160 | 100M160 415V AC BS88 FUSE | 25.0599 | 10 | 5027590496261
CH141DMSU-F | 1P 14x51 Micro Switch Fuse Holder | 24.9981 | 6 | 5027590496629
100MJ30-7 | 100AMP 415V AC TYPE J | 24.72 | 10 | 5027590427852
125MJ30-7 | 125AMP 415V AC TYPE J | 24.72 | 10 | 5027590429849
160MJ30-7 | 160AMP 415V AC TYPE J | 24.72 | 10 | 5027590437097
80MJ30-7 | 80AMP 415V AC TYPE J | 24.72 | 10 | 5027590490689
SD2-D | NH2 SINGLE POLE SILVER 1/4 SCREW | 24.5346 | 3 | 051712371469
DEO125 | 125AMP 415V AC BS88 FUSE | 24.3183 | 5 | 5027590497770
EFS160 | 160AMP 415V AC INDUSTRIAL | 24.0917 | 1 | 5027590019057
CHM3DNU | 3P&Neutral 30A 600V MFH For 10X38 Midget | 23.896 | 3 | 051712362634
CHM4DU | 4Pole 30A 600V MFH For 10X38 Midget fuse | 23.896 | 3 | 051712362641
OSD100M160 | 100M160 415V AC BS88 gM FUSE | 23.69 | 20 | 5027590505123
ODD125 | 125AMP 415V AC INDUSTRIAL | 23.5767 | 6 | 5027590505000
CEO100M125 | 100M125 415V AC BS88 FUSE | 23.5149 | 10 | 5027590496254
TD00-DBI | 3 Pole Integral Base | 23.4428 | 1 | 5027590415774
TD00-DPBI | 3 Pole Integral Base | 23.4428 | 1 | 5027590415811
TD00-DPI | 3 Pole Integral Base | 23.4428 | 1 | 5027590415712
CHM3DCU | Modular Fuse Holder, 1000V, 3P | 23.072 | 4 | 051712497404
EFS125 | 125AMP 415V AC INDUSTRIAL | 23.0617 | 1 | 5027590019040
OSD100M125 | 100M125 415V AC BS88 gM FUSE | 23.0617 | 20 | 5027590505116
315NHFF2BI-400 | EATON 315Amp 400V AC GFF 2 NH FUSE | 22.9896 | 3 | 5027590476355
355NHFF2BI-400 | EATON 355Amp 400V AC GFF 2 NH FUSE | 22.9896 | 3 | 5027590477390
400NHFF2BI-400 | EATON 400Amp 400V AC GFF 2 NH FUSE | 22.9896 | 3 | 5027590479684
TFRN02C | FUSE-BASE D02 3POL DIN HUT | 22.7939 | 5 | 5027590514101
CD100M125 | 100M125 415V AC BS88 FUSE | 22.7733 | 10 | 5027590496131
SD1-S | FUSE BASE SIZE NH-01 | 22.7012 | 3 | 051712371506
TFN02C | F.SOCKET T POLE ETI 2222020 BUSS TFN02C | 22.7012 | 5 | 5027590513883
EBFVA7 | NH GEAR 00 V-SHAPED CLAMP >SECTOR SHAPED | 22.6188 | 1 | 5027590369909
125D200 | FUSE 125 DV GG 500VAC TIME DELAY | 22.0626 | 10 | 5027590429726
125D200Q | FUSE 125A DV 500V TYPE DZ | 22.0626 | 10 | 5027590429733
160D200 | FUSE 160 DV GG 500VAC TIME DELAY | 22.0626 | 10 | 5027590436946
200D200 | FUSE 200 DV GG 500VAC TIME DELAY | 22.0626 | 10 | 5027590466318
200D200Q | FUSE 200A DV 500V TYPE DZ | 22.0626 | 10 | 5027590466325
SD3L-PB | Plastic envelope with sticker branded Eaton, envelope comprises of 2 Partitions. | 21.6094 | 1 | 5027590419178
EBFVA34 | NH GEAR EBV00 MICRO SWITCH | 21.5167 | 1 | 5906739017621
160D200Q | FUSE 160A DV 500V TYPE DZ | 21.424 | 10 | 5027590436953
TD00-DCBI | 3 Pole Integral Base | 21.424 | 1 | 5027590415804
TD00-DCPI | 3 Pole Integral Base | 21.424 | 1 | 5027590415798
CHM3DIU | 3P 10X38MFH30A 600V Midget - indicator | 21.3313 | 4 | 051712362788
TIS63 | 63A 690V AC / 460V DC gG INDUSTRIAL FUSE | 20.7133 | 20 | 5027590514347
TD2-IP20 | NH2 IP20 Triple Pole Protection kit | 20.6927 | 1 | 051712371728
SD1-D | NH1 SINGLE POLE SILVER 1/4 SCREW | 20.5073 | 3 | 051712371803
630NHG3BI | NH FUSE 630A 500V IMGL SIZE 3 | 20.4249 | 3 | 5027590132497
160NHFF02BI-400 | EATON 160Amp 400V AC GFF 02 NH FUSE | 20.2704 | 3 | 5027590437165
200NHFF02BI-400 | EATON 200A 400V GFF 02 EATON | 20.2704 | 3 | 5027590466585
250NHFF02BI-400 | EATON 250A 400V GFF 02 EATON | 20.2704 | 3 | 5027590469524
TD00-DCI | 3 Pole Integral Base | 20.2292 | 1 | 5027590415705
CHM3DUN-M | MFH 10x38 3 Pole Fuse + 1 Pole Neutral | 20.0541 | 3 | 5027590518482
CHCC3DU | 3Pole 30A 600V MFH For 10X38 Class CC | 19.9614 | 4 | 051712362696
FPK00-3P | IP-20 PROTECTION KIT ST BASES III NH00 | 19.8687 | 1 | 5027590498982
TD00-DI | Triple Integral Base NH00 CE | 19.776 | 1 | 5027590415699
TD1-IP20 | NH1 IP20 Triple Pole Protection kit | 19.776 | 1 | 051712371711
CH141DI-48U | 1P 14x51 48V Fuse Holder | 19.6833 | 6 | 5027590496605
500NHG3BI | NH FUSE 500A 500V GL/GG SIZE 3 | 19.6318 | 3 | 5027590146142
630NHG2B-400 | NH FUSE 630A 400V GG/GL SIZE 2 | 19.467 | 3 | 5027590484848
CHCC2DIU | 2P 10X38MFH 30A 600V Class CC-indicator | 19.4052 | 6 | 051712362689
30H07C | 30Amp 600V ac CANADIAN FUSE | 19.3434 | 20 | 5027590476065
125NHM2B-690 | NH FUSE 125AMP 690V aM SIZE 2 | 19.0653 | 3 | 5027590430173
160NHM2B-690 | NH FUSE 160AMP 690V AM SIZE 2 DUAL IND | 19.0653 | 3 | 5027590437448
200NHM2B-690 | NH FUSE 200A 690V aM SIZE 2 | 19.0653 | 3 | 5027590467346
224NHM2B-690 | NH FUSE 224AMP 690V aM SIZE 2 DUAL IND | 19.0653 | 3 | 5027590468695
250NHM2B-690 | NH FUSE 250A 690V aM SIZE 2 DUAL IND | 19.0653 | 3 | 5027590469838
315NHM2B-690 | NH FUSE 315A 690V aM SIZE 2 | 19.0653 | 3 | 5027590476553
355NHM2B-690 | NH FUSE 355A 690V aM SIZE 2 | 19.0653 | 3 | 5027590477574
TIS40 | 40A 690V AC / 460V DC gG INDUSTRIAL FUSE | 18.9932 | 20 | 5027590514323
TIS50 | 50A 690V AC / 460V DC gG INDUSTRIAL FUSE | 18.9932 | 20 | 5027590514330
TFRN01C | FUSE-BASE D01 3POL DIN HUT | 18.8593 | 5 | 5027590514057
355NHM2B | NH FUSE 355A 500V aM SIZE 2 IND | 18.8284 | 3 | 5027590477567
SD2XL-PB | Plastic envelope with sticker branded Eaton, envelope comprises of 2 Partitions. | 18.7666 | 1 | 5027590419161
SDL-3 | Neutral Link 3# SILVER | 18.6739 | 3 | 5027590321976
TFN01C | FUSE-BASE D01 E14 3P 16A 400V | 18.6739 | 5 | 5027590513876
TIS35 | 35A 690V AC / 460V DC gG INDUSTRIAL FUSE | 18.54 | 20 | 5027590514316
125NHM2B | NH FUSE 125AMP 500V aM SIZE 2 DUAL IND | 18.5091 | 3 | 5027590430166
160NHM2B | NH FUSE 160AMP 500V AM SIZE 2 DUAL IND | 18.5091 | 3 | 5027590437431
200NHM2B | NH FUSE 200A 500V aM SIZE 2 DUAL IND | 18.5091 | 3 | 5027590467339
224NHM2B | NH FUSE 224AMP 500V aM SIZE 2 DUAL IND | 18.5091 | 3 | 5027590468688
250NHM2B | NH FUSE 250A 500V aM SIZE 2 DUAL IND | 18.5091 | 3 | 5027590469814
315NHM2B | NH FUSE 315A 500V aM SIZE 2 IND | 18.5091 | 3 | 5027590476546
630NHG3BI-400 | NH FUSE 630A 400V 3 GG/GL SIZE 3 | 18.2619 | 3 | 5027590484916
FEH | FUSE EXTRACTION HANDLE DCR 3937 | 18.2207 | 1 | 5027590498906
500NHG3B-690 | NH FUSE 500A 690V gG SIZE 3 | 18.025 | 3 | 5027590482769
CHPV141IU | 1P 14x51 PV Neon Indicator Fuse Holder | 17.7572 | 6 | 5027590497282
TD00-D | 690V, 160A, Three-pole | 17.7572 | 1 | 051712371575
25H07C | 25Amp 600V CANADIAN FUSE | 17.7366 | 20 | 5027590470209
SFRD33 | SICHERUNGSUNTERTEIL D3 E33 1POL DIN HUT | 17.5821 | 15 | 5027590510912
20H07C | 20AMP CANADIAN FUSE | 17.5718 | 20 | 5027590467889
500NHG3BI-400 | NH FUSE 500A 400V GG/GL SIZE 3 | 17.5409 | 3 | 5027590482790
630NHG3B | NH FUSE 630A 500V GG/GL SIZE 3 | 17.5409 | 3 | 5027590484879
CHPV2IU | 2P 10x38MFH30A1000Vdc gPV with indicator | 17.3967 | 6 | 051712362740
400NHG3B-690 | NH FUSE 400A 690V gG SIZE 3 | 17.304 | 3 | 5027590479844
TFRN02-D | 3 POLE BASE FOR DO2 FUSES | 17.304 | 5 | 5027590514064
EBFVA25 | NH GEAR 2 & 3 BUSBAR SHROUD | 17.1186 | 1 | 5906739017850
CH141DIU | 1P 14x51 Neon Indicator Fuse Holder | 17.0259 | 6 | 5027590496612
TFRN02-SD | 3 POLE BASE FOR DO2 FUSES | 16.8508 | 5 | 5027590514088
500NHG3B | NH FUSE 500A 500V GG/GL SIZE 3 | 16.8199 | 3 | 5027590482745
EBFVA24 | NH GEAR 2 & 3 HOOKED CLAMP | 16.7581 | 1 | 5906739017836
630NHG3B-400 | NH FUSE 630A 400V 3 GG/GL SIZE 3 | 16.7478 | 3 | 5027590484886
315NHG3B-690 | NH FUSE 315A 690V gG SIZE 3 | 16.583 | 3 | 5027590476539
355NHG3B-690 | NH FUSE 355AMP 690V gG SIZE 3 | 16.583 | 3 | 5027590477550
500NHG2B | NH FUSE 500A 500V GG/GL SIZE 2 | 16.583 | 3 | 5027590482738
BC63M100 | 63M100 500V AC INDUSTRIAL | 16.4182 | 20 | 5027590492140
224NHFF1BI-400 | EATON 224A 400V GFF 1 NH FUSE | 16.3461 | 3 | 5027590468473
250NHFF1BI-400 | EATON 250A 400V GFF 1 NH FUSE | 16.3461 | 3 | 5027590469531
CH14-TPS | AUXILIARY SWITCH TO WORK ON CH143D | 16.2019 | 10 | 051712685078
100D125Q | FUSE 100A DIV 500VAC | 16.1092 | 3 | 5027590427609
80D125Q | FUSE 80A DIV 500VAC | 16.1092 | 3 | 5027590490436
315NHG3B | NH FUSE 315AMP 500V gG SIZE 3 DUAL IND | 16.0989 | 3 | 5027590476522
355NHG3B | NH FUSE 355AMP 500V gG SIZE 3 DUAL IND | 16.0989 | 3 | 5027590477543
400NHG3B | NH FUSE 400AMP 500V gG SIZE 3 DUAL IND | 16.0989 | 3 | 5027590479837
425NHG3B | NH FUSE 425A 500V 3 GG/GL SIZE 3 | 16.0989 | 3 | 5027590480635
450NHG3B | NH FUSE 450A 500V 3 GG/GL SIZE 3 | 16.0989 | 3 | 5027590480727
500NHG3B-400 | NH FUSE 500A 400V GG/GL SIZE 3 | 16.0989 | 3 | 5027590482752
TFRN01-B | 3 POLE BASE FOR DO1 FUSES | 15.9341 | 5 | 5027590514033
BC63M80 | 63M80 500V AC INDUSTRIAL | 15.9032 | 20 | 5027590492157
TFRN01-SB | 3 POLE BASE FOR DO1 FUSES | 15.8414 | 5 | 5027590514040
20CIF06 | 20AMP CANADIAN FUSE | 15.7899 | 20 | 5027590467667
25CIF06 | 25A 600V BRUSH CANADA FUSE | 15.7899 | 20 | 5027590469982
30CIF06 | 30A CANADIAN FUSE | 15.7899 | 20 | 5027590475945
1CIF06 | FUSE FM1 CL'C' 1A 600V | 15.7384 | 20 | 5027590466189
250NHG3B-690 | NH FUSE 250A 690V gG SIZE 3 | 15.5427 | 1 | 5027590469807
EBFVA33 | NH GEAR EBV00 MICRO SWITCH | 15.4706 | 1 | 5906739017607
10H07-660 | 10AMP 660V ac / 250V dc BS88 FUSE | 15.45 | 20 | 5027590428712
16H07-660 | 16AMP 660V ac / 250V dc BS88 FUSE | 15.45 | 20 | 5027590437622
20H07-660 | 20AMP 660V ac / 250V dc BS88 FUSE | 15.45 | 20 | 5027590467872
25H07-660 | 25AMP 660V ac / 250V dc BS88 FUSE | 15.45 | 20 | 5027590470186
32H07-660 | 32AMP 660V AC / 250V DC BS88 FUSE | 15.45 | 20 | 5027590476690
EBFVA2 | NH GEAR 00 SHROUD FOR 185 BUSBAR | 15.2852 | 1 | 5906739017683
10CIF06 | C.S.A.FUSE FM1 CL'C'600V 10A | 15.2749 | 20 | 5027590428545
15CIF06 | FM1 CL'C'600V 15A | 15.2749 | 20 | 5027590434959
CHM3DU | 3Pole 30A 600V MFH For 10X38 Midget fuse | 15.2028 | 4 | 051712362627
CD100 | 100AMP 500V AC INDUSTRIAL | 15.0483 | 10 | 5027590496094
CD80 | 80AMP 500V AC INDUSTRIAL | 15.0483 | 10 | 5027590496230
160NHFF1BI-400 | EATON 160Amp 400V AC GFF 1 NH FUSE | 14.9762 | 3 | 5027590437172
200NHFF1BI-400 | EATON 200A 400V GFF 1 NH FUSE | 14.9762 | 3 | 5027590466592
100D125 | FUSE-D4 100A T GL/GG 500VAC | 14.832 | 3 | 5027590427593
80D125 | FUSE-D4 80A T GL/GG 500VAC | 14.832 | 3 | 5027590490429
CHM2DIU | 2P 10X38MFH30A 600V Midget - indicator | 14.7393 | 6 | 051712362771
200NHG2BI-690 | NH FUSE 200AMP 690V AC gG 2 DUAL IND | 14.6569 | 3 | 5027590467322
224NHG2BI-690 | NH FUSE 224AMP 690V gG SIZE 2 DUAL IND | 14.6569 | 3 | 5027590468664
250NHG2BI-690 | NH FUSE 250A 690V GG SIZE 2 | 14.6569 | 3 | 5027590469777
315NHG2BI-690 | NH FUSE 315A 690V GG SIZE 2 | 14.6569 | 3 | 5027590476492
SDL-3T | Neutral Link 3# TIN | 14.6466 | 1 | 5027590472722
TIA32M63 | 32M63A 660V AC / 460V gM DC FUSE | 14.5848 | 20 | 5027590514286
CHPV141U | 1P 14x51 PV Fuse Holder | 14.5539 | 6 | 5027590497299
15H07C | 15AMP CANADIAN FUSE | 14.5333 | 20 | 5027590435024
CH14-SPS | AUXILIARY SWITCH TO WORK ON CH141D | 14.4612 | 3 | 051712685061
2H07-660 | 2AMP 660V AC/ 250V DC BS88 INDUST. FUSE | 14.3582 | 20 | 5027590472616
4H07-660 | 4AMP 660V AC / 250V DC FUSE | 14.3582 | 20 | 5027590482332
6H07-660 | 6mp 660V ac / 250V dc INDUSTRIAL FUSE | 14.3582 | 20 | 5027590486262
SDL-2 | Neutral Link 2# SILVER | 14.1934 | 3 | 051712485975
BAO100 | 100Amp 500Vac INDUSTRIAL FUSE | 14.1316 | 20 | 5027590491952
100NHM1B-690 | NH FUSE 100AMP 690V aM SIZE 1 DUAL IND | 14.1007 | 3 | 5027590428378
125NHM1B-690 | NH FUSE 125AMP 690V aM SIZE 1 | 14.1007 | 3 | 5027590430159
160NHM1B-690 | NH FUSE 160AMP 690V aM SIZE1 | 14.1007 | 3 | 5027590437424
50NHM1B-690 | NH FUSE 50A 690V aM SIZE1 | 14.1007 | 3 | 5027590483506
63NHM1B-690 | NH FUSE 63AMP 690V aM SIZE1 | 14.1007 | 3 | 5027590485692
80NHM1B-690 | NH FUSE 80AMP 690V aM SIZE 1 | 14.1007 | 3 | 5027590491051
100NHFF1BI-400 | EATON 100Amp 400V AC GFF 1 NH FUSE | 13.9359 | 3 | 5027590428002
125NHFF1BI-400 | EATON 125Amp 400V AC GFF 1 NH FUSE | 13.9359 | 3 | 5027590429887
CHPV2U | 2P 30A 1000Vdc MFH For 10x38 gPV | 13.8844 | 6 | 051712362733
355NHG03BI-400 | NH FUSE 355A 400V GG/GL SIZE 03 | 13.8638 | 3 | 5027590477444
400NHG03BI-400 | NH FUSE 400A 400V GG/GL SIZE 03 | 13.8638 | 3 | 5027590479745
BAO80 | 80Amp 500Vac INDUSTRIAL FUSE | 13.8432 | 20 | 5027590492041
100NHM1B | FUSE NH SIZE 1 AM 100A 500V | 13.7814 | 3 | 5027590428361
125NHM1B | NH FUSE 125AMP 500V aM SIZE 1 | 13.7814 | 3 | 5027590430142
63NHM1B | NH FUSE 63AMP 500V AM SIZE 1 | 13.7814 | 3 | 5027590485685
80NHM1B | NH FUSE SIZE 1 AM 80A 500V | 13.7814 | 3 | 5027590491044
CEO100 | 100AMP 500V AC BS88 gG FUSE | 13.5651 | 10 | 5027590496247
CEO80 | 80AMP 500V AC BS88 gG FUSE | 13.5651 | 10 | 5027590496322
OSD100 | OSD 100A 500V AC BS88 gG FUSE | 13.5651 | 20 | 5027590505086
3CIF06 | C.S.A.FUSE FM1 CL'C'600V 3A | 13.5033 | 20 | 5027590478588
6CIF06 | C.S.A.FUSE FM1 CL'C'600V | 13.5033 | 20 | 5027590486095
TIA32M35 | 32M35A 660V AC / 460V DC gM FUSE | 13.4724 | 20 | 5027590514231
TIA32M40 | 32M40A 660V AC / 460V DC gM FUSE | 13.4724 | 20 | 5027590514248
TIA32M50 | 32M50A 660V AC / 460V gM DC FUSE | 13.4724 | 20 | 5027590514262
50NHM1B | NH FUSE 50AMP 500V aM SIZE1 DUAL IND | 13.4621 | 3 | 5027590483483
10H07C | 10AMP CANADIAN FUSE | 13.39 | 20 | 5027590428729
2H07C | 2A CANADIAN FUSE | 13.39 | 20 | 5027590472623
4H07C | 4A 600V AC CANADIAN FUSE | 13.39 | 20 | 5027590482349
6H07C | 6A 600V CANADIAN FUSE | 13.39 | 20 | 5027590486279
160NHFF00BI-400 | 160Amp 400V AC GFF 00 NH FUSE | 13.2973 | 3 | 5027590437158
200NHG2B-690 | NH FUSE 200AMP 690V gG SIZE 2 | 13.2973 | 3 | 5027590467315
224NHG2B-690 | NH FUSE 224AMP 690V gG SIZE 2 | 13.2973 | 3 | 5027590468657
250NHG2B-690 | NH FUSE 250A 690V gG SIZE 2 | 13.2973 | 3 | 5027590469753
315NHG2B-690 | NH FUSE 315A 690V gG SIZE 2 | 13.2973 | 3 | 5027590476447
AD10 | 10Amp 550Vac / 250Vdc INDUSTRIAL FUSE | 13.2767 | 20 | 5027590491723
AD16 | 16Amp 550Vac / 250Vdc INDUSTRIAL FUSE | 13.2767 | 20 | 5027590491747
AD2 | 2AMP 550V AC / 250V DC BS88 FUSE | 13.2767 | 20 | 5027590491754
AD20 | 20Amp 550Vac / 250Vdc INDUSTRIAL FUSE | 13.2767 | 20 | 5027590491761
AD25 | 25AMP 500V AC / 250V DC INDUSTRIAL FUSE | 13.2767 | 20 | 5027590491778
AD32 | 32AMP 500V AC / 250V DC INDUSTRIAL FUSE | 13.2767 | 20 | 5027590491785
AD4 | 4AMP 550V AC / 250V DC FUSE | 13.2767 | 20 | 5027590491792
AD6 | 6Amp 550Vac / 250Vdc INDUSTRIAL FUSE | 13.2767 | 20 | 5027590491808
CHCC2DU | 2Pole 30A 600V MFH For 10X38 Class CC | 13.2664 | 6 | 051712362672
CH141DNXU | 14x51 Neutral Fuse Holder | 13.2046 | 6 | 5027590496650
C22M125S | CYL FUSE >STR >22 x 58 125A AM 400V AC | 13.1428 | 10 | 5027590495684
CHM1DNIU | 1P 10X38MFH30A 600V Midget-indicator | 13.1119 | 6 | 051712362764
EBFVA37 | NH GEAR EBV00 EXTENDED TERMINAL SHROUD | 12.9059 | 1 | 5906739017720
CEO32 | 32AMP 500V AC BS88 gG FUSE | 12.875 | 10 | 5027590496285
CEO40 | 40AMP 500V AC BS88 gG FUSE | 12.875 | 10 | 5027590496292
CEO50 | 50AMP 500V AC BS88 gG FUSE | 12.875 | 10 | 5027590496308
CEO63 | 63AMP 500V AC BS88 gG FUSE | 12.875 | 10 | 5027590496315
35NHFF1BI-400 | EATON 35Amp 400V AC GFF 1 NH FUSE | 12.8132 | 3 | 5027590477802
50NHFF1BI-400 | EATON 50Amp 400V AC GFF 1 NH FUSE | 12.8132 | 3 | 5027590483131
63NHFF1BI-400 | EATON 63Amp 400V AC GFF 1 NH FUSE | 12.8132 | 3 | 5027590485319
80NHFF1BI-400 | EATON 80Amp 400V AC GFF 1 NH FUSE | 12.8132 | 3 | 5027590490719
315NHG03BI | NH FUSE 315A 500V GL/GG SIZE 03 | 12.7411 | 3 | 5027590476393
355NHG03BI | NH FUSE 355A 500V GL/GG SIZE 03 | 12.7411 | 3 | 5027590477437
400NHG03BI | NH FUSE 400A 500V GL/GG SIZE 03 | 12.7411 | 3 | 5027590479738
315NHG2BI-400 | NH FUSE 315A 400V GG/GL SIZE 2 | 12.6587 | 3 | 5027590476485
355NHG2BI-400 | NH FUSE 355A 400V GG/GL SIZE 2 | 12.6587 | 3 | 5027590477529
400NHG2BI-400 | NH FUSE 400A 400V GG/GL SIZE 2 | 12.6587 | 3 | 5027590479813
EBFVA14 | NH GEAR EBV00 DOUBLE DISTANCE ADAPTOR | 12.6381 | 1 | 5906739017744
C22M100S | CYL FUSE >STR >22 x 58 100A GG 500V AC | 12.6072 | 10 | 5027590495653
250NHG03BI | NH FUSE 250A 500V GL/GG SIZE 03 | 12.5763 | 3 | 5027590469623
315NHG03BI-400 | NH FUSE 315A 400V GG/GL SIZE 03 | 12.5763 | 3 | 5027590476409
355NHG03B-400 | NH FUSE 355A 400V GG/GL SIZE 03 | 12.5763 | 3 | 5027590477413
355NHG2BI | NH FUSE 355A 500V GL/GG SIZE 2 | 12.5763 | 3 | 5027590477512
400NHG03B-400 | NH FUSE 400A 400V GG/GL SIZE 03 | 12.5763 | 3 | 5027590479714
400NHG2BI | NH FUSE 400A 500V GL/GG SIZE 2 | 12.5763 | 3 | 5027590479806
BAO63M100 | 63M100 500V AC INDUSTRIAL | 12.5351 | 20 | 5027590492027
125NHG2B-690 | NH FUSE125AMP 690V gG SIZE 2 | 12.4939 | 1 | 5027590248433
63NHG2B-690 | NH FUSE 63AMP 690V gG SIZE 2 | 12.4939 | 1 | 5027590370288
AC6 | 6AMP 550V AC / 250V DC FUSE | 12.4733 | 20 | 5027590491716
EBFVA3 | NH GEAR 00 HOOKED CLAMP FOR EBV | 12.4527 | 1 | 5906739017591
250NHG03BI-400 | BUSSMANN 250A 400V GG 03 | 12.4218 | 3 | 5027590469630
OSD80 | OSD 80A 500V AC BS88 gG FUSE | 12.4218 | 20 | 5027590505130
BAO63M80 | 63M80 500V AC INDUSTRIAL | 12.1849 | 20 | 5027590492034
CH141DU | 1P 14x51 Fuse Holder | 12.1128 | 6 | 5027590496667
C22M80S | CYL FUSE >STR >22 x 58 80A AM 500V AC | 12.0922 | 10 | 5027590495936
AC10 | 10Amp 550Vac / 250Vdc INDUSTRIAL FUSE | 12.0716 | 20 | 5027590491631
AC16 | 16AMP 550Vac / 250Vdc INDUSTRIAL FUSE | 12.0716 | 20 | 5027590491648
AC20 | 20Amp 550Vac / 250Vdc INDUSTRIAL FUSE | 12.0716 | 20 | 5027590491662
AC25 | 25AMP 500V AC INDUSTRIAL | 12.0716 | 20 | 5027590491679
AC32 | 32AMP 500V AC INDUSTRIAL FUSE | 12.0716 | 20 | 5027590491693
315NHG2B-400 | NH FUSE 315A 400V GG/GL SIZE 2 | 11.9377 | 3 | 5027590476430
355NHG2B-400 | NH FUSE 355A 400V GG/GL SIZE 2 | 11.9377 | 3 | 5027590477499
400NHG2B-400 | NH FUSE 400A 400V GG/GL SIZE 2 | 11.9377 | 3 | 5027590479783
CHM1DNU | 1P&Neutral 10X38MFH30A 600V for Midget | 11.8862 | 6 | 051712362603
250NHG2BI | NH FUSE 250A 500V AC gG 2 DUAL IND | 11.8553 | 3 | 5027590469760
315NHG2BI | NH FUSE 315A 500V GL/GG SIZE 2 | 11.8553 | 3 | 5027590476478
315NHG03B-400 | NH FUSE 315A 400V GG/GL SIZE 03 | 11.7729 | 3 | 5027590476379
250NHG03B-400 | NH FUSE 250A 400V GG/GL SIZE 03 | 11.6184 | 3 | 5027590469616
315NHG03B | NH FUSE 315A 500V GG/GL SIZE 03 | 11.6184 | 3 | 5027590476362
355NHG03B | NH FUSE 355A 500V GG/GL SIZE 03 | 11.6184 | 3 | 5027590477406
400NHG03B | NH FUSE 400A 500V GG/GL SIZE 03 | 11.6184 | 3 | 5027590479707
C22M50S | CYL FUSE >STR >22 x 58 50A AM 690V AC | 11.5669 | 10 | 5027590495875
C22M63S | CYL FUSE >STR >22 x 58 63A AM 690V AC | 11.5669 | 10 | 5027590495905
AC4 | 4AMP 550V AC / 250V DC | 11.5566 | 1 | 5027590491709
C22G100S | CYL FUSE >STR >22 x 58 100A GG 500V AC | 11.5154 | 10 | 5027590495219
C22G125S | CYL FUSE >STR >22 x 58 125A GG 400V AC | 11.5154 | 10 | 5027590495271
C22G80S | CYL FUSE >STR >22 x 58 80A GG 500V AC | 11.5154 | 10 | 5027590495592
250NHG03B | NH FUSE 250A 500V GG/GL SIZE 03 | 11.4536 | 3 | 5027590469609
355NHG2B | NH FUSE 355A 500V GG/GL SIZE 2 | 11.4536 | 3 | 5027590477475
400NHG2B | NH FUSE 400A 500V GG/GL SIZE 2 | 11.4536 | 3 | 5027590479776
425NHG2B | NH FUSE 425A 500V GG/GL SIZE 2 | 11.4536 | 3 | 5027590480611
450NHG2B | NH FUSE 450A 500V GG SIZE 2 | 11.4536 | 3 | 5027590480710
EBFVA38 | NHGEAR EBV00 HOOKED CLAMP HIGHTENED RAIL | 11.2682 | 1 | 5906739017768
SDL-1 | Neutral Link 1# SILVER | 11.2373 | 3 | 5027590321952
TIA25 | 25A 690V AC / 460V DC gG INDUSTRIAL FUSE | 11.2167 | 20 | 5027590514217
TIA32 | 32A 690V AC / 460V DC gG INDUSTRIAL FUSE | 11.2167 | 20 | 5027590514224
CHM2DU | 2Pole 30A 600V MFH For 10X38 Midget fuse | 11.1446 | 6 | 051712362610
SDL-2T | Neutral Link 2# TIN | 11.021 | 1 | 5027590472715
125NHFF00BI-400 | 125Amp 400V AC GFF 00 NH FUSE | 10.9798 | 3 | 5027590429870
TFPCD33 | 3 P FUSE BA COV DIII/E337 | 10.8562 | 12 | 5027590513982
C22M12S | CYL FUSE >STR >22 x 58 12A GG 690V AC | 10.8356 | 10 | 5027590495707
C22M16S | CYL FUSE >STR >22 x 58 16A GG 690V AC | 10.8356 | 10 | 5027590495721
C22M20S | CYL FUSE >STR >22 x 58 20A GG 690V AC | 10.8356 | 10 | 5027590495769
C22M32S | CYL FUSE STR 22 x 58 32A GG 690V AC | 10.8356 | 10 | 5027590495813
C22M40S | CYL FUSE >STR >22 x 58 40A GG 690V AC | 10.8356 | 10 | 5027590495844
100LR85 | 100A 415V AC H/SERVICE | 10.7841 | 20 | 5027590427807
30LR85 | 30A 415V AC HOUSE SERVICE | 10.7841 | 20 | 5027590476102
40LR85 | 40A 415V AC HOUSE SERVICE | 10.7841 | 20 | 5027590480161
50LR85 | 50A 415V AC HOUSE SERVICE | 10.7841 | 20 | 5027590483070
60LR85 | 60A 415V AC HOUSE SERVICE | 10.7841 | 20 | 5027590484480
80LR85 | 80A 415V AC HOUSE SERVICE | 10.7841 | 20 | 5027590490658
C22G50S | CYL FUSE >STR >22 x 58 50A GG 690V AC | 10.609 | 10 | 5027590495509
C22G63S | CYL FUSE >STR >22 x 58 63A GG 690V AC | 10.609 | 10 | 5027590495530
100NHFF00BI-400 | 100Amp 400V AC GFF 00 NH FUSE | 10.5781 | 3 | 5027590427999
250NHG2B | NH FUSE 250A 500V gG SIZE 2 DUAL IND | 10.4957 | 3 | 5027590469739
300NHG2B | BUSSMANN 300A 500V 2 GG EOU | 10.4957 | 3 | 5027590475884
315NHG2B | NH FUSE 315A 500V GG/GL SIZE 2 | 10.4957 | 3 | 5027590420587
FPK00-1P | IP-20 PROTECTION KIT ST BASES I NH 00 | 10.4545 | 1 | 5027590498975
TIA16 | 16A 690V AC / 460V DC gG INDUSTRIAL FUSE | 10.3824 | 20 | 5027590514187
TIA20 | 20A 690V AC / 460V DC gGINDUSTRIAL FUSE | 10.3824 | 20 | 5027590514200
BC35 | 35A INDUSTRIAL FUSE CARTON | 10.3618 | 20 | 5027590492096
BC50 | 50AMP 500V AC / 250V DC | 10.3618 | 20 | 5027590492126
BC63 | 63AMP 500V AC / 250V DC | 10.3618 | 20 | 5027590492133
SFRD27 | SICHERUNGSUNTERTEIL D1 E27 1POL DIN HUT | 10.3412 | 15 | 5027590510905
63NHFF00BI-400 | EATON 63Amp 400V AC GFF 00 NH FUSE | 10.3309 | 3 | 5027590485302
80NHFF00BI-400 | 80Amp 400V AC GFF 00 NH FUSE | 10.3309 | 3 | 5027590490702
C22G10S | CYL FUSE >STR >22 x 58 10A GG 690V AC | 10.2691 | 10 | 5027590495233
C22G12S | CYL FUSE >STR >22 x 58 12A GG 690V AC | 10.2691 | 10 | 5027590495288
C22G16S | CYL FUSE >STR >22 x 58 16A GG 690V AC | 10.2691 | 10 | 5027590495318
C22G20S | CYL GG 22,2X58 20A/STR 690V | 10.2691 | 10 | 5027590495363
C22G25S | CYL FUSE >STR >22 x 58 25A GG 690V AC | 10.2691 | 10 | 5027590495394
C22G32S | CYL FUSE >STR >22 x 58 32A GG 690V AC | 10.2691 | 10 | 5027590495417
C22G40S | CYL FUSE >STR >22 x 58 40A GG 690V AC | 10.2691 | 10 | 5027590495455
C22G4S | CYL FUSE >STR >22 x 58 4A GG 690V AC | 10.2691 | 10 | 5027590495479
C22G6S | CYL FUSE >STR >22 x 58 6A GG 690V AC | 10.2691 | 10 | 5027590495547
C22G8S | CYL FUSE >STR >22 x 58 8A GG 690V AC | 10.2691 | 10 | 5027590495608
63D33R | FUSE-D2 63A F GR 500VAC E33 | 10.2382 | 5 | 5027590485012
BD40 | 40AMP 500V AC / 250V DC | 9.7232 | 20 | 5027590492164
BD50 | 50AMP 500V AC / 250V DC | 9.7232 | 20 | 5027590492171
BD63 | 63AMP 500V AC / 250V DC | 9.7232 | 20 | 5027590492188
CHCC1DI-48U | 1P 30A 48Vdc10X38 Class CC fuse with LED | 9.6099 | 12 | 051712362818
CHCC1DIU | 1P 10X38MFH30A 600V Class CC -indicator | 9.6099 | 12 | 051712362665
TIA10 | 10A 690V AC / 460V DC gG INDUSTRIAL FUSE | 9.5584 | 20 | 5027590514156
TIA2 | 2A 690V AC / 460V DC gG INDUSTRIAL FUSE | 9.5584 | 20 | 5027590514194
TIA4 | 4A 690V AC / 460V DC gG INDUSTRIAL FUSE | 9.5584 | 20 | 5027590514293
TIA6 | 6A 690V AC / 460V DC gG INDUSTRIAL FUSE | 9.5584 | 20 | 5027590514309
50NHFF000BI-400 | EATON 50Amp 400V AC GFF 000 NH FUSE | 9.1773 | 3 | 5027590483124
CHM1DCIU | Modular Fuse Holder, 1000V, 1P | 9.0743 | 12 | 051712497428
EBFVA23 | NH GEAR 2 & 3 DOUBLE V CLAMP STEEL | 9.0434 | 1 | 5906739019144
FRN02C | FUSE-BASE-D02 1POL DIN HUT 63A | 9.0228 | 15 | 5027590499071
50D33R | FUSE-D3 50A GR ULTRA RAPID 500VAC E33 | 8.9713 | 5 | 5027590482912
CHPV1IU | 1P MFH For 10x38 gPV fuse with indicator | 8.858 | 12 | 051712362726
SDL-1T | Neutral Link 1# TIN | 8.8065 | 1 | 5027590472692
100NHG1BI-690 | NH FUSE 100AMP 690V gG SIZE 1 DUAL IND | 8.7756 | 3 | 5027590428279
125NHG1BI-690 | NH FUSES 125AMP 690V AC GG SIZE 1 | 8.7756 | 3 | 5027590430135
160NHG1BI-690 | NH FUSE 160AMP 690V AC gG 1 DUAL IND | 8.7756 | 3 | 5027590437400
200NHG1BI-690 | NH FUSE 200AMP 690V AC gG 1 DUAL IND | 8.7756 | 3 | 5027590467292
224NHG1BI-690 | NH FUSE 224Amp 690V AC gG 1 DUAL IND | 8.7756 | 3 | 5027590468626
250NHG1BI-690 | NH FUSE 250Amp 690V AC gG SIZE 1 | 8.7756 | 3 | 5027590469708
63NHG1BI-690 | NH FUSE 63A 690V gG SIZE 1 | 8.7756 | 3 | 5027590485630
80NHG1BI-690 | NH FUSE 80A 690V gG SIZE 1 | 8.7756 | 3 | 5027590491013
SFPRD33 | 1 POLE FUSE BASE COVER | 8.7447 | 30 | 5027590510899
FN02C | F.SOCKET S.POLE ETI 2222012 BUSS FN02C | 8.7138 | 15 | 5027590498951
PDD02-1 | 1 POLE PLASTIC BASE D02 63A | 8.7138 | 15 | 5027590505253
100NHG02BI-400 | NH FUSE 100A 400V GG/GL SIZE 02 | 8.6314 | 3 | 5027590428200
125NHG02BI-400 | NH FUSE 125A 400V GG/GL SIZE 02 | 8.6314 | 3 | 5027590430074
160NHG02BI-400 | NH FUSE 160A 400V GG/GL SIZE 02 | 8.6314 | 3 | 5027590437349
200NHG02BI-400 | NH FUSE 200A 400V GG/GL SIZE 02 | 8.6314 | 3 | 5027590467018
224NHG02BI-400 | NH FUSE 224A 400V GG/GL SIZE 02 | 8.6314 | 3 | 5027590468527
250NHG02BI-400 | NH FUSE 250A 400V GG/GL SIZE 02 | 8.6314 | 3 | 5027590469586
80NHG02BI-400 | NH FUSE 80A 400V GG/GL SIZE 02 | 8.6314 | 3 | 5027590490948
10NHFF000BI-400 | EATON 10Amp 400V AC GFF 000 NH FUSE | 8.6005 | 3 | 5027590428835
16NHFF000BI-400 | EATON 16Amp 400V AC GFF 000 FUSE | 8.6005 | 3 | 5027590437684
25NHFF000BI-400 | 25Amp 400V AC GFF 000 NH FUSE | 8.6005 | 3 | 5027590470926
35NHFF000BI-400 | EATON 35Amp 400V AC GFF 000 NH FUSE | 8.6005 | 3 | 5027590477789
C4545 | 45A 240V CONSUMER UNIT FUSE | 8.5387 | 10 | 5027590496025
100NZ03 | FUSE-D03 100A T GL/GG 400VAC M30 | 8.3945 | 10 | 5027590428385
80NZ03 | FUSE-D03 80A T GL/GG 400VAC M30 | 8.3945 | 10 | 5027590491068
SDL-00 | Neutral Link 00# Silver | 8.3945 | 3 | 051712485913
NIT20M25 | 20M25 AMP 440V AC BS88 gM FUSE | 8.3842 | 20 | 5027590503952
NIT20M32 | 20M32 AMP 440V AC BS88 gM FUSE | 8.3842 | 20 | 5027590503969
NSD32M50 | 50A 415V M/S FUSE>(20) CARTON QTY. 20 | 8.3842 | 20 | 5027590504911
NSD32M63 | 63A 415V M/S FUSE>(20) CARTON QTY. 20 | 8.3842 | 20 | 5027590504928
100NHM00B-690 | NH FUSE 100AMP 690V aM SIZE 00 DUAL IND | 8.343 | 3 | 5027590428354
80NHM00B-690 | NH FUSE 80A 690V aM SIZE 00 | 8.343 | 3 | 5027590491037
50NHG1BI-690 | NH FUSE 50AMP 690V gG SIZE 1 DUAL IND | 8.24 | 1 | 5027590327053
NITD32M63 | 32M63 415V AC BS88 FUSE | 8.2297 | 20 | 5027590504157
63NZ02R | FUSE-D02 63A GR 400VAC E18 | 8.1679 | 10 | 5027590485715
250NHG02B-400 | NH FUSE 250A 400V GG/GL SIZE 02 | 8.1267 | 3 | 5027590469555
100NHM00B | FUSE NH SIZE 00 aM 100A 500V | 8.1164 | 3 | 5027590428309
63NHM00B | FUSE NH SIZE 00 AM 63A 500V | 8.1164 | 3 | 5027590485661
80NHM00B | FUSE NH SIZE 00 AM 80A 500V | 8.1164 | 3 | 5027590491020
100KR85 | 100A 415V AC HOUSE SERVICE | 8.0958 | 20 | 5027590427746
80KR85 | 80A 415V AC HOUSE SERVICE | 8.0958 | 20 | 5027590490559
35NHG02BI-400 | NH FUSE 35A 400V GG/GL SIZE 02 | 8.0752 | 3 | 5027590477987
40NHG02BI-400 | NH FUSE 40A 400V GG/GL SIZE 02 | 8.0752 | 3 | 5027590480437
50NHG02BI-400 | NH FUSE 50A 400V GG/GL SIZE 02 | 8.0752 | 3 | 5027590483384
63NHG02BI-400 | NH FUSE 63A 400V GG/GL SIZE 02 | 8.0752 | 3 | 5027590485579
NS25 | 25A 440V AC BS88 FUSE | 8.0752 | 20 | 5027590504720
NS32BS | 32A 440V AC BS88 FUSE | 8.0752 | 20 | 5027590504737
50NZ02R | FUSE-D02 50A GR 400VAC E18 | 8.0443 | 10 | 5027590483537
C14M32S | CYL FUSE >STR >14 x 51 32A GG 500V AC | 8.034 | 10 | 5027590494892
C14M40S | CYL FUSE >STR >14 x 51 40A GG 500V AC | 8.034 | 10 | 5027590494946
C14M50S | CYL FUSE >STR >14 x 51 50A GG 400V AC | 8.034 | 10 | 5027590494977
10KR85 | 10A 415V AC HOUSE SERVICE | 8.0237 | 20 | 5027590428767
15KR85 | 15A 415V AC HOUSE SERVICE | 8.0237 | 20 | 5027590435659
20KR85 | 20A 415V AC HOUSE SERVICE | 8.0237 | 20 | 5027590467919
25KR85 | 25A 415V AC HOUSE SERVICE | 8.0237 | 20 | 5027590470711
30KR85 | 30A 415V AC HOUSE SERVICE | 8.0237 | 20 | 5027590476089
40KR85 | 40A 415V AC HOUSE SERVICE | 8.0237 | 20 | 5027590480130
45KR85 | 45A 415V AC HOUSE SERVICE | 8.0237 | 20 | 5027590480802
50KR85 | 50A 415V AC HOUSE SERVICE | 8.0237 | 20 | 5027590482967
5KR85 | 5A 415V AC HOUSE SERVICE | 8.0237 | 20 | 5027590484329
60KR85 | 60A 415V AC HOUSE SERVICE | 8.0237 | 20 | 5027590484459
ESD63 | 63AMP 415V AC INDUSTRIAL | 8.0237 | 20 | 5027590498692
100NHG1B-690 | NH FUSE 100AMP 690V gG SIZE 1 | 7.9825 | 3 | 5027590428248
125NHG1B-690 | NH FUSE 125AMP 690V gG SIZE 1 | 7.9825 | 3 | 5027590430111
160NHG1B-690 | NH FUSE 160AMP 690V gG SIZE 1 | 7.9825 | 3 | 5027590437387
200NHG1B-690 | NH FUSE 200AMP 690V gG SIZE 1 | 7.9825 | 3 | 5027590467247
224NHG1B-690 | NH FUSE 224AMP 690V gG SIZE 1 DUAL IND | 7.9825 | 3 | 5027590468589
250NHG1B-690 | NH FUSE 250A 690V gG SIZE 1 | 7.9825 | 3 | 5027590469654
50NHG1B-690 | NH FUSE 50AMP 690V gG SIZE 1 | 7.9825 | 3 | 5027590483438
63NHG1B-690 | NH FUSE 63AMP 690V gG SIZE 1 | 7.9825 | 3 | 5027590485616
63NHM00B-690 | NH FUSE 63A 690V aM SIZE 00 | 7.9825 | 3 | 5027590485678
80NHG1B-690 | NH FUSE 80A 690V gG SIZE 1 | 7.9825 | 3 | 5027590490993
200NHG1BI-400 | NH FUSE 200A 400V GG/GL SIZE 1 | 7.9722 | 3 | 5027590467278
224NHG1BI-400 | NH FUSE 224A 400V GG/GL SIZE 1 | 7.9722 | 3 | 5027590468619
250NHG1BI-400 | NH FUSE 250A 400V GG/GL SIZE 1 | 7.9722 | 3 | 5027590469692
100NHG02BI | NH FUSE 100A 500V GL/GG SIZE 02 | 7.8383 | 3 | 5027590428194
125NHG02BI | NH FUSE 125A 500V GL/GG SIZE 02 | 7.8383 | 3 | 5027590430067
160NHG02BI | NH FUSE 160A 500V GL/GG SIZE 02 | 7.8383 | 3 | 5027590437332
200NHG02BI | NH FUSE 200A 500V GL/GG SIZE 02 | 7.8383 | 3 | 5027590467001
224NHG02BI | NH FUSE 224A 500V GL/GG SIZE 02 | 7.8383 | 3 | 5027590468510
250NHG02BI | NH FUSE 250A 500V GL/GG SIZE 02 | 7.8383 | 3 | 5027590469579
80NHG02BI | NH FUSE 80A 500V GL/GG SIZE 02 | 7.8383 | 3 | 5027590490931
PDD01-1 | 1 POLE PLASTIC BASE D01 16A | 7.8177 | 15 | 5027590505239
NITD32M40 | 32M40 415V AC BS88 FUSE | 7.7868 | 20 | 5027590504126
NITD32M50 | 32M50 415V AC BS88 FUSE | 7.7868 | 20 | 5027590504140
35NHG02BI | NH FUSE 35A 500V GL/GG SIZE 02 | 7.7662 | 3 | 5027590477970
40NHG02BI | NH FUSE 40A 500V GL/GG SIZE 02 | 7.7662 | 3 | 5027590480420
50NHG02BI | NH FUSE 50A 500V GL/GG SIZE 02 | 7.7662 | 3 | 5027590483377
63NHG02BI | NH FUSE 63A 500V GL/GG SIZE 02 | 7.7662 | 3 | 5027590485555
35D33R | FUSE-D2 35A F GR 500VAC E33 | 7.6941 | 5 | 5027590477703
C14G32S | CYL FUSE >STR >14 x 51 32A GG 500V AC | 7.6941 | 10 | 5027590494045
C14G40S | CYL FUSE >STR >14 x 51 40A GG 500V AC | 7.6941 | 10 | 5027590494090
C14G50S | CYL FUSE >STR >14 x 51 50A GG 400V AC | 7.6941 | 10 | 5027590494144
EBFVA15 | NH GEAR EBV00 SINGLE DISTANCE ADAPTOR | 7.6941 | 1 | 5906739001521
CHM1DI-48U | 1P 10X38MFH30A 48VdcMidget-LED indicator | 7.6529 | 12 | 051712366212
BAO35 | 35AMP 500V AC BS88 gG FUSE | 7.5705 | 20 | 5027590491969
BAO40 | 40AMP 500V a.c. BS88 REF A3 gG FUSE | 7.5705 | 20 | 5027590491976
BAO50 | 50AMP 500V a.c. BS88 REF A3 gG FUSE | 7.5705 | 20 | 5027590491983
BAO63 | 63AMP 500V AC BS88 gG FUSE | 7.5705 | 20 | 5027590492010
100NHG1BI | NH FUSE 100AMP 500V gG SIZE 1 DUAL IND | 7.519 | 3 | 5027590428262
125NHG1BI | NH FUSE 125AMP 500V gG SIZE 1 DUAL IND | 7.519 | 3 | 5027590430128
160NHG1BI | NH FUSE 160AMP 500V AC gG 1 DUAL IND | 7.519 | 3 | 5027590437394
200NHG1BI | NH FUSE 200A 500V GL/GG SIZE 1 | 7.519 | 3 | 5027590467261
224NHG1BI | NH FUSE 224A 500V GL/GG SIZE 1 | 7.519 | 3 | 5027590468602
250NHG1BI | NH FUSE 250A 500V GL/GG SIZE 1 | 7.519 | 3 | 5027590469685
50NHG1BI | NH FUSE 50AMP 500V gG SIZE 1 DUAL IND | 7.519 | 3 | 5027590483445
63NHG1BI | NH FUSE 63A 500V gG SIZE 1 | 7.519 | 3 | 5027590485623
80NHG1BI | NH FUSE 80A 500V AC gG SIZE 1 | 7.519 | 3 | 5027590491006
NS20 | 20A 440V AC BS88 FUSE | 7.519 | 20 | 5027590504713
100NHG02B-400 | NH FUSE 100A 400V GG/GL SIZE 02 | 7.4778 | 3 | 5027590428170
125NHG02B-400 | NH FUSE 125A 400V GG/GL SIZE 02 | 7.4778 | 3 | 5027590430036
160NHG02B-400 | NH FUSE 160A 400V GG/GL SIZE 02 | 7.4778 | 3 | 5027590437325
200NHG02B-400 | NH FUSE 200A 400V GG/GL SIZE 02 | 7.4778 | 3 | 5027590466615
224NHG02B-400 | NH FUSE 224A 400V GG/GL SIZE 02 | 7.4778 | 3 | 5027590468497
80NHG02B-400 | NH FUSE 80A 400V GG SIZE 02 | 7.4778 | 3 | 5027590490917
CHM1DCU | Modular Fuse Holder,1000V,1P | 7.4572 | 12 | 051712497381
NSD20M36 | Industrial HRC Fuse Links, Offset Blade | 7.4263 | 20 | 5027590504850
NSD32M36 | 36A 415V M/S FUSE>(20) CARTON QTY. 20 | 7.4263 | 20 | 5027590504898
NSD32M40 | 40A 415V M/S FUSE>(20) CARTON QTY. 20 | 7.4263 | 20 | 5027590504904
35NHG02B-400 | NH FUSE 35A 400V GG/GL SIZE 02 | 7.416 | 3 | 5027590477956
40NHG02B-400 | NH FUSE 40A 400V GG/GL SIZE 02 | 7.416 | 3 | 5027590480413
50NHG02B-400 | NH FUSE 50A 400V GG/GL SIZE 02 | 7.416 | 3 | 5027590483353
63NHG02B-400 | NH FUSE 63A 400V GG/GL SIZE 02 | 7.416 | 3 | 5027590485524
C14M10S | CYL FUSE >STR >14 x 51 10A GG 500V AC | 7.3851 | 10 | 5027590494366
C14M12S | CYL FUSE >STR >14 x 51 12A GG 500V AC | 7.3851 | 10 | 5027590494670
C14M16S | CYL FUSE >STR >14 x 51 16A GG 500V AC | 7.3851 | 10 | 5027590494762
C14M1S | CYL FUSE >STR >14 x 51 1A GG 500V AC | 7.3851 | 10 | 5027590494779
C14M20S | CYL FUSE >STR >14 x 51 20A GG 500V AC | 7.3851 | 10 | 5027590494809
C14M25S | CYL FUSE >STR >14 x 51 25A GG 500V AC | 7.3851 | 10 | 5027590494830
C14M2S | CYL FUSE >STR >14 x 51 2A GG 500V AC | 7.3851 | 10 | 5027590494854
C14M4S | CYL FUSE >STR >14 x 51 4A GG 500V AC | 7.3851 | 10 | 5027590494953
C14M6S | CYL FUSE >STR >14 x 51 6A GG 500V AC | 7.3851 | 10 | 5027590495004
C14M8S | CYL FUSE >STR >14 x 51 8A GG 500V AC | 7.3851 | 10 | 5027590495028
CHM1DIU | 1P 10X38MFH30A 600VMidget -indicator/Neu | 7.3336 | 12 | 051712362757
NIT20 | 20AMP 550V AC BS88 gG FUSE | 7.313 | 20 | 5027590503945
ESD50 | 50AMP 415V AC INDUSTRIAL | 7.3027 | 20 | 5027590498678
CHPV1U | 1Pole 30A 1000Vdc MFH For 10x38 Gpv | 7.2924 | 12 | 051712362719
FRN01-SB | 1 POLE BASE FOR DO1 FUSE | 7.2924 | 15 | 5027590499019
C14G10S | CYL FUSE >STRIKER >14 x 51 10A GG 500V A | 7.2718 | 10 | 5027590493819
C14G12S | CYL FUSE >STRIKER >14 x 51 12A GG 500VAC | 7.2718 | 10 | 5027590493840
C14G16S | CYL FUSE >STR >14 x 51 16A GG 500V AC | 7.2718 | 10 | 5027590493888
C14G20S | CYL FUSE >STR >14 x 51 20A GG 500V AC | 7.2718 | 10 | 5027590493949
C14G25S | CYL FUSE >STR >14 x 51 25A GG 500V AC | 7.2718 | 10 | 5027590493987
C14G2S | CYL FUSE >STR >14 x 51 2A GG 500V AC | 7.2718 | 10 | 5027590494007
C14G4S | CYL GG 14,3X51 4A/STR | 7.2718 | 10 | 5027590494113
C14G6S | CYL FUSE >STR >14 x 51 6A GG 500V AC | 7.2718 | 10 | 5027590494175
C14G8S | CYL FUSE >STR >14 x 51 8A GG 500V AC | 7.2718 | 10 | 5027590494205
SD3-PB | Size3 Phase barrier kit ganging links | 7.21 | 1 | 5027590316620
315NHG1B | NH FUSE 315A 440V GG/GL SIZE 1 | 7.1585 | 3 | 5027590476423
355NHG1B | NH FUSE 355A 440V GG/GL SIZE 1 | 7.1585 | 3 | 5027590477468
100NHG02B | NH FUSE 100A 500V GG/GL SIZE 02 | 7.0452 | 3 | 5027590428163
125NHG02B | NH FUSE 125A 500V GG/GL SIZE 02 | 7.0452 | 3 | 5027590430029
160NHG02B | NH FUSE 160A 500V GG/GL SIZE 02 | 7.0452 | 3 | 5027590437318
200NHG02B | NH FUSE 200A 500V GL/GG SIZE 02 DUAL IN | 7.0452 | 3 | 5027590466608
224NHG02B | NH FUSE 224A 500V GG/GL SIZE 02 | 7.0452 | 3 | 5027590468480
250NHG02B | NH FUSE 250A 500V GG/GL SIZE 02 | 7.0452 | 3 | 5027590420549
80NHG02B | NH FUSE 80A 500V GG/GL SIZE 02 | 7.0452 | 3 | 5027590490900
100NHG01BI-400 | NH FUSE 100A 400V GG/GL SIZE 01 IMGL | 6.9937 | 3 | 5027590428149
125NHG01BI-400 | NH FUSE 125A 400V GG/GL SIZE 01 IMGL | 6.9937 | 3 | 5027590430005
160NHG01BI-400 | NH FUSE 160A 400V GG/GL SIZE 01 | 6.9937 | 3 | 5027590437295
35NHG02B | NH FUSE 35A 500V GG/GL SIZE 02 | 6.9937 | 3 | 5027590477949
40NHG02B | NH FUSE 40A 500V GG/GL SIZE 02 | 6.9937 | 3 | 5027590480406
50NHG02B | NH FUSE 50A 500V GG/GL SIZE 02 | 6.9937 | 3 | 5027590483346
63NHG02B | NH FUSE 63A 500V GG/GL SIZE 02 | 6.9937 | 3 | 5027590485517
200NHG1B-400 | NH FUSE 200A 400V GG/GL SIZE 1 | 6.9731 | 3 | 5027590467223
224NHG1B-400 | NH FUSE 224A 400V GG/GL SIZE 1 | 6.9731 | 3 | 5027590468565
250NHG1B-400 | NH FUSE 250A 400V GG/GL SIZE 1 | 6.9731 | 3 | 5027590469647
ESD40 | 40AMP 415V AC INDUSTRIAL | 6.8804 | 20 | 5027590498661
SD00-D | NH00 SINGLE POLE SILVER 1/4 SCREW | 6.8804 | 3 | 051712371445
35NZ02R | FUSE-D02 35A GR 400VAC E18 | 6.8495 | 10 | 5027590478045
AAO32M63 | 32M63 500V AC BS88 FUSE | 6.8186 | 20 | 5027590491600
FRN01C | FUSE-BASE D01 1POL DIN HUT 16A | 6.798 | 15 | 5027590499026
50NHG0B-690 | NH FUSE 50AMP 690V gG SIZE 0 | 6.7877 | 1 | 5027590370264
63NHG01BI-400 | NH FUSE 63A 400V GG/GL SIZE 01 | 6.7465 | 3 | 5027590485494
FRN01-B | 1 POLE BASE FOR DO1 FUSE | 6.7053 | 15 | 5027590499002
TFPCD27 | 3 P FUSE BASE COV DII/E27 25A 500V | 6.6847 | 12 | 5027590513975
100NHG1B | NH FUSE 100AMP 500V gG SIZE 1 DUAL IND | 6.6744 | 3 | 5027590428231
125NHG1B | NH FUSE 125AMP 500V gG SIZE 1 DUAL IND | 6.6744 | 3 | 5027590430104
160NHG1B | NH FUSE 160AMP 500V gG SIZE 1 DUAL IND | 6.6744 | 3 | 5027590437370
200NHG1B | NH FUSE 200A 500V GG/GL SIZE 1 | 6.6744 | 3 | 5027590467209
224NHG1B | NH FUSE 224A 500V GG/GL SIZE 1 | 6.6744 | 3 | 5027590468541
250NHG1B | NH FUSE 250A 500V GG/GL SIZE 1 | 6.6744 | 3 | 5027590420570
50NHG1B | NH FUSE 50AMP 500V gG SIZE 1 DUAL IND | 6.6744 | 3 | 5027590483421
63NHG1B | NH FUSE 63AMP 500V gG SIZE 1 | 6.6744 | 3 | 5027590485609
80NHG1B | NH FUSE 80AMP 500V gG SIZE 1 DUAL IND | 6.6744 | 3 | 5027590490979
100NHG01B-400 | NH FUSE 100A 400V GG/GL SIZE 01 | 6.592 | 3 | 5027590428125
125NHG01B-400 | NH FUSE 125A 400V GG/GL SIZE 01 | 6.592 | 3 | 5027590429986
C14G63 | CYL FUSE 63A 500V 14X51 CYL GG PV14 | 6.592 | 10 | 5027590494168
FN01C | F.SOCKET S.POLE ETI 2221012 BUSS FN01C | 6.5714 | 15 | 5027590498944
FRN02-D | 1 POLE BASE FOR DO2 FUSES | 6.5405 | 5 | 5027590499033
EBHA2 | NH GEAR EBH000 MICROSWITCH | 6.489 | 1 | 5027590369930
SD3-SK | Shroud kit size 3 | 6.489 | 1 | 5027590321921
TD00-IP20 | NH00 IP20 Triple Pole Protection kit | 6.489 | 1 | 051712371704
35NHG01BI-400 | NH FUSE 35A 400V GG/GL SIZE 01 | 6.4375 | 3 | 5027590477925
40NHG01BI-400 | NH FUSE 40A 400V GG/GL SIZE 01 | 6.4375 | 3 | 5027590480383
50NHG01BI-400 | NH FUSE 50A 400V GG/GL SIZE 01 | 6.4375 | 3 | 5027590483322
NS16 | 16A 440V AC BS88 FUSE | 6.283 | 20 | 5027590504690
80NHG01BI-400 | NH FUSE 80A 400V GG SIZE 01 | 6.2727 | 1 | 5027590490887
20NHM000B-690 | NH FUSE 20AMP 690V aM SIZE 000 | 6.2521 | 3 | 5027590468220
25NHM000B-690 | NH FUSE 25AMP 690V aM SIZE 000 | 6.2521 | 3 | 5027590471060
32NHM000B-690 | NH FUSE 32A 690V aM SIZE 000 | 6.2521 | 3 | 5027590476959
35NHM000B-690 | NH FUSE 35AMP 690V aM SIZE 000 | 6.2521 | 3 | 5027590478021
40NHM000B-690 | NH FUSE 40A 690V aM SIZE 000 | 6.2521 | 3 | 5027590480475
50NHM000B-690 | NH FUSE 50AMP 690V aM SIZE 000 | 6.2521 | 3 | 5027590483469
EBFVA21 | NH GEAR 2 & 3 DOUBLE V CLAMP FOR 185mm | 6.2212 | 1 | 5906739018956
NIT16 | 16AMP 550V AC BS88 gG FUSE | 6.2109 | 20 | 5027590503914
35NHG01B-400 | NH FUSE 35A 400V GG/GL SIZE 01 | 6.1491 | 3 | 5027590477901
40NHG01B-400 | NH FUSE 40A 400V GG/GL SIZE 01 | 6.1491 | 3 | 5027590480352
50NHG01B-400 | NH FUSE 50A 400V GG/GL SIZE 01 | 6.1491 | 3 | 5027590483285
63NHG01B-400 | NH FUSE 63A 400V GG/GL SIZE 01 | 6.1491 | 3 | 5027590485463
SD12-PB | Size1&2 Phase barrier kit ganging links | 6.1491 | 3 | 051712387972
AAO32M35 | 32M35 500V AC BS88 FUSE | 6.1388 | 20 | 5027590491556
AAO32M40 | 32M40 500V AC BS88 FUSE | 6.1388 | 20 | 5027590491563
AAO32M50 | 32M50 500V AC BS88 FUSE | 6.1388 | 20 | 5027590491587
FRN02-SD | 1 POLE BASE FOR DO2 FUSES | 6.1079 | 15 | 5027590499057
LST20 | 20A 240V AC INDUSTRIAL FUSE | 6.1079 | 20 | 5027590503464
CHCC1DU | 1Pole 30A 600V MFH For 10X38 Class CC | 6.077 | 12 | 051712362658
100NHG01BI | NH FUSE100A 500V GL/GG SIZE 01 | 6.0049 | 3 | 5027590428132
10NHG01BI | NH FUSE 10A 500V GG/GL SIZE 01 | 6.0049 | 3 | 5027590428910
125NHG01BI | NH FUSE 125A 500V GL/GG SIZE 01 | 6.0049 | 3 | 5027590429993
160NHG01BI | NH FUSE 160A 500V GL/GG SIZE 01 | 6.0049 | 3 | 5027590437288
16NHG01BI | NH FUSE 16A 500V GL/GG SIZE 01 | 6.0049 | 3 | 5027590437783
20NHG01BI | NH FUSE 20A 500V GL/GG SIZE 01 | 6.0049 | 3 | 5027590468176
25NHG01BI | NH FUSE 25A 500V GL/GG SIZE 01 | 6.0049 | 3 | 5027590471039
32NHG01BI | NH FUSE 32A 500V GL/GG SIZE 01 | 6.0049 | 3 | 5027590476928
35NHG01BI | NH FUSE 35A 500V GL/GG SIZE 01 | 6.0049 | 3 | 5027590477918
40NHG01BI | NH FUSE 40A 500V GL/GG SIZE 01 | 6.0049 | 3 | 5027590480376
50NHG01BI | NH FUSE 50A 500V GL/GG SIZE 01 | 6.0049 | 3 | 5027590483315
63NHG01BI | NH FUSE 63A 500V GL/GG SIZE 01 | 6.0049 | 3 | 5027590485487
6NHG01BI | BUSSMANN 6A 500V GG 01 | 6.0049 | 3 | 5027590486392
80NHG01BI | NH FUSE 80A 500V GL/GG SIZE 01 | 6.0049 | 3 | 5027590490870
NS10 | 10A 440V AC BS88 FUSE | 6.0049 | 20 | 5027590504683
NS2 | 2A 440V AC BS88 FUSE | 6.0049 | 20 | 5027590504706
NS4 | 4A 440V AC BS88 FUSE | 6.0049 | 20 | 5027590504744
NS6 | 6A 440V AC BS88 FUSE | 6.0049 | 20 | 5027590504751
ESD20 | 20AMP 550V AC INDUSTRIAL | 5.9019 | 20 | 5027590498623
ESD25 | 25AMP 550V AC INDUSTRIAL | 5.9019 | 20 | 5027590498630
ESD32 | 32AMP 550V AC INDUSTRIAL | 5.9019 | 20 | 5027590498647
NIT10 | 10AMP 550V AC BS88 gG FUSE | 5.9019 | 20 | 5027590503891
NIT2A | 2AMP 550V AC BS88 gG FUSE | 5.9019 | 20 | 5027590503921
NIT4 | 4AMP 550V AC BS88 gG FUSE | 5.9019 | 20 | 5027590503976
NIT6 | 6AMP 550V AC BS88 gG FUSE | 5.9019 | 20 | 5027590503983
10NHM000B-690 | NH FUSE 10AMP 690V aM SIZE 000 | 5.8813 | 3 | 5027590428941
16NHM000B-690 | NH FUSE 16AMP 690V aM SIZE 000 | 5.8813 | 3 | 5027590437813
6NHM000B-690 | NH FUSE 6AMP 690V aM SIZE 000 | 5.8813 | 3 | 5027590486453
SD00-S | NH00 SINGLE POLE SILVER | 5.871 | 3 | 051712371490
SFPRD27 | 1 P FUSE BASE COV DII/E27 | 5.7989 | 30 | 5027590510882
80NHG01B-400 | NH FUSES 80A 400V GG SIZE 01 | 5.7165 | 1 | 5027590490856
100NHG01B | NH FUSE 100A 500V GG/GL SIZE 01 | 5.6753 | 3 | 5027590428118
10NHG01B | NH FUSE 10A 500V GG/GL SIZE 01 | 5.6753 | 3 | 5027590428903
125NHG01B | NH FUSE 125A 500V GG/GL SIZE 01 | 5.6753 | 3 | 5027590429979
160NHG01B | NH FUSE 160A 500V GG/GL SIZE 01 | 5.6753 | 3 | 5027590437257
16NHG01B | NH FUSE 16A 500V GG/GL SIZE 01 | 5.6753 | 3 | 5027590437776
20NHG01B | NH FUSE 20A 500V GL/GG SIZE 01 DUAL IN | 5.6753 | 3 | 5027590468152
25NHG01B | NH FUSE 25A 500V GG/GL SIZE 01 | 5.6753 | 3 | 5027590471015
32NHG01B | NH FUSE 32A 500V GG/GL SIZE 01 | 5.6753 | 3 | 5027590476881
35NHG01B | NH FUSE 35A 500V GG/GL SIZE 01 | 5.6753 | 3 | 5027590477895
40NHG01B | NH FUSE 40A 500V GG/GL SIZE 01 | 5.6753 | 3 | 5027590480345
50NHG01B | NH FUSE 50A 500V GG/GL SIZE 01 | 5.6753 | 3 | 5027590483278
63NHG01B | NH FUSE 63A 500V GL\GG SIZE 01 DUAL IN ACHTUNG! VPE = 3 STUECK ATTENTION! PACKING UNIT CARTON QTY = 3 | 5.6753 | 3 | 5027590485449
6NHG01B | NH FUSE 6A 500V GG/GL SIZE 01 | 5.6753 | 3 | 5027590486385
80NHG01B | NH FUSE 80A 500V GG/GL SIZE 01 | 5.6753 | 3 | 5027590490849
30D27R | FUSE-D2 30A F GR 500VAC E27 | 5.5826 | 5 | 5027590475976
16NHG0B-690 | NH FUSE 16AMP 690V gG SIZE 0 | 5.5208 | 1 | 5027590256162
6NHG0B-690 | NH FUSE 6AMP 690V gG SIZE 0 | 5.5208 | 1 | 5027590486439
125NHG00BI-400 | NH FUSE 125A 400V GG/GL SIZE 00 | 5.4796 | 3 | 5027590429948
160NHG00BI-400 | NH FUSE 160A 400V GG/GL SIZE 00 | 5.4796 | 3 | 5027590437233
LST16 | 16A 240V AC INDUSTRIAL FUSE | 5.4487 | 20 | 5027590503433
25D27R | FUSE-D2 25A F GR 500VAC E27 | 5.4281 | 5 | 5027590470100
100NHG0B | NH FUSE 100A 500V GG/GL SIZE 0 | 5.3354 | 3 | 5027590428224
125NHG0B | NH FUSE 125A 500V GG/GL SIZE 0 | 5.3354 | 3 | 5027590430098
160NHG0B | NH FUSE 160A 500V GG/GL SIZE 0 | 5.3354 | 3 | 5027590437363
80NHG0B | NH FUSE 80A 500V GG/GL SIZE 0 | 5.3354 | 3 | 5027590490962
EBFVA26 | NH GEAR 2&3 ISOLATING PIN>BUSBAR SHROUD | 5.2942 | 1 | 5906739017843
EBFVA4 | NH GEAR 00 ISOLATING PIN > BUSBAR SHROUD | 5.2942 | 1 | 5906739017690
SD3L-TC | Carton Box with sticker branded Eaton, Carton Box comprises of 6 Terminal Covers. | 5.2324 | 1 | 5027590419239
20D27R | FUSE-D2 20A F GR 500VAC E27 | 5.2118 | 5 | 5027590467780
10NHG0B | NH FUSE 10A 500V GG/GL SIZE 0 | 5.2015 | 3 | 5027590428927
16NHG0B | NH FUSE 16A 500V GG/GL SIZE 0 | 5.2015 | 3 | 5027590437790
20NHG0B | NH FUSE 20A 500V GL/GG SIZE 0 DUAL IN | 5.2015 | 3 | 5027590468190
25NHG0B | NH FUSE 25A 500V GG/GL SIZE 0 | 5.2015 | 3 | 5027590471046
32NHG0B | NH FUSE 32A 500V GG/GL SIZE 0 | 5.2015 | 3 | 5027590476935
35NHG0B | NH FUSE 35A 500V GG/GL SIZE 0 | 5.2015 | 3 | 5027590478007
40NHG0B | NH FUSE 40A 500V GG/GL SIZE 0 | 5.2015 | 3 | 5027590480451
50NHG0B | 120KA @ 500V AC | 5.2015 | 3 | 5027590483414
63NHG0B | NH FUSE 63A 500V GG/GL SIZE 0 | 5.2015 | 3 | 5027590485593
6NHG0B | NH FUSE 6A 500V GG/GL SIZE 0 | 5.2015 | 3 | 5027590486422
C22M2 | CYLINDRICAL FUSE 22 x 58 2A AM 690V AC | 5.1706 | 10 | 5027590495738
LST10 | 10A 240V AC INDUSTRIAL FUSE | 5.1603 | 20 | 5027590503426
LST2 | 2A 240V AC INDUSTRIAL FUSE | 5.1603 | 20 | 5027590503457
LST4 | 4A 240V AC INDUSTRIAL FUSE | 5.1603 | 20 | 5027590503488
LST6 | 6A 240V AC INDUSTRIAL FUSE | 5.1603 | 20 | 5027590503495
EBFVA32 | NH GEAR 2 & 3 V CLAMP UP TO 95 | 5.15 | 1 | 5906739017584
100NHG00BI-690 | NH FUSE 100AMP 690V gG SIZE 00 DUAL IND | 5.1397 | 3 | 5027590428101
125NHG00BI-690 | NH FUSE 125AMP 690V gG SIZE 00 | 5.1397 | 3 | 5027590429955
50NHG00BI-690 | NH FUSE 50Amp 690V GG SIZE 00 | 5.1397 | 3 | 5027590483261
63NHG00BI-690 | NH FUSE 63A 690V gG SIZE 00 | 5.1397 | 3 | 5027590485432
80NHG00BI-690 | NH FUSE 80A 690V gG SIZE 00 | 5.1397 | 3 | 5027590490832
160NHG00B-660 | NH FUSE 160A 660V GL/GG SIZE 00 DUAL IN | 5.0676 | 3 | 5027590437202
EBFVA20 | NH GEAR 2 & 3 V CLAMP FOR 185mm | 4.9749 | 1 | 5906739019137
EBFVA27 | NH GEAR 2 & 3 TERMINAL SHROUD | 4.944 | 1 | 5906739017928
6NZ01R | FUSE-D01 6A GR 400VAC E14 | 4.9234 | 10 | 5027590486477
20NZ02R | FUSE-D02 20A GR 400VAC E18 | 4.9028 | 10 | 5027590468244
25NZ02R | FUSE-D02 25A GR 400VAC E18 | 4.9028 | 10 | 5027590471114
ESD10 | 10AMP 550V AC INDUSTRIAL | 4.8822 | 20 | 5027590498593
ESD16 | 16AMP 550V AC INDUSTRIAL | 4.8822 | 20 | 5027590498609
ESD2 | 2AMP 550V AC INDUSTRIAL | 4.8822 | 20 | 5027590498616
ESD4 | 4AMP 550V AC INDUSTRIAL | 4.8822 | 20 | 5027590498654
ESD6 | 6AMP 550V AC INDUSTRIAL | 4.8822 | 20 | 5027590498685
AAO25 | BS 88 REF A2 25AMP 550V AC BS88 gG FUSE | 4.7689 | 20 | 5027590491549
AAO32 | 32AMP 550V AC BS88 gG FUSE | 4.7689 | 20 | 5027590420686
EBFVA22 | NH GEAR 2 & 3 V TERMINAL LUG FOR V CLAMP | 4.7277 | 1 | 5906739017973
100NHG00B-690 | NH FUSE 100AMP 690V gG SIZE 00 | 4.6762 | 3 | 5027590428071
10D27R | FUSE-D2 10A F GR 500VAC E27 | 4.6762 | 5 | 5027590428644
125NHG00B-690 | NH FUSE 125AMP 690V gG SIZE 00 | 4.6762 | 3 | 5027590429917
16D27R | FUSE-D2 16A F GR 500VAC E27 | 4.6762 | 5 | 5027590437578
2D27R | FUSE-D2 2A F GR 500VAC E27 | 4.6762 | 5 | 5027590472494
4D27R | FUSE-D2 4A F GR 500VAC E27 | 4.6762 | 5 | 5027590482288
50NHG00B-690 | NH FUSE 50AMP 690V gG SIZE 00 | 4.6762 | 3 | 5027590483247
63NHG00B-690 | NH FUSE 63A 690V gG SIZE 00 | 4.6762 | 3 | 5027590485425
6D27R | FUSE-D2 6A F GR 500VAC E27 | 4.6762 | 5 | 5027590486194
80NHG00B-690 | NH FUSE 80A 690V gG SIZE 00 | 4.6762 | 3 | 5027590490795
SD12-SK | Shroud kit size 1,2 | 4.5629 | 1 | 051712495516
CHM1DAU | 12 30A 600V MFH 10X38 Midget fuse | 4.4908 | 12 | 051712518789
CHM1DNXU | 10X38MFH Neutral | 4.4908 | 12 | 051712362580
CHM1DU | FUSE HOLDER 10X38 1P | 4.4908 | 12 | 051712362597
125NHG00BI | NH FUSE 125A 500V GL/GG SIZE 00 | 4.4496 | 3 | 5027590429931
160NHG00BI | NH FUSE 160A 500V GL/GG SIZE 00 | 4.4496 | 3 | 5027590437226
25D16R | FUSE 25A DI/E16 GR 500VAC | 4.4393 | 10 | 5027590470056
10NZ01R | FUSE-D01 10A GR 400VAC E14 | 4.4084 | 10 | 5027590428965
16NZ01R | ATTENTION! PACKING UNIT CARTON QTY = 10 | 4.4084 | 10 | 5027590437837
TD00-IP20IC | NH00 IP20 Integral 3 Pole Protection | 4.4084 | 1 | 051712371759
C22M125 | CYLINDRICAL FUSE 22 x 58 125A AM 400V AC | 4.3569 | 10 | 5027590495677
125NHG00B-400 | NH FUSE 125A 400V GG/GL SIZE 00 | 4.3157 | 3 | 5027590429900
160NHG00B-400 | NH FUSE 160A 400V GG/GL SIZE 00 | 4.3157 | 3 | 5027590437196
EBFVA35 | NH GEAR EBV00 LABELLING AREA | 4.2951 | 1 | 5906739017614
C22M100 | CYLINDRICAL FUSE 22 x 58 100A AM 500V AC | 4.2642 | 10 | 5027590495639
10D16R | FUSE 10A DI/E16 GR 500VAC | 4.2436 | 10 | 5027590428590
16D16R | FUSE 16A DI/E16 GR 500VAC | 4.2436 | 10 | 5027590437547
20D16R | FUSE 20A DI/E16 GR 500VAC | 4.2436 | 10 | 5027590467742
2D16R | FUSE 2A DI/E16 GR 500VAC | 4.2436 | 10 | 5027590472456
4D16R | FUSE 4A DI/E16 GR 500VAC | 4.2436 | 10 | 5027590482257
6D16R | FUSE 6A DI/E16 GR 500VAC | 4.2436 | 10 | 5027590486163
C22G2 | CYLINDRICAL FUSE 22 x 58 2A GG 690V AC | 4.223 | 10 | 5027590495325
C22G4 | CYLINDRICAL FUSE 22 x 58 4A GG 690V AC | 4.223 | 10 | 5027590495424
C22G6 | CYLINDRICAL FUSE 22 x 58 6A GG 690V AC | 4.223 | 10 | 5027590495516
50NHG000BI-690 | NH FUSE 50AMP 690V SIZE 000 GG IMGL | 4.1921 | 3 | 5027590483216
63NHG000BI-690 | NH FUSE 63AMP 690V SIZE 000 GG IMGL | 4.1921 | 3 | 5027590485395
EBFVA19 | NH GEAR 2 & 3 V CLAMP FOR 120mm | 4.1715 | 1 | 5906739018949
100NHG000BI-400 | BUSSMANN 100A 400V 000 GG IMGL | 4.1612 | 3 | 5027590428040
80NHG000BI-400 | NH FUSE 80A 400V GG/GL SIZE 000 | 4.1612 | 3 | 5027590490764
C3030 | 30A 240V CONSUMER UNIT FUSE | 4.1406 | 10 | 5027590495950
SMD25 | STREET LIGHTING FUSE >25A 415V | 4.1097 | 20 | 5027590511025
SMD32 | STREET LIGHTING FUSE >32A 415V | 4.1097 | 20 | 5027590511032
2NZ01R | FUSE-D01 2A GR 400VAC E14 | 4.0994 | 10 | 5027590472876
4NZ01R | FUSE-D01 4A GR 400VAC E14 | 4.0994 | 10 | 5027590482448
AAO16 | 16AMP 550V AC BS88 gG FUSE | 4.0994 | 20 | 5027590491525
AAO20 | BS 88 REF A2 20AMP 550V AC BS88 gG FUSE | 4.0994 | 20 | 5027590491532
SMD20 | STREET LIGHTING FUSE >20A 415V | 4.0891 | 20 | 5027590511018
EBFVA10 | NH GEAR 00 TERMINAL SHROUD | 4.0376 | 1 | 5906739017706
EBFVA16 | NH GEAR EBV00 TERMINAL SHROUD | 4.0376 | 1 | 5906739017751
EBFVA36 | NH GEAR EBV00 EXTENDED TERMINAL SHROUD | 4.0376 | 1 | 5906739017713
NSD20M25 | 550V INDR'L>NS20M25 (20) CARTON QTY. 20 | 3.9861 | 20 | 5027590504836
NSD20M32 | 550V INDR'L>NS20M32 (20) CARTON QTY. 20 | 3.9861 | 20 | 5027590504843
C22M80 | CYLINDRICAL FUSE 22 x 58 80A AM 500V AC | 3.9758 | 10 | 5027590495929
10NHG000BI-690 | NH FUSE 10AMP 690V SIZE 000 GG IMGL | 3.9655 | 3 | 5027590157995
25NHG000BI-690 | NH FUSE 25AMP 690V SIZE 000 GG IMGL | 3.9655 | 3 | 5027590158022
32NHG000BI-690 | NH FUSE 32AMP 690V SIZE 000 GG IMGL | 3.9655 | 3 | 5027590476867
SMD10 | STREET LIGHTING FUSE >10A 415V | 3.9552 | 20 | 5027590510981
100NHG00B | FUSE NH 00 gG 100A 500V D.I. | 3.9346 | 3 | 5027590428064
125NHG00B | NH FUSE 125A 500V GG/GL SIZE 00 | 3.9346 | 3 | 5027590429894
160NHG00B | NH FUSE 160A 500V GG/GL SIZE 00 | 3.9346 | 3 | 5027590437189
50NHG00B | NH FUSE 50A 500V GG SIZE 00 | 3.9346 | 3 | 5027590483230
63NHG00B | NH FUSE 63A 500V GG SIZE | 3.9346 | 3 | 5027590485418
80NHG00B | 0NH FUSE 80AMP 500V gG SIZE 00 DUAL IND | 3.9346 | 3 | 5027590490788
TD00-IP20I | NH00 IP20 Integral Triple COVER | 3.9346 | 1 | 051712371742
C14M0.25 | Cylindrical FUSE 14x51 0.25A AM 690V AC | 3.8934 | 10 | 5027590494212
SMD16 | STREET LIGHTING FUSE >16A 415V | 3.8831 | 20 | 5027590510998
35NHG000BI-400 | NH FUSE 35A 400V GG/GL SIZE 000 | 3.8728 | 3 | 5027590477871
50NHG000BI-400 | NH FUSE 50A 400V GG/GL SIZE 000 | 3.8728 | 3 | 5027590483193
C22G125 | CYLINDRICAL FUSE 22 x 58 125A GG 500V AC | 3.8728 | 10 | 5027590495257
EBFVA9 | NH GEAR 00 V CLAMP FOR 70mm | 3.8728 | 1 | 5906739019212
NITD20M25 | 20M25 550V AC BS88 FUSE | 3.8728 | 20 | 5027590504058
NITD20M32 | 20M32 550V AC BS88 FUSE | 3.8728 | 20 | 5027590504065
C22NL | SOLID NEUTRAL LINK | 3.8316 | 10 | 5027590495943
40NHG000B-690 | NH FUSE 40AMP 690V SIZE 000 GG MGL | 3.8007 | 3 | 5027590480277
50NHG000B-690 | NH FUSE 50AMP 690V SIZE 000 GG MGL | 3.8007 | 3 | 5027590483162
63NHG000B/690 | NH FUSE 63AMP 690V SIZE 000 GG MGL | 3.8007 | 3 | 5027590485357
AAO10 | BS 88 REF A2 10 AMP Fuse | 3.8007 | 20 | 5027590491518
AAO2 | 2A 550V AC BS88 gG FUSE | 3.8007 | 20 | 5027590422321
AAO4 | 4AMP 550V AC BS88 gG FUSE | 3.8007 | 20 | 5027590491617
AAO6 | 6AMP 550V AC BS88 gG FUSE | 3.8007 | 20 | 5027590491624
C22M40 | CYLINDRICAL FUSE 22 x 58 40A AM 690V AC | 3.7904 | 10 | 5027590495837
C22M50 | CYLINDRICAL FUSE 22 x 58 50A AM 690V AC | 3.7904 | 10 | 5027590495868
C22M63 | CYLINDRICAL FUSE 22 x 58 63A AM 690V AC | 3.7904 | 10 | 5027590495899
SMD2 | STREET LIGHTING FUSE >2A 415V | 3.7698 | 20 | 5027590511001
SMD4 | STREET LIGHTING FUSE >4A 415V | 3.7698 | 20 | 5027590511049
SMD6 | STREET LIGHTING FUSE >6A 415V | 3.7698 | 20 | 5027590511056
C22G100 | CYLINDRICAL FUSE 22 x 58 100A GG 500V AC | 3.7595 | 10 | 5027590495196
C22M10 | CYLINDRICAL FUSE 22 x 58 10A AM 690V AC | 3.7492 | 10 | 5027590495615
C22M12 | CYLINDRICAL FUSE 22 x 58 12A AM 690V AC | 3.7492 | 10 | 5027590495660
C22M16 | CYLINDRICAL FUSE 22 x 58 16A AM 690V AC | 3.7492 | 10 | 5027590495714
C22M20 | CYLINDRICAL FUSE 22 x 58 20A AM 690V AC | 3.7492 | 10 | 5027590495752
C22M25 | CYLINDRICAL FUSE 22 x 58 25A AM 690V AC | 3.7492 | 10 | 5027590495776
C22M32 | CYLINDRICAL FUSE 22 x 58 32A AM 690V AC | 3.7492 | 10 | 5027590495806
C22M4 | CYLINDRICAL FUSE 22 x 58 4A AM 690V AC | 3.7492 | 10 | 5027590495820
C22M6 | CYLINDRICAL FUSE 22 x 58 6A AM 690V AC | 3.7492 | 10 | 5027590495882
C22M8 | CYLINDRICAL FUSE 22 x 58 8A AM 690V AC | 3.7492 | 10 | 5027590495912
10NHG000B-690 | NH FUSE 10AMP 690V SIZE 000 GG MGL | 3.6153 | 3 | 5027590428866
10NHG000BI-400 | NH FUSE 10A 400V GG/GL SIZE 000 | 3.6153 | 3 | 5027590428880
16NHG000B-690 | NH FUSE 16AMP 690V SIZE 000 GG MGL | 3.6153 | 3 | 5027590437714
16NHG000BI-400 | NH FUSE 16A 400V GG SIZE 000 | 3.6153 | 3 | 5027590437752
20NHG000B-690 | NH FUSE 20AMP 690V SIZE 000 GG MGL | 3.6153 | 3 | 5027590468060
20NHG000BI-400 | NH FUSE 20A 400V GG/GL SIZE 000 | 3.6153 | 3 | 5027590468138
25NHG000B-690 | NH FUSE 25AMP 690V SIZE 000 GG MGL | 3.6153 | 3 | 5027590470957
25NHG000BI-400 | NH FUSE 25A 400V GG/GL SIZE 000 | 3.6153 | 3 | 5027590470995
2NHG000B-690 | NH FUSE 2AMP 690V SIZE-000 GG MGL | 3.6153 | 3 | 5027590472814
32NHG000B-690 | NH FUSE 32AMP 690V SIZE 000 GG MGL | 3.6153 | 3 | 5027590476812
35NHG000B-690 | NH FUSE 35AMP 690V SIZE 000 GG MGL | 3.6153 | 3 | 5027590477833
4NHG000B-690 | NH FUSE 4AMP 690V SIZE 000 GG MGL | 3.6153 | 3 | 5027590482394
6NHG000B-690 | NH FUSE 6AMP 690V SIZE 000 GG MGL | 3.6153 | 3 | 5027590486347
40NHG000BI-400 | NH FUSE 40A 400V GG/GL SIZE 000 | 3.605 | 1 | 5027590480321
63NHG000BI-400 | NH FUSE 63A 400V GG/GL SIZE 000 | 3.605 | 1 | 5027590485388
2NHG000BI-400 | NH FUSE 2A 400V GG/GL SIZE 000 | 3.5844 | 3 | 5027590472845
4NHG000BI-400 | NH FUSE 4A 400V GG/GL SIZE 000 | 3.5844 | 3 | 5027590482417
6NHG000BI-400 | NH FUSE 6A 400V GG/GL SIZE 000 | 3.5844 | 3 | 5027590486361
C1515 | 15A 240V CONSUMER UNIT FUSE | 3.5844 | 10 | 5027590495042
C1520 | 20A 240V CONSUMER UNIT FUSE | 3.5844 | 10 | 5027590495066
CD33 | FUSE CARRIER D3 E33 63A 500V | 3.5844 | 30 | 5027590496223
C22G80 | CYLINDRICAL FUSE 22 x 58 80A GG 500V AC | 3.5741 | 10 | 5027590495561
SD2XL-TC | Carton Box with sticker branded Eaton, Carton Box comprises of 6 Terminal Covers. | 3.5432 | 1 | 5027590419222
NSD25 | 25AMP 550V AC BS88 FUSE | 3.5329 | 20 | 5027590504867
NSD32 | 32A 550V AC BS88 FUSE | 3.5329 | 20 | 5027590504881
NITD25 | 25AMP 550V AC BS88 FUSE | 3.5123 | 20 | 5027590504096
NITD32 | 32AMP 550V AC BS88 FUSE | 3.5123 | 20 | 5027590504119
EBFVA31 | NH GEAR 2 & 3 FUSE LINK SHROUD | 3.4299 | 1 | 5906739017959
100NHG000B-400 | NH FUSE 100A 400V GG/GL SIZE 000 | 3.4093 | 3 | 5027590428019
35NHG000B-400 | NH FUSE 35A 400V GG/GL SIZE 000 | 3.4093 | 3 | 5027590477826
80NHG000B-400 | NH FUSE 80A 400V GG/GL SIZE 000 | 3.4093 | 3 | 5027590490733
C22G50 | CYLINDRICAL FUSE 22 x 58 50A GG 690V AC | 3.4093 | 10 | 5027590495486
C22G63 | CYLINDRICAL FUSE 22 x 58 63A GG 690V AC | 3.4093 | 10 | 5027590495523
NITD20UR | 20AMP 600V AC BS88 FUSE | 3.3784 | 20 | 5027590504089
C22G25 | CYLINDRICAL FUSE 22 x 58 25A GG 690V AC | 3.3166 | 10 | 5027590495370
C22G32 | CYLINDRICAL FUSE 22 x 58 32A GG 690V AC | 3.3166 | 10 | 5027590495400
C22G40 | CYLINDRICAL FUSE 22 x 58 40A GG 690V AC | 3.3166 | 10 | 5027590495431
100NHG000BI | NH FUSE 100AMP 500V SIZE 000 GG IMGL | 3.296 | 3 | 5027590428033
10NHG000BI | NH FUSE 10AMP 500V SIZE 000 GG IMGL | 3.296 | 3 | 5027590428873
16NHG000BI | NH FUSE 16AMP 500V SIZE 000 GG IMGL | 3.296 | 3 | 5027590437745
20NHG000B-400 | NH FUSE 20A 400V GG/GL SIZE 000 | 3.296 | 3 | 5027590468053
20NHG000BI | NH FUSE 20AMP 500V SIZE 000 GG IMGL | 3.296 | 3 | 5027590468121
25NHG000B-400 | NH FUSE 25A 400V GG/GL SIZE 000 | 3.296 | 3 | 5027590470940
25NHG000BI | NH FUSE 25AMP 500V SIZE 000 GG IMGL | 3.296 | 3 | 5027590470988
2NHG000BI | NH FUSE 2AMP 500V SIZE 000 GG IMGL | 3.296 | 3 | 5027590472838
32NHG000BI | NH FUSE 32AMP 500V SIZE 000 GG IMGL | 3.296 | 3 | 5027590476843
35NHG000BI | NH FUSE 35AMP 500V SIZE 000 GG IMGL | 3.296 | 3 | 5027590477864
40NHG000BI | NH FUSE 40AMP 500V SIZE 000 GG IMGL | 3.296 | 3 | 5027590480307
4NHG000BI | NH FUSE 4AMP 500V SIZE 000 GG IMGL | 3.296 | 3 | 5027590482400
50NHG000BI | NH FUSE 50AMP 500V SIZE 000 GG IMGL | 3.296 | 3 | 5027590483186
63NHG000BI | NH FUSE 63AMP 500V SIZE 000 GG IMGL | 3.296 | 3 | 5027590485371
6NHG000BI | NH FUSE 6AMP 500V SIZE 000 GG IMGL | 3.296 | 3 | 5027590486354
80NHG000BI | NH FUSE 80AMP 500V SIZE 000 GG IMGL | 3.296 | 3 | 5027590490757
C22G10 | CYLINDRICAL FUSE 22 x 58 10A GG 690V AC | 3.2548 | 10 | 5027590495189
C22G12 | CYLINDRICAL FUSE 22 x 58 12A GG 690V AC | 3.2548 | 10 | 5027590495240
C22G16 | CYLINDRICAL FUSE 22 x 58 16A GG 690V AC | 3.2548 | 10 | 5027590495295
C22G20 | CYLINDRICAL FUSE 22 x 58 20A GG 690V AC | 3.2548 | 10 | 5027590495349
C22G8 | CYLINDRICAL FUSE 22 x 58 8A GG 690V AC | 3.2548 | 10 | 5027590495554
10NHG000B-400 | NH FUSE 10A 400V GG SIZE 000 | 3.2239 | 3 | 5027590428859
10NHM000B | NH FUSE 10AMP 500V aM SIZE 000 DUAL IND | 3.2239 | 3 | 5027590428934
16NHG000B-400 | NH FUSE 16A 400V GG/GL SIZE 000 | 3.2239 | 3 | 5027590437707
16NHM000B | NH FUSE 16AMP 500V aM SIZE 000 DUAL IND | 3.2239 | 3 | 5027590437806
20NHM000B | NH FUSE 20AMP 500V aM SIZE 000 DUAL IND | 3.2239 | 3 | 5027590468213
25NHM000B | NH FUSE 25AMP 500V aM SIZE 000 DUAL IND | 3.2239 | 3 | 5027590471053
2NHG000B-400 | NH FUSE 2A 400V GG/GL SIZE 000 | 3.2239 | 3 | 5027590472807
32NHM000B | NH FUSE 32AMP 500V aM SIZE 000 DUAL IND | 3.2239 | 3 | 5027590476942
35NHM000B | dNH FUSE 35AMP 500V aM SIZE 000 DUAL IND | 3.2239 | 3 | 5027590478014
40NHM000B | NH FUSE 40AMP 500V aM SIZE 000 DUAL IND | 3.2239 | 3 | 5027590480468
4NHG000B-400 | NH FUSE 4A 400V GG/GL SIZE 000 | 3.2239 | 3 | 5027590482387
50NHM000B | NH FUSE 50AMP 500V aM SIZE 000 | 3.2239 | 3 | 5027590483452
6NHG000B-400 | NH FUSE 6A 400V GG/GL SIZE 000 | 3.2239 | 3 | 5027590486330
6NHM000B | NH FUSE 6AMP 500V aM SIZE 000 DUAL IND | 3.2239 | 3 | 5027590486446
EBFVA28 | NH GEAR 2 & 3 EXTENDED TERMINAL SHROUD | 3.2136 | 1 | 5906739017942
EBFVA39 | NH GEAR EBV2&3 LABEL HOLDER | 3.2136 | 1 | 5906739017911
63NHG000B-400 | NH FUSE 63A 400V GG/GL SIZE 000 | 3.1724 | 1 | 5027590485333
NSD20 | 20AMP 550V AC BS88 FUSE | 3.1209 | 20 | 5027590504812
NITD20 | 20AMP 550V AC BS88 FUSE | 3.1003 | 20 | 5027590504034
25D16 | FUSE-D1 25A T GL/GG 500VAC E16 | 3.0385 | 10 | 5027590470032
SD3L-SC | Plastic envelope with sticker branded Eaton, envelope comprises of 2 separators | 3.0179 | 1 | 5027590419208
EBFVA18 | NH GEAR 2 & 3 M12 TERMINAL SCREW | 3.0076 | 1 | 5906739019199
100NHG000B | NH FUSE 100AMP 500V SIZE 000 GG MGL | 2.8325 | 3 | 5027590187268
10NHG000B | NH FUSE 10AMP 500V SIZE 000 GG MGL | 2.8325 | 3 | 5027590428842
16NHG000B | NH FUSE 16AMP 500V SIZE 000 GG MGL | 2.8325 | 3 | 5027590437691
20NHG000B | NH FUSE 20AMP 500V SIZE 000 GG MGL | 2.8325 | 3 | 5027590468046
25NHG000B | NH FUSE 25AMP 500V SIZE 000 GG MGL | 2.8325 | 3 | 5027590470933
2NHG000B | NH FUSE 2AMP 500V SIZE 000 GG MGL | 2.8325 | 3 | 5027590472791
32NHG000B | NH FUSE 32AMP 500V SIZE 000 GG MGL | 2.8325 | 3 | 5027590476799
35NHG000B | NH FUSE 35AMP 500V SIZE 000 GG MGL | 2.8325 | 3 | 5027590477819
40NHG000B | NH FUSE 40AMP 500V SIZE 000 GG MGL | 2.8325 | 3 | 5027590480253
4NHG000B | NH FUSE 4AMP 500V SIZE 000 GG MGL | 2.8325 | 3 | 5027590482370
50NHG000B | NH FUSE 50AMP 500V SIZE 000 GG MGL | 2.8325 | 3 | 5027590483148
63NHG000B | NH FUSE 63AMP 500V SIZE 000 GG MGL | 2.8325 | 3 | 5027590485326
6NHG000B | NH FUSE 6AMP 500V SIZE 000 GG MGL | 2.8325 | 3 | 5027590486323
80NHG000B | NH FUSE 80AMP 500V SIZE 000 GG MGL | 2.8325 | 3 | 5027590490726
SSD32 | 32A 240V AC INDUSTRIAL FUSE | 2.8016 | 20 | 5027590511803
STD32 | 32AMP 240V AC INDUSTRIAL CARTON QTY. 20 | 2.8016 | 20 | 5027590512633
SD00-PB | Size 00 Phase barrier kit | 2.7913 | 2 | 051712387965
SSD25 | 25A 240V AC INDUSTRIAL FUSE | 2.7913 | 20 | 5027590511797
NITD10 | 10AMP 550V AC BS88 FUSE | 2.781 | 20 | 5027590503990
NITD16 | 16AMP 550V AC BS88 FUSE | 2.781 | 20 | 5027590504003
NITD2 | 2AMP 550V AC BS88 FUSE | 2.781 | 20 | 5027590504010
NITD4 | 4AMP 550V AC BS88 FUSE | 2.781 | 20 | 5027590504171
NITD6 | 6AMP 550V AC BS88 FUSE | 2.781 | 20 | 5027590504188
STD25 | 25AMP 240V AC INDUSTRIAL | 2.781 | 20 | 5027590512626
SSD20 | 20A 240V AC INDUSTRIAL FUSE | 2.7707 | 20 | 5027590511780
STD20 | 20AMP 240V AC INDUSTRIAL | 2.7707 | 20 | 5027590512602
SD00-SK | 00# T Cover & F Cover | 2.7398 | 1 | 5027590472531
NSD10 | 10AMP 550V AC BS88 FUSE | 2.7295 | 20 | 5027590504782
NSD16 | 16AMP 550V AC BS88 FUSE | 2.7295 | 20 | 5027590504799
NSD2 | 2AMP 550V AC BS88 FUSE | 2.7295 | 20 | 5027590504805
NSD4 | 4AMP 550V AC BS88 FUSE | 2.7295 | 20 | 5027590504935
NSD6 | 6AMP 550V AC BS88 FUSE | 2.7295 | 20 | 5027590504942
CH22-CTP | IP20 CABLE TERMINAL PROTECTOR KIT FOR 22 | 2.6162 | 12 | 051712685290
CD27 | FUSE CARRIER D2 E27 25A 500V | 2.6059 | 50 | 5027590496216
10D16Q | FUSE 10A DI/E16 500VAC DZ | 2.575 | 10 | 5027590428583
16D16Q | FUSE 16A DI/E16 500VAC DZ | 2.575 | 10 | 5027590437530
SSD10 | 10A 240V AC INDUSTRIAL FUSE | 2.5441 | 20 | 5027590511735
SSD16 | 16A 240V AC INDUSTRIAL FUSE | 2.5441 | 20 | 5027590511759
STD16 | 16AMP 240V AC INDUSTRIAL | 2.4926 | 20 | 5027590512589
SSD2 | 2A 240V AC INDUSTRIAL FUSE | 2.4514 | 20 | 5027590511766
SSD4 | 4A 240V AC INDUSTRIAL FUSE | 2.4514 | 20 | 5027590511810
SSD6 | 6A 240V AC INDUSTRIAL FUSE | 2.4514 | 20 | 5027590511827
EBFVA29 | NH GEAR 2 & 3 TERMINAL PROTECTIVE COVER | 2.4411 | 1 | 5906739017935
STD10 | 10A 240VINDR'L>LST10 (20) CARTON QTY. 20 | 2.4411 | 20 | 5027590512572
20D16Q | FUSE 20A DI/E16 500VAC DZ | 2.4205 | 10 | 5027590467735
25D16Q | FUSE 25A DI/E16 500VAC DZ | 2.4205 | 10 | 5027590470049
2D16Q | FUSE 2A DI/E16 500VAC DZ | 2.4205 | 10 | 5027590472449
4D16Q | FUSE 4A DI/E16 500VAC DZ | 2.4205 | 10 | 5027590482240
6D16Q | FUSE 6A DI/E16 500VAC DZ | 2.4205 | 10 | 5027590486156
CH14-CTP | 14x51 IP20 PROTECTION KIT | 2.4205 | 12 | 051712685030
10D16 | D TYPE. TIME DELAY. 500V 10A | 2.3793 | 10 | 5027590428576
16D16 | ETI 2311405 BUSS 16D16 | 2.3793 | 10 | 5027590437523
20D16 | FUSE-D1 20A T GL/GG 500VAC E16 | 2.3793 | 10 | 5027590467728
2D16 | F LINKS D1 (DELAYED) ETI -PT NO.2311401 BUSS 2D16 | 2.3793 | 10 | 5027590472432
4D16 | FUSE-D1 4A T GL/GG 500VAC E16 | 2.3793 | 10 | 5027590482233
6D16 | ETI 2311403 | 2.3793 | 10 | 5027590486149
C14M1 | CYLINDRICAL FUSE 14 x 51 1A AM 690V AC | 2.3587 | 10 | 5027590494236
C14M2 | CYLINDRICAL FUSE 14 x 51 2A AM 690V AC | 2.3587 | 10 | 5027590494786
JV-L | CC and Midget MFH MultiPhase Connection | 2.3484 | 1 | 051712245388
STD2 | 2AMP 240V AC INDUSTRIAL | 2.3381 | 20 | 5027590512596
STD4 | 4AMP 240V AC INDUSTRIAL | 2.3381 | 20 | 5027590512640
STD6 | 6AMP 240V AC INDUSTRIAL | 2.3381 | 20 | 5027590512657
C14NL | SOLID NEUTRAL LINK | 2.2042 | 10 | 5027590495035
C14M0.5 | CYLINDRICAL FUSE 14 x 51 0.5A AM 690V AC | 2.1939 | 10 | 5027590494229
EBFVA13 | NH GEAR EBV00/100 INSULATING BARRIER | 2.1939 | 1 | 5906739019120
EBFVA17 | NH GEAR 2 & 3 M10 TERMINAL SCREW | 2.1527 | 1 | 5906739019182
C14G1 | CYLINDRICAL FUSE 14 x 51 1A GG 690V AC | 2.0703 | 10 | 5027590493772
C14G2 | CYLINDRICAL FUSE 14 x 51 2A GG 690V AC | 2.0703 | 10 | 5027590493895
C14G4 | CYLINDRICAL FUSE 14 x 51 4A GG 690V AC | 2.0703 | 10 | 5027590494052
C14G6 | CYLINDRICAL FUSE 14 x 51 6A GG 690V AC | 2.0703 | 10 | 5027590494151
50D33Q | FUSE 50A DIII/E33 500VAC | 2.06 | 5 | 5027590482905
63D33Q | FUSE 63A DIII/E33 500VAC | 2.06 | 5 | 5027590485005
CN02 | FUSE CARRIER PORCELAIN D02 E18 | 2.06 | 20 | 5027590497619
35D33Q | FUSE 35A DIII/E33 500VAC | 2.0497 | 5 | 5027590477697
C14M40 | CYLINDRICAL FUSE 14 x 51 40A AM 500V AC | 2.0394 | 10 | 5027590494915
C14M50 | CYLINDRICAL FUSE 14 x 51 50A AM 400V AC | 2.0394 | 10 | 5027590494960
50D33 | FUSE-D3 50A T GL/GG 500VAC E33 | 2.0188 | 5 | 5027590482899
63D33 | FUSE-D3 63A T GL/GG 500VAC E33 | 2.0188 | 5 | 5027590484992
32D33 | FUSE -D3 32A T GL/GG 500VAC E33 | 1.9364 | 5 | 5027590476669
35D27 | FUSE 35A D11/E27 GL 500V | 1.9364 | 5 | 5027590477673
35D33 | FUSE-D3 35A T GL/GG 500VAC E33 | 1.9364 | 5 | 5027590477680
40D33 | FUSE-D3 40A T GL/GG 500VAC E33 | 1.9364 | 5 | 5027590480086
C14M20 | CYLINDRICAL FUSE 14 x 51 20A AM 690V AC | 1.9364 | 10 | 5027590494793
C14M25 | CYLINDRICAL FUSE 14 x 51 25A AM 690V AC | 1.9364 | 10 | 5027590494823
C14M32 | CYLINDRICAL FUSE 14 x 51 32A AM 500V AC | 1.9364 | 10 | 5027590494878
EBFVA6 | NH GEAR 00 BRIDGE UP TO 70mm | 1.9364 | 1 | 5906739019205
50NZ02 | FUSE-D02 50A T GL/GG 400VAC E18 | 1.9055 | 10 | 5027590483520
63NZ02 | FUSE-D02 63A T GL/GG 400VAC E18 | 1.9055 | 10 | 5027590485708
TFPCD02 | 3 P FUSE BASE COVER D02 | 1.8849 | 14 | 5027590513968
C14M10 | CYLINDRICAL FUSE 14 x 51 10A AM 690V AC | 1.8128 | 10 | 5027590494342
C14M12 | CYLINDRICAL FUSE 14 x 51 12A AM 690V AC | 1.8128 | 10 | 5027590494373
C14M16 | CYLINDRICAL FUSE 14 x 51 16A AM 690V AC | 1.8128 | 10 | 5027590494755
C14M4 | CYLINDRICAL FUSE 14 x 51 4A AM 690V AC | 1.8128 | 10 | 5027590494908
C14M6 | CYLINDRICAL FUSE 14 x 51 6A AM 690V AC | 1.8128 | 10 | 5027590494991
C14M8 | CYLINDRICAL FUSE 14 x 51 8A AM 690V AC | 1.8128 | 10 | 5027590495011
35GD33 | GAUGE PIECE D3 35A 500V FOR E33 | 1.7819 | 25 | 5027590477734
50GD33 | GAUGE PIECE D3 50A 500V FOR E33 | 1.7819 | 25 | 5027590482936
63GD33 | GAUGE PIECE D3 63A 500V FOR E33 | 1.7819 | 25 | 5027590485135
C55 | 5A 240V CONSUMER UNIT (10x10) | 1.7819 | 10 | 5027590496032
C14G50 | CYLINDRICAL FUSE 14 x 51 50A GG 400V AC | 1.7407 | 10 | 5027590494120
C14G10 | CYLINDRICAL FUSE 14 x 51 10A GG 690V AC | 1.7304 | 10 | 5027590493789
C14G12 | CYLINDRICAL FUSE 14 x 51 12A GG 690V AC | 1.7304 | 10 | 5027590493826
C14G16 | CYLINDRICAL FUSE 14 x 51 16A GG 690V AC | 1.7304 | 10 | 5027590493857
C14G20 | CYLINDRICAL FUSE 14 x 51 20A GG 690V AC | 1.7304 | 10 | 5027590493901
C14G25 | CYLINDRICAL FUSE 14 x 51 25A GG 690V AC | 1.7304 | 10 | 5027590493956
C14G32 | CYLINDRICAL FUSE 14 x 51 32A GG 500V AC | 1.7304 | 10 | 5027590494014
C14G40 | CYLINDRICAL FUSE 14 x 51 40A GG 500V AC | 1.7304 | 10 | 5027590494076
C14G8 | CYLINDRICAL FUSE 14 x 51 8A GG 690V AC | 1.7304 | 10 | 5027590494182
EBFVA1 | NH GEAR M8 TERMINAL SCREW | 1.7201 | 10 | 5027590005609
CN01 | FUSE CARRIER PORCELAIN D01 E16 | 1.7098 | 20 | 5027590497602
TFPCD01 | 3 P FUSE BASE COVER D01 | 1.6583 | 14 | 5027590513951
40NZ02 | FUSE-D02 40A T GL/GG 400VAC E18 | 1.648 | 10 | 5027590480482
2NZ01 | FUSE-D01 2A T GL/GG 400VAC E14 | 1.442 | 10 | 5027590472869
35NZ02 | FUSE-D02 35A T GL/GG 400VAC E18 | 1.442 | 10 | 5027590478038
4NZ01 | FUSE-D01 4A T GL/GG 400VAC E14 | 1.442 | 10 | 5027590482431
32NZ02 | FUSE-D02 32A T GL/GG 400VAC E18 | 1.3905 | 10 | 5027590477086
2D27Q | FUSE 2A DII/E27 500VAC | 1.3184 | 5 | 5027590472470
4D27Q | FUSE 4A DII/E27 500VAC | 1.3184 | 5 | 5027590482271
6D27Q | FUSE 6A DII/E27 500VAC | 1.3184 | 5 | 5027590486187
C10NL | SOLID NEUTRAL LINK | 1.2978 | 10 | 5027590493765
4D27 | FUSE-D2 4A T GL/GG 500VAC E27 | 1.2875 | 5 | 5027590482264
6D27 | FUSE-D2 6A T GL/GG 500VAC E27 | 1.2875 | 5 | 5027590486170
10GD27 | GAUGE RINGS D11 ETI 2342004 BUSS 10GD27 | 1.2772 | 25 | 5027590428682
16GD27 | ETI 2342005 BUSS 16GD27 | 1.2772 | 25 | 5027590437608
20GD27 | GAUGE PIECE D2 20A 500V FOR E27 | 1.2772 | 25 | 5027590467841
25GD27 | GAUGE PIECE D2 25A 500V FOR E27 | 1.2772 | 25 | 5027590470155
2D27 | FUSE-D2 2A T GL/GG 500VAC E27 | 1.2772 | 5 | 5027590472463
2GD27 | GAUGE PIECE D2 2A 500V FOR E27 | 1.2772 | 25 | 5027590472586
4GD27 | ETI 2342002 | 1.2772 | 25 | 5027590482295
6GD27 | GAUGE PIECE D2 6A 500V FOR E27 | 1.2772 | 25 | 5027590486224
6NZ01 | FUSE-D01 6A T GL/GG 400VAC E14 | 1.2257 | 10 | 5027590486460
20NZ02 | FUSE-D02 20A T GL/GG 400VAC E18 | 1.2051 | 10 | 5027590468237
25NZ02 | FUSE-D02 25A T GL/GG 400VAC E18 | 1.2051 | 10 | 5027590471077
C10M1 | CYLINDRICAL FUSE 10 x 38 1A AM 500V AC | 1.0918 | 10 | 5027590493628
C10M10 | CYLINDRICAL FUSE 10 x 38 10A AM 500V AC | 1.0918 | 10 | 5027590493635
C10M12 | CYLINDRICAL FUSE 10 x 38 12A AM 500V AC | 1.0918 | 10 | 5027590493659
C10M16 | CYLINDRICAL FUSE 10 x 38 16A AM 500V AC | 1.0918 | 10 | 5027590493666
C10M2 | CYLINDRICAL FUSE 10 x 38 2A AM 500V AC | 1.0918 | 10 | 5027590493673
C10M20 | CYLINDRICAL FUSE 10 x 38 20A AM 400V AC | 1.0918 | 10 | 5027590493680
C10M25 | CYLINDRICAL FUSE 10 x 38 25A AM 400V AC | 1.0918 | 10 | 5027590493703
C10M4 | CYLINDRICAL FUSE 10 x 38 4A AM 500V AC | 1.0918 | 10 | 5027590493710
C10M6 | CYLINDRICAL FUSE 10 x 38 6A AM 500V AC | 1.0918 | 10 | 5027590493727
C10M8 | CYLINDRICAL FUSE 10 x 38 8A AM 500V AC | 1.0918 | 10 | 5027590493741
20D27Q | FUSE 20A DII/E27 500VAC | 1.0815 | 5 | 5027590467766
25D27Q | FUSE 25A DII/E27 500VAC | 1.0815 | 5 | 5027590470094
10NZ01 | FUSE-D01 10A T GL/GG 400VAC E14 | 1.03 | 10 | 5027590428958
13NZ01 | Fuse - D01 13A T GL/GG 400VAC E14 | 1.03 | 10 | 5027590433501
16NZ01 | FUSE-D01 16A T GL/GG 400VAC E14 | 1.03 | 10 | 5027590437820
20D27 | FUSE-D2 20A T GL/GG 500VAC E27 | 1.03 | 5 | 5027590467759
25D27 | FUSE-D2 25A T GL/GG 500VAC E27 | 1.03 | 5 | 5027590470063
10D27Q | FUSE 10A DII/E27 500VAC | 1.0197 | 5 | 5027590428613
16D27Q | FUSE 16A DII/E27 500VAC | 1.0197 | 5 | 5027590437561
C10M0.5 | CYLINDRICAL FUSE 10x38 0.5A AM 500V AC | 1.0197 | 10 | 5027590493611
10D27 | FUSE-D2 10A T GL/GG 500VAC E27 | 0.9991 | 5 | 5027590428606
16D27 | FUSE-D2 16A T GL/GG 500VAC E27 | 0.9991 | 5 | 5027590437554
C10G1 | Fuse-link, LV, 1 A, AC 500 V, 10 x 38 mm, gL/gG, IEC | 0.9991 | 10 | 5027590493383
10GN02 | GAUGE PIECE D02 10A 400V FOR E18 | 0.9476 | 50 | 5027590428705
16GN02 | GAUGE PIECE DO2 16A 400V FOR E18 | 0.9476 | 50 | 5027590437615
20GN02 | GAUGE PIECE DO2 20A 400V FOR E18 | 0.9476 | 50 | 5027590467865
25GN02 | GAUGE PIECE DO2 25A 400V FOR E18 | 0.9476 | 50 | 5027590470179
2GN02 | GAUGE PIECE D02 2A 400V FOR E18 | 0.9476 | 50 | 5027590472609
35GN02 | GAUGE PIECE DO2 35A 400V FOR E18 | 0.9476 | 50 | 5027590477741
50GN02 | GAUGE PIECE DO2 50A 400V FOR E18 | 0.9476 | 50 | 5027590482943
6GN02 | 6A GAUGE RING 1706-006 | 0.9476 | 50 | 5027590486255
C10G0.5 | CYLINDRICAL FUSE 10 x 38 0-5A GG 500V AC | 0.9373 | 10 | 5027590493376
D0-SFH | SPECIAL HOLDER FOR D0 FUSES | 0.9167 | 25 | 5027590497688
4GN02 | N GAUGE RING 1706-004 4A 400V | 0.9064 | 50 | 5027590482318
C10G10 | CYLINDRICAL FUSE 10 x 38 10A GG 500V AC | 0.8446 | 10 | 5027590493390
C10G12 | CYLINDRICAL FUSE 10 x 38 12A GG 500V AC | 0.8446 | 10 | 5027590493413
C10G16 | CYLINDRICAL FUSE 10 x 38 16A GG 500V AC | 0.8446 | 10 | 5027590493437
C10G2 | CYLINDRICAL FUSE 10 x 38 2A GG 500V AC | 0.8446 | 10 | 5027590493468
C10G20 | CYLINDRICAL FUSE 10 x 38 20A GG 500V AC | 0.8446 | 10 | 5027590493475
C10G25 | CYLINDRICAL FUSE 10 x 38 25A GG 500V AC | 0.8446 | 10 | 5027590493499
C10G32 | CYLINDRICAL FUSE 10 x 38 32A GG 400V AC | 0.8446 | 10 | 5027590493529
C10G4 | CYLINDRICAL FUSE 10 x 38 4A GG 500V AC | 0.8446 | 10 | 5027590493543
C10G6 | CYLINDRICAL FUSE 10 x 38 6A GG 500V AC | 0.8446 | 10 | 5027590493567
C10G8 | CYLINDRICAL FUSE 10 x 38 8A GG 500V AC | 0.8446 | 10 | 5027590493581
10GN01 | GAUGE PIECE DO1 10A 400V FOR E14 | 0.7622 | 50 | 5027590428699
2GN01 | GAUGE PIECE DO1 2A 400V FOR E14 | 0.7622 | 50 | 5027590472593
4GN01 | GAUGE PIECE DO1 4A 400V FOR E14 | 0.7622 | 50 | 5027590482301
6GN01 | GAUGE PIECE DO1 6A 400V FOR E14 | 0.7622 | 50 | 5027590486248
SFPCD01 | 1 P FUSE BASE COVER D01 | 0.618 | 50 | 5027590510868
SFPCD02 | 1 P FUSE BASE COVER D02 | 0.618 | 50 | 5027590510875
CH810-HP | HANDLE PIN FOR PM F | 0.2472 | 500 | 5027590497220